03-00000163 | С2000-КПБ | БОЛИД | Контрольно-пусковой блок с 6 исполнительными реле. Управление от «С2000-АСПТ», «С2000» или АРМ. Предназначен для работы в составе централизованных систем охранно-пожарной сигнализации, управления пожаротушением, контроля доступа и видеоконтроля для управления исполнительными устройствами и контроля цепей управления. | 5021.64 | 5021.64
03-00000169 | С2000-СП1 | БОЛИД | Блок сигнально-пусковой с управлением по интерфейсу RS-485 (релейный расширитель). Предназначен для работы в составе ИСО "Орион" и может выполнять функции управления исполнительными устройствами (лампами, сиренами, электромагнитными замками и т.д.), выдавать тревожные извещения на пульт централизованного наблюдения (ПЦН) путём размыкания контактов реле, а также осуществлять взаимодействие с другими приборами и системами на релейном уровне. В системах пожарной сигнализации блок предназначен для формирования стартового импульса на прибор пожарный управления. | 3302.52 | 3302.52
03-00000286 | С2000-СП1 исп.01 | БОЛИД | Блок сигнально-пусковой с управлением по интерфейсу RS-485 (релейный расширитель). Предназначен для работы в составе ИСО "Орион" и может выполнять функции управления исполнительными устройствами (лампами, сиренами, электромагнитными замками и т.д.), выдавать тревожные извещения на пульт централизованного наблюдения (ПЦН) путём размыкания контактов реле, а также осуществлять взаимодействие с другими приборами и системами на релейном уровне. В системах пожарной сигнализации блок предназначен для формирования стартового импульса на прибор пожарный управления. | 3783 | 3783
03-00000170 | С2000-СП2 | БОЛИД | Блок сигнально-пусковой адресный. Применяется с контроллером "С2000-КДЛ" и "С2000-КДЛ-2И" | 2081.04 | 2081.04
03-00006232 | С2000-СП2 исп.02 | БОЛИД | Блок сигнально-пусковой адресный предназначен для работы в составе систем охранно-пожарной сигнализации, оповещения и управления эвакуацией, пожарной автоматики, а также в системах контроля доступа и видеоконтроля. Применяется с контроллером "С2000-КДЛ" и "С2000-КДЛ-2И". | 2775.24 | 2775.24
03-00006992 | С2000-СП4/220 | БОЛИД | Блок сигнально-пусковой адресный предназначен для управления и контроля клапанов противодымной вентиляции, огнезадерживающих клапанов общеобменной вентиляции, дренчерных клапанов, и иных исполнительных устройств.Применяется как часть составного прибора управления в системах пожарно-охранной сигнализации, поддерживающих двухпроводную линию связи, совместно с контролером “С2000-КДЛ” (версии 2.01 и выше) или “С2000-КДЛ-2И” (версии 1.00 и выше) и пультом контроля и управления «С2000М» в составе ИСО "Орион". | 3926.52 | 3926.52
03-00001901 | С2000-СП4/24 | БОЛИД | Блок сигнально-пусковой адресный предназначен для управления и контроля клапанов противодымной вентиляции, огнезадерживающих клапанов общеобменной вентиляции, дренчерных клапанов, и иных исполнительных устройств.Применяется как часть составного прибора управления в системах пожарно-охранной сигнализации, поддерживающих двухпроводную линию связи, совместно с контролером “С2000-КДЛ” (версии 2.01 и выше) или “С2000-КДЛ-2И” (версии 1.00 и выше) и пультом контроля и управления «С2000М» в составе ИСО "Орион". | 3104.4 | 3104.4
Сетевые контроллеры
00-00106044 | Кабель к С2000 для ЭВМ | БОЛИД | Кабель для подключения пульта С2000 к компьютеру | 653.64 | 653.64
00-00076544 | ППКУП Сириус | БОЛИД | Прибор приемно-контрольный и управления пожарный "Сириус", одна кольцевая линия для подключения до 127 адресных устройств (с возможностью подключения двух кольцевых линий), возможность подключения приборов системы "Орион" по интерфейсу RS485, возможность объединения ППКУ в сеть, встроенный источник питания 24В, 3А с возможностью подключения двух аккумуляторов 12В-17Ач | 35566.75 | 35566.75
00-00078699 | С2000М исп.02 | БОЛИД | Пульт контроля и управления охранно-пожарный предназначен для работы в составе адресной системы охранной, пожарной сигнализации и управления противопожарным оборудованием. Совместно с приборами ИСО "Орион" он может выполнять функции блочно-модульного прибора приемно-контрольного охранного и пожарного, прибора управления световым, звуковым и речевым оповещением, газовым, порошковым аэрозольным и водяным пожаротушением, противодымной защиты и инженерными системами здания, включая системы, участвующие в обеспечении пожарной безопасности. Информационное взаимодействие пульта с блоками осуществляется по проводной линии связи RS-485. "С2000М исп.02" отличается от "С2000М" наличием второго интерфейса RS-485 и отсутствием интерфейса RS-232. Второй интерфейс RS-485 может использоваться для резервирования линии связи с блоками ИСО "Орион", имеющими два интерфейса RS-485. | 12512.76 | 12512.76
Интегрированная система Приток-А (Сократ)
00-00030173 | U.FL-SMA | Сократ | Антенный переходник для подключения внешней антенны КОП-02.4,-02.4К, -04, -05. | 828.84 | 797.2
00-00108718 | АНТ-О UHF | Сократ | Антенна объектовая UHF (430-470МГц) для РПДУ-02 | 3549.97 | 3414.47
03-00002292 | АНТ-О VHF | Сократ | Антенна объектовая VHF (136-174МГц) для РПДУ-01 | 3549.97 | 3414.47
00-00108650 | Антенна GSM с переходником для КОП-03 | Сократ | Антенна GSM с переходником для КОП-03. | 2877.94 | 2768.09
00-00108719 | Антенна базовая UHF | Сократ | Антенна базовая UHF, 430-470 МГц. | 45046.05 | 43326.74
00-00108720 | Антенна базовая VHF | Сократ | Антенна базовая VHF, 136-174 МГц. | 45046.05 | 43326.74
00-00030178 | Антенна внешняя GSM | Сократ | Внешняя двухдиапазонная GSM антенна. SMA разъем. | 2049.1 | 1970.89
00-00108762 | Антенна ГЛОНАСС/GPS | Сократ | Антенна ГЛОНАСС\GPS для бортовых комплектов подсистемы Приток-МПО, магнитное основание, длина кабеля 2м, разъем SMA. | 3605.38 | 3467.77
00-00030175 | Брелок Приток-NFC+ | Сократ | Бесконтактный брелок, привязка к 16 различным приборам, ПВ-04 или клавиатурам. NXP Mifare Plus SE (в режиме sl1) Две раздельные проверки на аутентичность с ключом шифрования 16 и 6 байт. | 473.96 | 455.87
00-00030176 | Брелок Приток-NFC++ | Сократ | Бесконтактный брелок, привязка к 32 различным приборам, ПВ-04 или клавиатурам. NXP Mifare Plus X 2K (в режиме sl2) Неразрывно связанная проверка на аутентичность с ключом шифрования 16 и 6 байт. | 522.3 | 502.36
03-00005157 | Клавиатура ППКОП (М4) | Сократ | Клавиатура для ППКОП 011-8-1 -01, -02, -03, -031, -032, -061, -064-1, КОП-02, КОП-03. Связь с ППКОП через интерфейс 485 или ТМ. Корпус М4, улучшенная версия клавиатуры ППКОП. | 4938.83 | 4750.33
00-00057255 | Клавиатура ППКОП NFC (8) | Сократ | Мембранная клавиатура для работы с приборами Приток-А-КОП. Подключение по шине расширения. Считыватель брелоков Приток-NFC. Индикация 8 шлейфов. Питание 12В. Корпус М8. | 8613.77 | 8285
00-00057256 | Клавиатура ППКОП NFC(16) | Сократ | Мембранная клавиатура для работы с приборами Приток-А-КОП. Подключение по шине расширения. Считыватель брелоков Приток-NFC. Индикация 16 шлейфов. Питание 12В. Корпус М8. | 9099.52 | 8752.21
03-00010541 | Клавиатура ППКОП-02 | Сократ | Клавиатура с жидкокристаллическим дисплеем для управления ППКОП 011-8-1-01К(16), ППКОП 011-8- 01К-TCP(16), ППКОП 011-8-1-061К(16), КОП-02, КОП-03, КОП-03(16). Связь с ППКОП через интерфейс 485 и ТМ. Корпус М4. | 7781.4 | 7484.4
00-00030169 | Клавиатура ППКОП-03 (16) | Сократ | Сенсорная клавиатура для работы с приборами Приток-А-КОП. Подключение по шине расширения. Считыватель брелоков Приток-NFC. Индикация 16 шлейфов. Питание 11-16 В. | 10002.64 | 9620.86
00-00030168 | Клавиатура ППКОП-03 (8) | Сократ | Сенсорная клавиатура для работы с приборами Приток-А-КОП. Подключение по шине расширения. Считыватель брелоков Приток-NFC. Индикация 8 шлейфов. Питание 11 - 16 В. | 9856.44 | 9480.24
00-00038072 | Клавиатура ППКОП-04 | Сократ | Внешняя клавиатура с сенсорным дисплеем для управления и отображения состояния контроллеров охранно-пожарных серии Приток-А-КОП. Сенсорный экран клавиатуры диагональю 7" позволяет отображать состояние до 128 охранных зон, состояние ключей, а также каналов связи и источников питания КОП. Клавиатура подключается по шине RS-485. | 23343.02 | 22452.07
00-00084400 | Клавиатура ППКОП-05 | Сократ | Мембранная клавиатура для работы с приборами Приток-А-КОП. 16 сетодиодов состояния шлейфов. Встроенный считыватель брелоков "Приток-NFC". Встроенный считыватель отпечатков пальцев. Подключение к прибору по шине расширения. Питание 12 В. | 18028.09 | 17339.99
00-00108982 | КЛР-01 | Сократ | Контроллер линейный ретранслятора Приток-А. Подключение 20 направлений (телефонных линий). Работа в составе РТР Приток-А на частоте 18 кГц | 46618.84 | 44839.49
03-00006012 | Коммуникатор ППКОП-05 без АКБ | Сократ | Коммуникатор для работы с 30 ППКОП 011-8-1-05, взятие/снятие с ППКОП 011-8-1-05,индикация состояния зон. | 30452.39 | 29290.09
00-00016839 | Коммуникатор Приток-С-20 | Сократ | Коммуникатор предназначен для подключения приборов приемно-контрольных охранно-пожарных (ППКОП) “СИГНАЛ-20” по занятой линии городской телефонной сети через ретрансляторы Приток-А, Приток-А-Ю и Приток-А-Ф, устанавливаемых на автоматической телефонной станции (АТС), к автоматизированной системе Приток-А. | 30452.39 | 29290.09
03-00005992 | Комплект программирования ППКОП-011 | Сократ | Комплект оборудования и программного обеспечения для программирования ППКОП -011, - 011к, -011м, 01к, 02к, 06, 061к, 064к ( кабель с преобразователем интерфейса, CD-диск с ПО, ЭД) | 5553.09 | 5341.14
00-00108767 | Контроллер Приток-СКД-02 | Сократ | Контроллер для работы в составе Приток-СКД, управление турникетом, шлагбаумом, картоприемником, канал связи Ethernet. Подключение 2х считывателей Приток-СТ-01. | 16685.21 | 16048.37
00-00108979 | КЦР-01 | Сократ | Контроллер центральный ретранслятора Приток-А-01. | 58374.65 | 56146.61
00-00108980 | КЦР-02 | Сократ | Контроллер центральный ретранслятора Приток-А-02,-021,-022 | 37399.06 | 35971.61
00-00108981 | КЦР-03 | Сократ | Контроллер центральный ретранслятора Приток-А-03. | 37399.06 | 35971.61
00-00108978 | КЦР-А-Ф-03 | Сократ | Контроллер центральный ретранслятора Приток-А-Ф-01.3 (-02.3) | 37399.06 | 35971.61
00-00029933 | МБД-01.1 | Сократ | Модуль расширения беспроводных датчиков Ладога-РК для приборов серии Приток-А-КОП-04,-05.Встроенный приемник радиодатчиков. Установка внутри корпуса прибора. | 3177.41 | 3056.13
00-00039750 | МБД-03.1 | Сократ | Модуль расширения беспроводных датчиков для приборов серии Приток-А-КОП. Подключение к прибору по шине RS-485, подключение беспроводных датчиков Ладога-РК через модуль примника Ладога-РК, питание от внешнего источника 11-14 В. | 7691.8 | 7398.22
00-00039753 | МИ-30 | Сократ | Модуль индикации с приборами Приток-А-КОП. Подключение по шине расширения. Считыватель брелоков Приток-NFC. Индикация 30 шлейфов. Питание 11-16 В. | 13139.96 | 12638.43
00-00030171 | ММ GSM 2G | Сократ | Модуль модема GSM 2G для КОП-02.4,-02.4К, -04,-05. | 2771.83 | 2666.03
00-00030172 | ММ GSM 3G | Сократ | Модуль модема GSM 3G для КОП-02.4,-02.4К, -04,-05. | 5542.48 | 5330.93
03-00006010 | ПВ ППКОП | Сократ | Выносной пульт с индикацией и считывателем DS1990 для ППКОП, интерфейс клавиатуры ППКОП. Индикация 8-и зон охраны. Подключение к ППКОП и КОП. | 3682.02 | 3541.48
00-00016841 | ПВ ППКОП (16) | Сократ | Выносной пульт с индикацией и считывателем DS1990 для ППКОП, интерфейс клавиатуры ППКОП. Индикация 16-и зон охраны. Подключение к ППКОП и КОП | 4237.33 | 4075.6
03-00006011 | ПВ ППКОП-03 | Сократ | Выносной пульт для приборов Приток-А-КОП. Подключение к КОП по шине расширения. 3 охранных шлейфа. 2 силовых ключа. Считыватель ТМ. Индикация 3 шлейфов на передней панели. Питание 11 - 16 В. | 5187.6 | 4989.6
00-00030167 | ПВ ППКОП-04 | Сократ | Выносной пульт для приборов Приток-А-КОП. Подключение к КОП по шине расширения. Считыватель брелоков Приток-NFC. Индикация 8 шлейфов. Питание 11 - 16 В. | 8738.75 | 8405.21
00-00108680 | Пленочная клавиатура для клавиатуры ППКОП (16) | Сократ | Пленочная клавиатура для клавиатуры ППКОП 16 шлейфов для самостоятельной наклейки на корпус М4. | 672.03 | 646.38
00-00108679 | Пленочная клавиатура для клавиатуры ППКОП (8) | Сократ | Пленочная клавиатура для клавиатуры ППКОП 8 шлейфов для самостоятельной наклейки на корпус М4 | 672.03 | 646.38
00-00107839 | Пленочная клавиатура для КОП-02 | Сократ | Пленочная клавиатура для КОП-02. для самостоятельной наклейки на корпус М4. Размер клавиатуры - 67,2х109,2 мм. Длина шлейфа - 55 мм. | 672.03 | 646.38
00-00036281 | Пленочная клавиатура для КОП-02.2 | Сократ | Пленочная клавиатура для КОП-02.2 для самостоятельной наклейки на корпус М4 | 672.03 | 646.38
00-00108675 | Пленочная клавиатура для КОП-02.4К | Сократ | Пленочная клавиатура для КОП-02.4К с фальш-панелью. | 594.22 | 571.54
00-00108678 | Пленочная клавиатура для корпуса М3 16 шлейфов | Сократ | Пленочная клавиатура для корпуса М3 16 шлейфов. | 672.03 | 646.38
00-00108677 | Пленочная клавиатура для корпуса М3 8 шлейфов | Сократ | Пленочная клавиатура для корпуса М3 8 шлейфов. | 672.03 | 646.38
00-00038073 | ППКОП 011-8-1-011 М(3) Приток-А-4(8) | Сократ | Прибор приемно-контрольный охранно-пожарный, работа по сетям GSM, 3 программируемых шлейфов (ОС, ТС), Индикация состояния шлейфов на корпусе прибора, встроенный считыватель ТМ, питание 12 В, связь с ПЦН по SMS или GPRS. Возможность подключения дополнительной клавиатуры и пульта выносного. Корпус М9. | 10846.8 | 10432.8
00-00030177 | ППКОП 011-8-1-011 М(4) Приток-А-4(8) | Сократ | Прибор приёмно-контрольный охранно-пожарный, работа по сетям GSM, 4 программируемых шлейфов (ОС, ПС, ТС), Индикация состояния шлейфов на корпусе прибора, встроенный считыватель ТМ, питание 12 В, связь с ПЦН по SMS или GPRS. Возможность подключения дополнительной клавиатуры и пульта выносного. | 12805.12 | 12316.37
00-00042102 | ППКОП 011-8-1-011 М(8) Приток-А-4(8) | Сократ | Прибор приёмно-контрольный охранно-пожарный. Работа по сетям GSM, 8 программируемых шлейфов (ОС, ПС, ТС), Индикация состояния шлейфов на корпусе прибора, встроенный считыватель ТМ, питание 12 В, связь с ПЦН по SMS или GPRS. Возможность подключения дополнительной клавиатуры и пульта выносного. Корпус М4. | 13761.29 | 13236.05
00-00108711 | ППКОП 011-8-1-011-1К Приток-А-4(8) | Сократ | Прибор приёмно-контрольный охранно-пожарный. Пластиковый корпус. Работа по сетям GSM, 8 программируемых шлейфов (ОС, ПС, ТС), раздельное взятие, питание 220 В, акк. 2,2 А*ч, связь с ПЦН по SMS или GPRS, встроенная индикация состояния шлейфов, встроенная клавиатура, возможность подключения внешней клавиатуры ППКОП. | 17095.5 | 16443
03-00005996 | ППКОП 011-8-1-011-1К Приток-А-4(8) Без АКБ | Сократ | Прибор приёмно-контрольный охранно-пожарный.Пластиковый корпус. Работа по сетям GSM, 8 программируемых шлейфов (ОС, ПС, ТС), раздельное взятие, питание 220 В, связь с ПЦН по SMS или GPRS, встроенная индикация состояния шлейфов, встроенная клавиатура, возможность подключения внешней клавиатуры ППКОП. Без аккумулятора. | 15327 | 14742
00-00057257 | ППКОП 011-8-1-011-2 Приток-А-4(8) | Сократ | Тревожная кнопка, работа по сетям GSM, 2 шлейфа ТС, 1 шлейф "Патруль", 1 технологический шлейф. Питание 12 В, связь с ПЦН по SMS или GPRS. Корпус М9. | 10171.23 | 9783.02
03-00006002 | ППКОП 011-8-1-03К Приток-А-4(8) | Сократ | Прибор приёмно-контрольный охранно-пожарный. Работа с ретрансляторами Приток-А, Приток-А-Ф, Приток-А-Ю, 3 шл ОПС, 1 шл.ТС, 1 раздел, общее или с пропуском 2 или 3-го шл. взятие/снятие, тактика выносного индикатора "квартира"/"объект", встроенная клавиатура, подключение дополнительной клавиатуры, возможность режима частичной охраны, аккумулятор 2,2 А*ч. | 14460.44 | 13908.51
03-00006001 | ППКОП 011-8-1-03К Приток-А-4(8) Без АКБ | Сократ | Прибор приёмно-контрольный охранно-пожарный. Работа с ретрансляторами Приток-А, Приток-А-Ф, Приток-А-Ю, 3 шл ОПС, 1 шл.ТС, 1 раздел, общее или с пропуском 2 или 3-го шл. взятие/снятие, тактика выносного индикатора "квартира"/"объект", встроенная клавиатура, подключение дополнительной клавиатуры, возможность режима частичной охраны, без аккумулятора. | 13741.25 | 13216.77
00-00108744 | ППКОП 011-8-1-041К(8) Приток-А-4(8) | Сократ | Прибор приемно-контрольный охранно-пожарный. Концентратор вход для подключения 29 шт. ППКОП 011-8-1-05. Работа с ретрансляторами Приток-А, Приток-А-Ф, Приток-А-Ю, 8 программируемых шлейфов (ОС, ПС, ТС), встроенная клавиатура, считыватель ТМ, подключение внешней клавиатуры, 2 силовых выхода, 2 силовых выхода с контролем исправности линии, аккумулятор 2,2 А*ч. | 22652.13 | 21787.54
03-00006006 | ППКОП 011-8-1-053К Приток-А-4(8) | Сократ | Прибор приёмно-контрольный охранно-пожарный, работа с ретрансляторами Приток-А, Приток-А-Ф, Приток-А-Ю. Общее взятие/снятие, шлейфы - 2 ОС, 1ТС, питание 12В, тактика КВАРТИРА/ОБЪЕКТ - программируемая, выход на ПЦН, встроенная клавиатура. | 9969.62 | 9589.1
00-00101353 | ППКОП 011-8-1-056 Приток-А-4(8) | Сократ | Прибор приёмно-контрольный охранно-пожарный. Подключение к КОП по шине расширения. 3 охранных шлейфа. 2 силовых ключа. Считыватель брелоков Приток-NFC. Индикация 3 шлейфов на передней панели. Питание 11 - 16 В. | 10680.56 | 10272.91
03-00006004 | ППКОП 011-8-1-05К Приток-А-4(8) | Сократ | Прибор приёмно-контрольный охранно-пожарный, общее взятие/снятие, шлейфы (2 ОПС, 1 ТС или 3 ОПС), питание 12В, тактика КВАРТИРА/ОБЪЕКТ- программируемая, встроенная клавиатура, выход на ПЦН через ППКОП 011-8-1-04, -041, -064-1, -011-2, коммуникатор ППКОП-05. | 7474.86 | 7189.56
00-00023944 | ППКОП 011-8-1-06 Приток-А-4(8) | Сократ | Прибор приёмно-контрольный охранно-пожарный радиоканальный, 1 шлейф, внешнее питание 12 В, без РПДУ. | 9009.92 | 8666.03
03-00006007 | ППКОП 011-8-1-06-01 Приток-А-4(8) | Сократ | Прибор приёмно-контрольный охранно-пожарный радиоканальный, 1 шлейф, РПДУ (136-174 МГц), внешнее питание 12 В. | 35212.01 | 33868.04
00-00108712 | ППКОП 011-8-1-06-02 Приток-А-4(8) | Сократ | Прибор приёмно-контрольный охранно-пожарный радиоканальный, 1 шлейф, РПДУ (430-470 МГц), внешнее питание 12 В. | 37463.9 | 36033.98
00-00108745 | ППКОП 011-8-1-061К(16) Приток-А-4(8) | Сократ | Прибор приёмно-контрольный охранно-пожарный радиоканальный,16 программируемых шлейфов (ОС, ПС, ТС), 16 разделов, встроенная клавиатура, считыватель ТМ, подключение внешней клавиатуры, 2 силовых выхода, 2 силовых выхода с контролем исправности линии, аккумулятор 2,2 А*ч. | 22395.11 | 21540.33
00-00108138 | ППКОП 011-8-1-061К (8) Приток-А-4(8) | Сократ | Прибор приёмно-контрольный охранно-пожарный радиоканальный, 8 программируемых шлейфов (ОС, ПС, ТС), 8 разделов, встроенная клавиатура, считыватель ТМ, подключение внешней клавиатуры, 2 силовых выхода, 2 силовых выхода с контролем исправности линии, аккумулятор 2,2 А*ч. | 21494.35 | 20673.95
00-00036761 | ППКОП-011-8-1-01К(16) Приток-А-4(8) | Сократ | Прибор приёмно-контрольный охранно-пожарный. Работа с ретрансляторами Приток-А, Приток-А-Ф, Приток-А-Ю, 16 программируемых шлейфов (ОС, ПС, ТС), 16 разделов, встроенная клавиатура, считыватель ТМ, подключение внешней клавиатуры, 2 силовых выхода, 2 силовых выхода с контролем исправности линии, аккумулятор 2,2 А*ч. | 20057.15 | 19291.61
00-00108743 | ППКОП-011-8-1-01К(8) Приток-А-4(8) | Сократ | Прибор приёмно-контрольный охранно-пожарный. Работа с ретрансляторами Приток-А, Приток-А-Ф, Приток-А-Ю, 8 программируемых шлейфов (ОС, ПС, ТС), 8 разделов, встроенная клавиатура, считыватель ТМ, подключение внешней клавиатуры, 2 силовых выхода, 2 силовых выхода с контролем исправности линии, аккумулятор 2,2 А*ч. | 17739.23 | 17062.16
03-00005994 | ППКОП-011-8-1-01К(8) Приток-А-4(8) Без АКБ | Сократ | Прибор приемно-контрольный охранно-пожарный. Работа с ретрансляторами Приток-А, Приток-А-Ф,Приток-А-Ю, 8 программируемых шлейфов (ОС, ПС, ТС), 8 разделов, встроенная клавиатура, считыватель ТМ, подключение внешней клавиатуры, 2 силовых выхода, 2 силовых выхода с контролем исправности линии.Без аккумулятора. | 16992.93 | 16344.34
03-00001525 | ППКОП-011-8-1-041К(8) Приток-А-4(8) Без АКБ | Сократ | Прибор приемно-контрольный охранно-пожарный, концентратор вход для подключения 29 шт. ППКОП 011-8-1-05. Работа с ретрансляторами Приток-А, Приток-А-Ф, Приток-А-Ю, 8 программируемых шлейфов (ОС, ПС, ТС), встроенная клавиатура, считыватель ТМ, подключение внешней клавиатуры, 2 силовых выхода, 2 силовых выхода с контролем исправности линии. Без аккумулятора. | 21907 | 21070.85
00-00112937 | Приток-BTK-01 | Сократ | Выносная тревожная кнопка для работы с мобильным приложением "Тревожная кнопка Приток-А". Связь с мобильным устройством по каналу Bluetooth. Дальность связи - до 30 метров | 3887.16 | 3738.8
00-00108649 | Приток-TCP/IP-01 | Сократ | Коммуникатор для ретрансляторов Фобос, Фобос-А, Фобос-3, Фобос-ТР. Напряжение питания - 12В или от 32 до 74 В постоянного тока. | 19787.16 | 19031.92
03-00006029 | Приток-TCP/IP-02 | Сократ | Коммуникатор для подключения ретрансляторов Приток-А-Ю, Приток- А-Ф, БС, приборов ППКОП 011-8-1-05 до 30шт,одного ППКОП 011-8-1 исп. -01, -02, -03,-031,-032,-041, двух ППКОП типа Сигнал-20, одного ППКОП с релейным выходом,32 шт. ППКОП 01-8-1-010. Напряжение электропитания коммуникатора -12В или от 32 до 74 В постоянного тока. | 19787.16 | 19031.92
00-00079744 | Приток-TCP/IP-03 | Сократ | Коммуникатор Приток-TCP/IP исп. -03 для подключения ретрансляторов Приток-А-Ю, Приток-А-Ф, БС, приборов ППКОП 011-8-1-05 до 30шт, одного ППКОП 011-8-1 исп. -01, -02, -03,-031,-032,-041, двух ППКОП типа Сигнал-20, одного ППКОП с релейным выходом,32 шт. ППКОП 01-8-1-010. Напряжение электропитания коммуникатора - 12В | 17808.8 | 17129.07
03-00006015 | Клавиатура ППКОП-16 (М4) | Сократ | Клавиатура для управления 16-шлейфовыми ППКОП - ППКОП 011-8-1-01К(16), ППКОП 011-8-01К-TCP(16), ППКОП 011-8-1-061К(16), КОП-02, КОП-01, КОП-01(16). Связь с ППКОП через интерфейс 485 или ТМ. Корпус М4, улучшенная версия клавиатуры ППКОП-16.Напряжение питания от 10,5 до 13,8В постоянного тока.Потребляемый постоянный ток не более 60мА.Температура окружающей среды от -25 до +50°С.Относительная влажность воздуха до 85%.Длина линии связи между прибором и клавиатурой: для интерфейса TTL до 20м; RS485 до 1000м.Габаритные размеры 147х110х39.Масса 0,21кг. | 6813.44 | 6553.39
00-00029241 | Приток-А-БМ-03 (GSM) | Сократ | Базовый модуль для организации централизованной охраны по каналам сотовой связи (сотовый терминал, комплект кабелей, двухдиапазонная антенна, подключение к компьютеру по TCP/IP). Питание от внешнего источника 12В. | 62247.66 | 59871.8
00-00108646 | Приток-А-БМ-04 (GSM) | Сократ | Базовый модуль GSM c четырьмя модемами. Корпус 1U в стойку 19 дюймов. Связь с ПЦН - Ethernet. Питание 220 В переменного тока или 36-72 В постоянного тока. Подключение внешнего резервного аккумулятора. 4 внешних GSM антенны. | 112009.72 | 107734.54
00-00023943 | Приток-А-ВС-01 | Сократ | Модуль измерения температуры и влажности. Подключение к прибору по шине RS-485, выносной датчик в комплекте, питание от внешнего источника 11-14 В. | Уточняйте у менеджера | Уточняйте у менеджера
03-00012088 | Приток-А-ВС-02 | Сократ | Модуль связи предназначен для организации канала связи между контроллером охранно-пожарным серии Приток-А-КОП и Android-приложением "Клавиатура Приток-А", с помощью Bluetooth-соединения. | 4218.46 | 4057.45
00-00029935 | Приток-А-ВС-03 | Сократ | Модуль WiFi для приборов серии Приток-А-КОП-2.4, -04, -05. Подключение к плате управления прибора. | 2381.58 | 2290.68
03-00012116 | Приток-А-КОП Приток-А-МС-01 | Сократ | Модуль расширения - подключение приборов ППКОП-05 для приборов серии Приток-А-КОП. Подключение к прибору по шине RS-485 30 шт. ППКОП-05, питание от внешнего источника 11-14В. | 4218.46 | 4057.45
00-00057244 | Приток-А-КОП-01 исп.1 | Сократ | Устройство оконечное объектовое. Основной канал Ethernet , резервный канал GSM(GPRS), 2 SIM карты. Работа по каналам Интернет, GPON, VPN, поддержка DHCP. Связь с АРМ ПЦН через сервер подключений, протокол UDP. 4 IP-адреса ПЦН для Ethernet и 4 IP-адреса ПЦН для GSM. Шина расширения RS-485 для подключения модулей расширения и клавиатур. Возможность установки модулей связи для беспроводных датчиков Теко и Риэлта. Пластиковый корпус М15. Клавиатура - Силиконовая. Светодиодная индикация состояния шлейфов - 5. Программируемых шлейфов (ОС, ТС) - 5. Силовых выходов - 4. Модуль GSM - 2G. Модуль WiFi - разъем для установки. Модуль беспроводных датчиков - разъем для установки. Считыватель брелоков Приток-NFC. Питание - внешний резервируемый источник 12 В. | 19024.34 | 18298.22
00-00108687 | Приток-А-КОП-01 исп.1 без модема GSM | Сократ | Устройство оконечное объектовое. Основной канал Ethernet , резервный канал GSM(GPRS), 2 SIM карты. Работа по каналам Интернет, GPON, VPN, поддержка DHCP. Связь с АРМ ПЦН через сервер подключений, протокол UDP. 4 IP-адреса ПЦН для Ethernet и 4 IP-адреса ПЦН для GSM. Шина расширения RS-485 для подключения модулей расширения и клавиатур. Возможность установки модулей связи для беспроводных датчиков Теко и Риэлта. Пластиковый корпус М15. Клавиатура - Силиконовая. Светодиодная индикация состояния шлейфов - 5. Программируемых шлейфов (ОС, ТС) - 5. Силовых выходов - 4. Модуль GSM - разъем для установки. Модуль WiFi - разъем для установки. Модуль беспроводных датчиков - разъем для установки. Считыватель брелоков Приток-NFC. Питание - внешний резервируемый источник 12 В. Данный прибор поставляется без предустановленного модема GSM. | 16311.47 | 15688.89
00-00057245 | Приток-А-КОП-01 исп.2 | Сократ | Устройство оконечное объектовое. Основной канал Ethernet , резервный канал GSM(GPRS), 2 SIM карты. Работа по каналам Интернет, GPON, VPN, поддержка DHCP. Связь с АРМ ПЦН через сервер подключений, протокол UDP. 4 IP-адреса ПЦН для Ethernet и 4 IP-адреса ПЦН для GSM. Шина расширения RS-485 для подключения модулей расширения и клавиатур. Возможность установки модулей связи для беспроводных датчиков Теко и Риэлта. Пластиковый корпус М6. Клавиатура - Силиконовая. Светодиодная индикация состояния шлейфов - 5. Программируемых шлейфов (ОС, ТС) - 5. Силовых выходов - 4. Модуль GSM - 2G. Модуль WiFi - разъем для установки. Модуль беспроводных датчиков - разъем для установки. Считыватель брелоков Приток-NFC. Встроенный источник питания от сети 220 В. Встроенный отсек для установки трех LiIon 3,7 В аккумуляторов типоразмера 18650. Аккумуляторы в комплект поставки не входят и приобретаются отдельно. | 24365.21 | 23435.24
00-00108688 | Приток-А-КОП-01 исп.2 без модема GSM | Сократ | Устройство оконечное объектовое. Основной канал Ethernet , резервный канал GSM(GPRS), 2 SIM карты. Работа по каналам Интернет, GPON, VPN, поддержка DHCP. Связь с АРМ ПЦН через сервер подключений, протокол UDP. 4 IP-адреса ПЦН для Ethernet и 4 IP-адреса ПЦН для GSM. Шина расширения RS-485 для подключения модулей расширения и клавиатур. Возможность установки модулей связи для беспроводных датчиков Теко и Риэлта. Пластиковый корпус М6. Клавиатура - Силиконовая. Светодиодная индикация состояния шлейфов - 5. Программируемых шлейфов (ОС, ТС) - 5. Силовых выходов - 4. Модуль GSM - разъем для установки. Модуль WiFi - разъем для установки. Модуль беспроводных датчиков - разъем для установки. Считыватель брелоков Приток-NFC. Встроенный источник питания от сети 220 В. Встроенный отсек для установки трех LiIon 3,7 В аккумуляторов типоразмера 18650. Аккумуляторы в комплект поставки не входят и приобретаются отдельно. Данный прибор поставляется без предустановленного модема GSM. | 21598.1 | 20773.75
00-00057246 | Приток-А-КОП-01 исп.3 | Сократ | Устройство оконечное объектовое. Основной канал Ethernet , резервный канал GSM(GPRS), 2 SIM карты. Работа по каналам Интернет, GPON, VPN, поддержка DHCP. Связь с АРМ ПЦН через сервер подключений, протокол UDP. 4 IP-адреса ПЦН для Ethernet и 4 IP-адреса ПЦН для GSM. Шина расширения RS-485 для подключения модулей расширения и клавиатур. Возможность установки модулей связи для беспроводных датчиков Теко и Риэлта. Пластиковый корпус М10. Клавиатура - Силиконовая. Светодиодная индикация состояния шлейфов - 5. Программируемых шлейфов (ОС, ТС) - 5. Силовых выходов - 4. Модуль GSM - 2G. Модуль WiFi - разъем для установки. Модуль беспроводных датчиков - разъем для установки. Считыватель брелоков Приток-NFC. Встроенный источник питания от сети 220 В. Возможность работы с свинцовым аккумулятором 12 В - 2,2Ач, 7 Ач или 9Ач (в комплект поставки не входит и приобретается отдельно). | 24230.81 | 23305.97
00-00108689 | Приток-А-КОП-01 исп.3 без модема GSM | Сократ | Устройство оконечное объектовое. Основной канал Ethernet , резервный канал GSM(GPRS), 2 SIM карты. Работа по каналам Интернет, GPON, VPN, поддержка DHCP. Связь с АРМ ПЦН через сервер подключений, протокол UDP. 4 IP-адреса ПЦН для Ethernet и 4 IP-адреса ПЦН для GSM. Шина расширения RS-485 для подключения модулей расширения и клавиатур. Возможность установки модулей связи для беспроводных датчиков Теко и Риэлта. Пластиковый корпус М10. Клавиатура - Силиконовая. Светодиодная индикация состояния шлейфов - 5. Программируемых шлейфов (ОС, ТС) - 5. Силовых выходов - 4. Модуль GSM - разъем для установки. Модуль WiFi - разъем для установки. Модуль беспроводных датчиков - разъем для установки. Считыватель брелоков Приток-NFC. Встроенный источник питания от сети 220 В. Возможность работы с свинцовым аккумулятором 12 В - 2,2Ач, 7 Ач или 9Ач (в комплект поставки не входит и приобретается отдельно). Данный прибор поставляется без предустановленного модема GSM. | 21570.98 | 20747.66
00-00117126 | Приток-А-КОП-01 исп.4 | Сократ | Устройство оконечное объектовое. Основной канал Ethernet. Резервный канал GSM(GPRS), 2 SIM карты. Шина расширения RS-485 для подключения модулей расширения и клавиатур. Возможность установки модулей связи для беспроводных датчиков. Пластиковый корпус М16. Клавиатура - Силиконовая. Светодиодная индикация состояния шлейфов - 4. Программируемых шлейфов (ОС, ТС) - 4. Силовых выходов - 4. Модуль GSM - 2G. Модуль WiFi - разъем для установки. Модуль беспроводных датчиков - разъем для установки. Считыватель брелоков Приток-NFC. Встроенный источник питания от сети 220 В. Встроенный отсек для установки двух LiIon 3,7 В аккумуляторов типоразмера 18650. Аккумуляторы в комплект поставки не входят и приобретаются отдельно. | 16506 | 15876
00-00117127 | Приток-А-КОП-01 исп.4 с модемом GSM 4G | Сократ | Устройство оконечное объектовое. Основной канал Ethernet. Резервный канал GSM(GPRS), 2 SIM карты. Шина расширения RS-485 для подключения модулей расширения и клавиатур. Возможность установки модулей связи для беспроводных датчиков. Пластиковый корпус М16. Клавиатура - Силиконовая. Светодиодная индикация состояния шлейфов - 4. Программируемых шлейфов (ОС, ТС) - 4. Силовых выходов - 4. Модуль GSM - 4G. Модуль WiFi - разъем для установки. Модуль беспроводных датчиков - разъем для установки. Считыватель брелоков Приток-NFC. Встроенный источник питания от сети 220 В. Встроенный отсек для установки двух LiIon 3,7 В аккумуляторов типоразмера 18650. Аккумуляторы в комплект поставки не входят и приобретаются отдельно. | 18274.5 | 17577
00-00071621 | Приток-А-КОП-01(8) без модема GSM | Сократ | Устройство оконечное объектовое. Основной канал Ethernet , резервный канал GSM(GPRS), 2 SIM карты. Работа по каналам Интернет, GPON, VPN, поддержка DHCP. Связь с АРМ ПЦН через сервер подключений, протокол UDP. 4 IP-адреса ПЦН для Ethernet и 4 IP-адреса ПЦН для GSM. Шина расширения RS-485 для подключения модулей расширения и клавиатур. Возможность установки модулей связи для беспроводных датчиков Теко и Риэлта. Пластиковый корпус М7. Клавиатура - Силиконовая. Светодиодная индикация состояния шлейфов - 8. Программируемых проводных шлейфов (ОС, ТС) - 8. Подключение дополнительных шлейфов посредством модулей МРШ или МБД. Силовых выходов - 4. Модуль GSM - разъем для установки. Модуль WiFi - разъем для установки. Модуль беспроводных датчиков - разъем для установки. Считыватель брелоков Приток-NFC. Питание - внешний резервируемый источник 12 В. Данный прибор поставляется без предустановленного модема GSM. | 19058.54 | 18331.11
03-00006032 | Приток-А-КОП-02 | Сократ | Контроллер охранно-пожарный. Основной канал Ethernet, резервный канал GSM(GPRS), 2 SIM карты. Работа по каналам Интернет, GPON, VPN,поддержка DHCP. Связь с АРМ ПЦН через сервер подключений,протокол UDP. 4 IP-адреса ПЦН для Ethernet и 4 IP-адреса ПЦН для GSM. Светодиодная индикация состояния 4х шлейфов. 4 программируемых шлейфа (ОС, ПС, ТС), встроенная клавиатура, считыватель ТМ. Программирование настроек и параметров по USB. Шина расширения (RS485) для подключения модулей расширения шлейфов и внешних клавиатур, 4 силовых выхода, питание от внешнего источника 11-14 В. | 17567.1 | 16896.6
03-00006034 | Приток-А-КОП-02.2 | Сократ | Контроллер охранно-пожарный. Основной канал Ethernet , резервный канал GSM(GPRS), 2 SIM карты. Работа по каналам Интернет, GPON, VPN, поддержка DHCP. Связь с АРМ ПЦН через сервер подключений, протокол UDP. 4 IP-адреса ПЦН для Ethernet и 4 IP-адреса ПЦН для GSM. Светодиодная индикация состояния 8 шлейфов. 4 встроенных программируемых шлейфа (ОС, ПС,ТС), встроенная клавиатура, считыватель ТМ. Программирование настроек и параметров по USB. Шина расширения (RS485) для подключения модулей расширения шлейфов и внешних клавиатур, 4 силовых выхода, модуль расширения шлейфов (МРШ), подключаемый по шине расширения на 4шс в комплекте, питание от внешнего источника 11-14 В. | 20269.37 | 19495.73
00-00029929 | Приток-А-КОП-02.4 | Сократ | Устройство оконечное объектовое. Основной канал Ethernet , резервный канал GSM(GPRS), 2 SIM карты. Работа по каналам Интернет, GPON, VPN, поддержка DHCP. Связь с АРМ ПЦН через сервер подключений, протокол UDP. 4 IP-адреса ПЦН для Ethernet и 4 IP- адреса ПЦН для GSM. Слот для установки модуля WiFi Приток-А-ВС-03. Шина расширения (RS485) для подключения модулей расширения и внешних клавиатур. Программирование настроек и параметров по USB. Пластиковый корпус. Светодиодная индикация состояния шлейфов - 4. Без встроенной клавиатуры. Программируемых шлейфов (ОС, ТС) - 4. Силовых выходов - 2. Модуль GSM - 2G. Считыватель брелоков Приток-NFC. Брелок Приток-NFC - 2 шт. Питание -внешний резервируемый источник 12 В. | 16572.02 | 15939.5
00-00031015 | Приток-А-КОП-02.4 без модема GSM | Сократ | Устройство оконечное объектовое.Ethernet , GSM(GPRS), 2 SIM карты. Слот для установки модуля WiFi Приток-А-ВС-03. Индикация состояния шлейфов - 4. Без встроенной клавиатуры. Программируемых шлейфов (ОС, ТС) - 4. Силовых выходов - 2. Модуль GSM - разъем для установки. Считыватель брелоков Приток-NFC. Брелок Приток-NFC - 2 шт. Питание - внешний резервируемый источник 12 В. | 13767.18 | 13241.72
00-00029930 | Приток-А-КОП-02.4К | Сократ | Устройство оконечное объектовое. Основной канал Ethernet , резервный канал GSM(GPRS), 2 SIM карты. Работа по каналам Интернет, GPON, VPN, поддержка DHCP. Связь с АРМ ПЦН через сервер подключений, протокол UDP. 4 IP-адреса ПЦН для Ethernet и 4 IP- адреса ПЦН для GSM. Слот для установки модуля WiFi Приток-А-ВС-03. Шина расширения (RS485) для подключения модулей расширения и внешних клавиатур. Программирование настроек и параметров по USB. Пластиковый корпус. Встроенная клавиатура. Светодиодная индикация состояния шлейфов - 4. Программируемых шлейфов (ОС, ТС) - 4. Силовых выходов - 2. Модуль GSM - 2G. Считыватель брелоков Приток-NFC. Брелок Приток-NFC - 2 шт. Питание -внешний резервируемый источник 12 В. | 18737.85 | 18022.66
00-00031017 | Приток-А-КОП-02.4К без модема GSM | Сократ | Устройство оконечное объектовое.Ethernet , GSM(GPRS), 2 SIM карты. Слот для установки модуля WiFi Приток-А-ВС-03. Индикация состояния шлейфов - 4. Встроенная клавиатура. Программируемых шлейфов (ОС, ТС) - 4. Силовых выходов - 2. Модуль GSM - разъем для установки. Считыватель брелоков Приток-NFC. Брелок Приток-NFC - 2 шт. Питание -внешний резервируемый источник 12 В. | 16070.95 | 15457.55
00-00057247 | Приток-А-КОП-02.6 | Сократ | Контроллер охранно-пожарный. Основной канал Ethernet , резервный канал GSM(GPRS), 2 SIM карты. Работа по каналам Интернет, GPON, VPN, поддержка DHCP. Связь с АРМ ПЦН через сервер подключений, протокол UDP. 4 IP-адреса ПЦН для Ethernet и 4 IP-адреса ПЦН для GSM. Шина расширения RS-485 для подключения модулей расширения и клавиатур. Пластиковый корпус М7. Сенсорный дисплей. Программируемых шлейфов (ОС, ТС) - 8. Силовых выходов - 4. Модуль GSM - разъем для установки. Модуль WiFi - разъем для установки. Считыватель брелоков Приток-NFC. Питание - резервируемый источник 12 В. Данный прибор поставляется без предустановленного модема GSM. | 33702.89 | 32416.52
00-00080640 | Приток-А-КОП-03 (16) 2G с АКБ | Сократ | Контроллер охранно-пожарный. Основной канал Ethernet , резервный канал GSM(GPRS) - 2G, 2 SIM карты. Работа по каналам Интернет, GPON, VPN, поддержка DHCP. Связь с АРМ ПЦН через сервер подключений, протокол UDP. 4 IP-адреса ПЦН для Ethernet и 4 IP-адреса ПЦН для GSM. Светодиодная индикация состояния 16 шлейфов. 16 встроенных программируемых шлейфов (ОС, ПС, ТС), 16 разделов, встроенная клавиатура, считыватель ТМ. Слоты для установки модулей WiFi, Bluetooth. Программирование настроек и параметров по USB. Шина расширения (RS485) для подключения модулей расширения шлейфов и внешних клавиатур, 4 силовых выхода, аккумулятор 2,2 А*ч. Питание от сети переменного тока 220 В. | 26180.87 | 25181.6
00-00108973 | Приток-А-КОП-03 (16) без модема GSM | Сократ | Контроллер охранно-пожарный. Основной канал Ethernet , резервный канал GSM(GPRS) . Работа по каналам Интернет, GPON, VPN, поддержка DHCP. Связь с АРМ ПЦН через сервер подключений, протокол UDP. 4 IP-адреса ПЦН для Ethernet и 4 IP-адреса ПЦН для GSM. Светодиодная индикация состояния 16 шлейфов. 16 встроенных программируемых шлейфов (ОС, ПС, ТС), 16 разделов, встроенная клавиатура, считыватель ТМ. Слоты для установки модулей GSM, WiFi, Bluetooth. Программирование настроек и параметров по USB. Шина расширения (RS485) для подключения модулей расширения шлейфов и внешних клавиатур, 4 силовых выхода, аккумулятор 2,2 А*ч. Питание от сети переменного тока 220 В. Данный прибор поставляется без предустановленного модема GSM. | 23325.34 | 22435.06
00-00108692 | Приток-А-КОП-03 (4) 2G | Сократ | Контроллер охранно-пожарный. Основной канал Ethernet , резервный канал GSM(GPRS) - 2G, 2 SIM карты. Работа по каналам Интернет, GPON, VPN, поддержка DHCP. Связь с АРМ ПЦН через сервер подключений, протокол UDP. 4 IP-адреса ПЦН для Ethernet и 4 IP-адреса ПЦН для GSM. Светодиодная индикация состояния 4 шлейфов. 4 встроенных программируемых шлейфа (ОС, ПС, ТС), 4 раздела, встроенная клавиатура, считыватель ТМ. Слоты для установки модулей WiFi, Bluetooth. Программирование настроек и параметров по USB. Шина расширения (RS485) для подключения модулей расширения шлейфов и внешних клавиатур, 4 силовых выхода, аккумулятор 2,2 А*ч. Питание от сети переменного тока 220 В. | 24090.51 | 23171.02
00-00108975 | Приток-А-КОП-03 (4) без модема GSM | Сократ | Контроллер охранно-пожарный. Основной канал Ethernet , резервный канал GSM(GPRS) . Работа по каналам Интернет, GPON, VPN, поддержка DHCP. Связь с АРМ ПЦН через сервер подключений, протокол UDP. 4 IP-адреса ПЦН для Ethernet и 4 IP-адреса ПЦН для GSM. Светодиодная индикация состояния 4 шлейфов. 4 встроенных программируемых шлейфа (ОС, ПС, ТС), 4 раздела, встроенная клавиатура, считыватель ТМ. Слоты для установки модулей GSM, WiFi, Bluetooth. Программирование настроек и параметров по USB. Шина расширения (RS485) для подключения модулей расширения шлейфов и внешних клавиатур, 4 силовых выхода, аккумулятор 2,2 А*ч. Питание от сети переменного тока 220 В. Данный прибор поставляется без предустановленного модема GSM. | 21234.97 | 20424.47
00-00108693 | Приток-А-КОП-03 (8) 2G | Сократ | Контроллер охранно-пожарный. Основной канал Ethernet , резервный канал GSM(GPRS) - 2G, 2 SIM карты. Работа по каналам Интернет, GPON, VPN, поддержка DHCP. Связь с АРМ ПЦН через сервер подключений, протокол UDP. 4 IP-адреса ПЦН для Ethernet и 4 IP-адреса ПЦН для GSM. Светодиодная индикация состояния 8 шлейфов. 8 встроенных программируемых шлейфов (ОС, ПС, ТС), 8 разделов, встроенная клавиатура, считыватель ТМ. Слоты для установки модулей WiFi, Bluetooth. Программирование настроек и параметров по USB. Шина расширения (RS485) для подключения модулей расширения шлейфов и внешних клавиатур, 4 силовых выхода, аккумулятор 2,2 А*ч. Питание от сети переменного тока 220 В. | 25135.1 | 24175.75
00-00108974 | Приток-А-КОП-03 (8) без модема GSM | Сократ | Контроллер охранно-пожарный. Основной канал Ethernet , резервный канал GSM(GPRS) . Работа по каналам Интернет, GPON, VPN, поддержка DHCP. Связь с АРМ ПЦН через сервер подключений, протокол UDP. 4 IP-адреса ПЦН для Ethernet и 4 IP-адреса ПЦН для GSM. Светодиодная индикация состояния 8 шлейфов. 8 встроенных программируемых шлейфов (ОС, ПС, ТС), 8 разделов, встроенная клавиатура, считыватель ТМ. Слоты для установки модулей GSM, WiFi, Bluetooth. Программирование настроек и параметров по USB. Шина расширения (RS485) для подключения модулей расширения шлейфов и внешних клавиатур, 4 силовых выхода, аккумулятор 2,2 А*ч. Питание от сети переменного тока 220 В. Данный прибор поставляется без предустановленного модема GSM. | 22277.21 | 21426.93
00-00029931 | Приток-А-КОП-04 | Сократ | Контроллер охранно-пожарный. Основной канал Ethernet , резервный канал GSM(GPRS), 2 SIM карты. Работа по каналам Интернет, GPON, VPN, поддержка DHCP. Связь с АРМ ПЦН через сервер подключений, протокол UDP. 4 IP-адреса ПЦН для Ethernet и 4 IP- адреса ПЦН для GSM. Шина расширения RS-485 для подключения модулей расширения и клавиатур. Возможность установки модулей связи для беспроводных датчиков Теко и Риэлта. Пластиковый корпус. Клавиатура - Сенсорная. Цвет белый. Светодиодная индикация состояния шлейфов - 8. Программируемых шлейфов (ОС, ПС, ТС) - 8. Силовых выходов - 4. Модуль GSM - 2G. Модуль WiFi - разъем для установки. Модуль беспроводных датчиков - разъем для установки. Считыватель брелоков Приток-NFC. Питание -внешний резервируемый источник 12 В. | 28741.66 | 27644.65
00-00057249 | Приток-А-КОП-04 комплект 12 | Сократ | Контроллер охранно-пожарный. Основной канал Ethernet , резервный канал GSM(GPRS), 2 SIM карты. Работа по каналам Интернет, GPON, VPN, поддержка DHCP. Связь с АРМ ПЦН через сервер подключений, протокол UDP. 4 IP-адреса ПЦН для Ethernet и 4 IP-адреса ПЦН для GSM. Шина расширения RS-485 для подключения модулей расширения и клавиатур. Возможность установки модулей связи для беспроводных датчиков Теко и Риэлта, при установке УВИ. Пластиковый корпус, передняя панель с отверстием для установки УВИ. Клавиатура - УВИ приобретается отдельно. Программируемых шлейфов (ОС, ПС, ТС) - 8. Силовых выходов - 4. Модуль GSM - разъем для установки. Модуль WiFi - разъем для установки. Модуль беспроводных датчиков - разъем для установки. Питание -внешний резервируемый источник 12 В. Данный прибор поставляется без УВИ и предустановленного модема GSM. | 14874.26 | 14306.54
00-00031019 | Приток-А-КОП-04 комплект 7 | Сократ | Контроллер охранно-пожарный. Ethernet , GSM(GPRS), 2 SIM карты. Возможность установки модулей связи для беспроводных датчиков Теко и Риэлта. Клавиатура - МЕМБРАННАЯ. Индикация состояния шлейфов - 8. Программируемых шлейфов (ОС, ПС, ТС) - 8. Силовых выходов - 4. Модуль GSM - 2G. Считыватель брелоков Приток-NFC. Питание -внешний резервируемый источник 12 В. | 28264.17 | 27185.38
00-00108695 | Приток-А-КОП-04D | Сократ | Контроллер охранно-пожарный. Основной канал Ethernet , резервный канал GSM(GPRS), 2 SIM карты. Работа по каналам Интернет, GPON, VPN, поддержка DHCP. Связь с АРМ ПЦН через сервер подключений, протокол UDP. 4 IP-адреса ПЦН для Ethernet и 4 IP-адреса ПЦН для GSM. Шина расширения RS-485 для подключения модулей расширения и клавиатур. Полная функциональная замена КОП-02(D). Программируемых шлейфов (ОС, ПС, ТС) - 4 Силовых выходов - 4. Модуль GSM - 2G. Модуль WiFi - разъем для установки. Питание - внешний резервируемый источник 12 В. В корпусе для установки на Din рейку. Для работы нужна внешняя клавиатура ППКОП или пульт выносной ППКОП. | 15146.61 | 14568.5
00-00108696 | Приток-А-КОП-04D исп.1 | Сократ | Контроллер охранно-пожарный. Основной канал Ethernet , резервный канал GSM(GPRS), 2 SIM карты. Работа по каналам Интернет, GPON, VPN, поддержка DHCP. Связь с АРМ ПЦН через сервер подключений, протокол UDP. 4 IP-адреса ПЦН для Ethernet и 4 IP-адреса ПЦН для GSM. Шина расширения RS-485 для подключения модулей расширения и клавиатур. Программируемых шлейфов (ОС, ПС, ТС) - 4 Силовых выходов - 4. Модуль GSM - разъем для установки. Модуль WiFi - разъем для установки. Питание - внешний резервируемый источник 12 В. В корпусе для установки на Din рейку. Для работы нужна внешняя клавиатура ППКОП или пульт выносной ППКОП. | 12504.47 | 12027.2
00-00071623 | Приток-А-КОП-04D исп.2 | Сократ | Контроллер охранно-пожарный. Основной канал Ethernet , резервный канал GSM(GPRS), 2 SIM карты. Работа по каналам Интернет, GPON, VPN, поддержка DHCP. Связь с АРМ ПЦН через сервер подключений, протокол UDP. 4 IP-адреса ПЦН для Ethernet и 4 IP-адреса ПЦН для GSM. Шина расширения RS-485 для подключения модулей расширения и клавиатур. Программируемых шлейфов (ОС, ПС, ТС) - 8 Силовых выходов - 4. Модуль GSM - разъем для установки. Модуль WiFi - разъем для установки. Питание - внешний резервируемый источник 12 В. В корпусе для установки на Din рейку. Для работы нужна внешняя клавиатура ППКОП или пульт выносной ППКОП. | 13187.12 | 12683.79
00-00029932 | Приток-А-КОП-05 | Сократ | Контроллер охранно-пожарный. Основной канал Ethernet , резервный канал GSM(GPRS), 2 SIM карты. Работа по каналам Интернет, GPON, VPN, поддержка DHCP. Связь с АРМ ПЦН через сервер подключений, протокол UDP. 4 IP-адреса ПЦН для Ethernet и 4 IP- адреса ПЦН для GSM. Шина расширения RS-485 для подключения модулей расширения и клавиатур. Возможность установки модулей связи для беспроводных датчиков Теко и Риэлта. Пластиковый корпус. Клавиатура - Сенсорная. Цвет белый. Светодиодная индикация состояния шлейфов - 16. Программируемых шлейфов (ОС, ПС, ТС) - 16. Силовых выходов - 4. Модуль GSM - 2G. Модуль WiFi - разъем для установки. Модуль беспроводных датчиков - разъем для установки. Считыватель брелоков Приток-NFC. Питание - 220 В. Литиевый аккумулятор. | 33090.99 | 31827.98
00-00108697 | Приток-А-КОП-05 комплект 20 | Сократ | Контроллер охранно-пожарный. Основной канал Ethernet , резервный канал GSM(GPRS), 2 SIM карты. Работа по каналам Интернет, GPON, VPN, поддержка DHCP. Связь с АРМ ПЦН через сервер подключений, протокол UDP. 4 IP-адреса ПЦН для Ethernet и 4 IP-адреса ПЦН для GSM. Шина расширения RS-485 для подключения модулей расширения и клавиатур. Возможность установки модулей связи для беспроводных датчиков Теко и Риэлта, при установке УВИ. Пластиковый корпус, передняя панель с отверстием для установки УВИ. Клавиатура - УВИ в комплект поставки не входит и приобретается отдельно. Программируемых шлейфов (ОС, ПС, ТС) - 8. Силовых выходов - 4. Модуль GSM - разъем для установки. Модуль WiFi - разъем для установки. Модуль беспроводных датчиков - разъем для установки. Питание - 220 В. Литиевый аккумулятор. Данный прибор поставляется без УВИ и предустановленного модема GSM. | 19699.91 | 18948.01
00-00057252 | Приток-А-КОП-05 комплект 21 | Сократ | Контроллер охранно-пожарный. Основной канал Ethernet , резервный канал GSM(GPRS), 2 SIM карты. Работа по каналам Интернет, GPON, VPN, поддержка DHCP. Связь с АРМ ПЦН через сервер подключений, протокол UDP. 4 IP-адреса ПЦН для Ethernet и 4 IP-адреса ПЦН для GSM. Шина расширения RS-485 для подключения модулей расширения и клавиатур. Возможность установки модулей связи для беспроводных датчиков Теко и Риэлта. Пластиковый корпус. Клавиатура - Сенсорная. Считыватель брелоков Приток-NFC. Светодиодная индикация состояния шлейфов - 16. Программируемых шлейфов (ОС, ПС, ТС) - 16. Силовых выходов - 4. Модуль GSM - разъем для установки. Модуль WiFi - разъем для установки. Модуль беспроводных датчиков - разъем для установки. Питание - 220 В. Литиевый аккумулятор. Данный прибор поставляется без предустановленного модема GSM. | 30176.51 | 29024.73
00-00057253 | Приток-А-КОП-05 комплект 22 | Сократ | Контроллер охранно-пожарный. Основной канал Ethernet , резервный канал GSM(GPRS), 2 SIM карты. Работа по каналам Интернет, GPON, VPN, поддержка DHCP. Связь с АРМ ПЦН через сервер подключений, протокол UDP. 4 IP-адреса ПЦН для Ethernet и 4 IP-адреса ПЦН для GSM. Шина расширения RS-485 для подключения модулей расширения и клавиатур. Возможность установки модулей связи для беспроводных датчиков Теко и Риэлта. Пластиковый корпус. Клавиатура - мембранная. Считыватель брелоков Приток-NFC. Светодиодная индикация состояния шлейфов - 16. Программируемых шлейфов (ОС, ПС, ТС) - 16. Силовых выходов - 4. Модуль GSM - разъем для установки. Модуль WiFi - разъем для установки. Модуль беспроводных датчиков - разъем для установки. Питание - 220 В. Литиевый аккумулятор. Данный прибор поставляется без предустановленного модема GSM. | 29701.37 | 28567.73
00-00030170 | Приток-А-МРШ-01 | Сократ | Модуль расширения 8 шлейфов сигнализации для приборов серии Приток-А-КОП-03, КОП-04, КОП- 05. Подключение к прибору по внутренней шине прибора, установка внутри корпуса. Расширение количества шлейфов прибора до 16. | 2024.34 | 1947.08
03-00006035 | Приток-А-МРШ-02 | Сократ | Модуль расширения 4 шлейфов сигнализации для приборов серии Приток-А-КОП. Подключение к прибору по шине RS-485, питание от внешнего источника 11-14 В. | 4180.73 | 4021.16
00-00025779 | Приток-А-МРШ-02 (16) | Сократ | Модуль расширения 16 шлейфов сигнализации для приборов серии Приток-А-КОП. Индикация состояния шлейфов на корпусе. 2 силовых ключа. Корпус М4. Подключение к прибору по шине RS- 485, питание от внешнего источника 11-14 В. | 7085.79 | 6815.34
00-00108715 | Приток-А-Р-БМ-01 (VHF) | Сократ | Базовый модуль, 148-174 МГц, УКВ р/ст 25 Вт, БП, акк. 12 А*ч, TCP/IP, предназначен для работы в составе «Автоматизированной системы охранно-пожарной сигнализации Приток-А» и организации подсистемы радиоохраны Приток-А-Р, в которой контроль состояния охраняемых объектов оборудованных приемно-контрольными приборами (ППКОП) с радиопередающими устройствами (РПДУ) осуществляется через радиоэфир. Габаритные размеры – 310х395х165 мм. | 170271.18 | 163772.28
00-00108716 | Приток-А-Р-БМ-02 (UHF) | Сократ | Базовый модуль, 430-470 МГц, УКВ р/ст 25 Вт, БП, акк.12 А*ч, TCP/IP, предназначен для работы в составе «Автоматизированной системы охранно-пожарной сигнализации Приток-А» и организации подсистемы радиоохраны Приток-А-Р, в которой контроль состояния охраняемых объектов оборудованных приемно-контрольными приборами (ППКОП) с радиопередающими устройствами (РПДУ) осуществляется через радиоэфир. Габаритные размеры – 310х395х165 мм. | 186827.88 | 179697.04
00-00108713 | Приток-А-РР-01 (VHF) | Сократ | Радиоретранслятор, 148-174 МГц, УКВ р/ст 25 Вт, Коммуникатор TCP, БП, аккумулятор 12 А*ч. | 165543.39 | 159224.94
00-00108714 | Приток-А-РР-02 (UHF) | Сократ | Радиоретранслятор, 430-470 МГц, УКВ р/ст 25 Вт, Коммуникатор TCP, БП, аккумулятор 12 А*ч. | 182097.73 | 175147.43
00-00108760 | Приток-БК-04 | Сократ | Бортовой комплект для мониторинга автотранспорта, металлический корпус, контроллер GSM/GPS, антенны GSM, GPS, 8 аналоговых входов, вход ТМ, 6 управляемых силовых выходов, USB порт для программирования параметров, SD-карта, кабели подключения, без резервного аккумулятора. Напряжение питания основное - от 10,5 до 26 В Напряжение питания резервное - от 10,5 до 26 В Средний потребляемый ток: «спящий режим» - 15мА; номинальный (передача данных, слежение за координатами) - 100мА; максимальный - 250 мА. Количество входов - 8. | 34278.25 | 32969.92
00-00108758 | Приток-БК-05 | Сократ | Бортовой комплект для мониторинга автотранспорта, металлический корпус, контроллер GSM/ГЛОНАСС/GPS, антенны GSM, ГЛОНАСС/GPS, 8 аналоговых входов, вход ТМ, 6 управляемых силовых выходов, USB порт для программирования параметров, SD-карта, кабели подключения, резервный аккумулятор. | 61066.31 | 58735.53
00-00108761 | Приток-БК-06 | Сократ | Бортовой комплект для охраны частного припаркованного автотранспорта, пластиковый корпус, контроллер GSM, приемник GPS, антенны GSM, GPS, 5 аналоговых входов, вход ТМ, 2 управляемых силовых выхода, USB порт для программирования параметров, SD-карта, кабели подключения. Без резервного аккумулятора. Напряжение питания основное от 10,5 до 26 В Напряжение питания резервное от 10,5 до 26 В Средний потребляемый ток: - «спящий режим» - 150мА\ - номинальный (передача данных, слежение за координатами) - 100мА\ - максимальный - 250мА Количество входов - 5. | 26136.07 | 25138.51
03-00006037 | Приток-РКС-01 | Сократ | Коммуникатор резервного канала связи, Contact ID со встроенными шлейфами ОС. Каналы связи с ПЦН : GSM (2 SIM-карты) +Ethernet или WiFi. Слот для установки модуля GSM - (ММ GSM 2G или ММ GSM 3G). Слот для установки модуля WiFi (Приток-ВС-03). 4 шлейфа ОС. 2 силовых ключа для управления внешними нагрузками. Шина расширения для покдлючения дополнительных устройств. Питание 12 В постоянного тока. Модули GSM и WiFi в комплект поставки не входят и приобретаются отдельно. | 16767.74 | 16127.75
00-00015510 | Приток-РКС-04 | Сократ | Коммуникатор резервного канала связи (GSM+TCP/IP) для проводных (18 Кгц) ППКОП 011-8-1 и для радиоканальных ППКОП подсистемы Приток-А-Р. Каналы связи с ПЦН : GSM (2 SIM-карты) +Ethernet. 2 IP-адреса ПЦН. 2 оператора сотовой связи. Питание 12 В постоянного тока. | 15688.95 | 15090.14
00-00040964 | Приток-РКС-05 | Сократ | Универсальный коммуникатор резервного канала связи (GSM+TCP/IP) для приборов, работающих по телефонной сети в формате Contact ID. Каналы связи с ПЦН : GSM (2 SIM-карты) +Ethernet. 2 IP-адреса ПЦН. 2 оператора сотовой связи. Питание 12 В постоянного ток. | 16047.37 | 15434.87
00-00108704 | ПУ КОП-03 (16) | Сократ | Плата управления контроллера Приток-А-КОП-03. Программируемых шлейфов (ОС, ПС, ТС) - 16. Силовых выходов - 4. Импульсный блок питания. Модуль GSM - разъем для установки. Модуль WiFi - разъем для установки. | 17049.52 | 16398.77
00-00108700 | ПУ КОП-03 (4) | Сократ | Плата управления контроллера Приток-А-КОП-03. Программируемых шлейфов (ОС, ПС, ТС) - 4. Силовых выходов - 4. Импульсный блок питания. Модуль GSM - разъем для установки. Модуль WiFi - разъем для установки. | 15405.99 | 14817.98
00-00108703 | ПУ КОП-03 (8) | Сократ | Плата управления контроллера Приток-А-КОП-03. Программируемых шлейфов (ОС, ПС, ТС) - 8. Силовых выходов - 4. Импульсный блок питания. Модуль GSM - разъем для установки. Модуль WiFi - разъем для установки. | 16227.76 | 15608.38
00-00108705 | ПУ КОП-04.1 | Сократ | Плата управления контроллера Приток-А-КОП-04. Программируемых шлейфов (ОС, ПС, ТС) - 8. Силовых выходов - 4. Импульсный блок питания. Модуль GSM - разъем для установки. Модуль WiFi - разъем для установки. | 13715.31 | 13191.82
00-00108706 | ПУ КОП-04.2 | Сократ | Плата управления контроллера Приток-А-КОП-04. Программируемых шлейфов (ОС, ПС, ТС) - 4. Силовых выходов - 4. Импульсный блок питания. Модуль GSM - разъем для установки. Модуль WiFi - разъем для установки. | 13007.91 | 12511.42
00-00108707 | ПУ КОП-05.1 | Сократ | Плата управления контроллера Приток-А-КОП-05. Программируемых шлейфов (ОС, ПС, ТС) - 8. Силовых выходов - 4. Импульсный блок питания. Модуль GSM - разъем для установки. Модуль WiFi - разъем для установки. | 14190.44 | 13648.82
00-00108708 | ПУ КОП-05.2 | Сократ | Плата управления контроллера Приток-А-КОП-05. Программируемых шлейфов (ОС, ПС, ТС) - 16. Силовых выходов - 4. Импульсный блок питания. Модуль GSM - разъем для установки. Модуль WiFi - разъем для установки. | 15372.98 | 14786.23
00-00108709 | ПУ КОП-05.3 | Сократ | Плата управления контроллера Приток-А-КОП-05. Программируемых шлейфов (ОС, ПС, ТС) - 4. Силовых выходов - 4. Импульсный блок питания. Модуль GSM - разъем для установки. Модуль WiFi - разъем для установки. | 13715.31 | 13191.82
00-00108976 | ПУ Приток-А-КОП-01(8) | Сократ | Плата управления предназначена для самостоятельной установки в корпуса М6, М7, М10 и ИП-02. Основной канал Ethernet , резервный канал GSM(GPRS), 2 SIM карты. Работа по каналам Интернет, GPON, VPN, поддержка DHCP. Связь с АРМ ПЦН через сервер подключений, протокол UDP. 4 IP-адреса ПЦН для Ethernet и 4 IP-адреса ПЦН для GSM. Шина расширения RS-485 для подключения модулей расширения и клавиатур. Возможность установки модулей связи для беспроводных датчиков Теко и Риэлта. Клавиатура - Силиконовая. Светодиодная индикация состояния шлейфов - 8. Программируемых шлейфов (ОС, ТС) - 8. Подключение дополнительных шлейфов посредством модулей МРШ или МБД. Силовых выходов - 4. Модуль GSM - разъем для установки. Модуль WiFi - разъем для установки. Модуль беспроводных датчиков - разъем для установки. Считыватель брелоков Приток-NFC | 16595.6 | 15962.18
00-00108636 | Ретранслятор Приток-А-01 | Сократ | Ретранслятор, корпус 6U, 20 направлений (наращивание до 240), связь с ПЦН - Ethernet или ТЧ канал, для работы с ППКОП Приток-А-4(8), Cигнал ВК-4, УО-1А, УО-3К, УО-2, УО-2А, Атлас-3, Атлас-6, УО-Фобос-ТР. | 251099.88 | 241515.92
00-00108637 | Ретранслятор Приток-А-01 (12 КЛР) | Сократ | Ретранслятор, корпус 6U, 240 направлений , связь с ПЦН - Ethernet или ТЧ канал, для работы с ППКОП Приток-А-4(8), Cигнал ВК-4, УО-1А, УО-3К, УО-2, УО-2А, Атлас-3, Атлас-6, УО-Фобос-ТР | 766667.15 | 737405.05
00-00108638 | Ретранслятор Приток-А-02 | Сократ | Ретранслятор, корпус 3U, 20 направлений (наращивание до 80), связь с ПЦН - Ethernet, для работы с ППКОП Приток-А-4(8), Cигнал ВК-4, УО-1А, УО-3К, УО-2, УО-2А, Атлас-3, Атлас-6, УО-Фобос-ТР. | 172946.33 | 166345.33
00-00108639 | Ретранслятор Приток-А-02 (4КЛР) | Сократ | Ретранслятор, корпус 3U, 80 направлений, связь с ПЦН-Ethernet, для работы с ППКОП Приток-А-4(8), Cигнал ВК-4, УО-1А, УО-3К, УО-2, УО-2А, Атлас-3, Атлас-6, УО-Фобос-ТР. | 313558.59 | 301590.7
00-00108641 | Ретранслятор Приток-А-021 (1КЛР) | Сократ | Ретранслятор, корпус 3U, 20 направлений (наращивание до 80), связь с ПЦН - ADSL-модем, для работы с ППКОП Приток-А-4(8), Cигнал ВК-4, УО-1А, УО-3К, УО-2, УО-2А, Атлас-3, Атлас-6, УО-Фобос-ТР. | 202118.33 | 194403.89
00-00108640 | Ретранслятор Приток-А-021 (4КЛР) | Сократ | Ретранслятор, корпус 3U, 80 направлений, связь с ПЦН - АDSL-модем, для работы с ППКОП Приток-А-4(8), Cигнал ВК-4, УО-1А, УО-3К, УО-2, УО-2А, Атлас-3, Атлас-6, УО-Фобос-ТР. | 342731.76 | 329650.4
00-00108642 | Ретранслятор Приток-А-022 (1КЛР) | Сократ | Ретранслятор, корпус 3U, 20 направлений (наращивание до 80), связь с ПЦН - SHDSL-модем, для работы с ППКОП Приток-А-4(8), Cигнал ВК-4, УО-1А, УО-3К, УО-2, УО-2А, Атлас-3, Атлас-6, УО-Фобос-ТР. | 232224.09 | 223360.58
00-00108643 | Ретранслятор Приток-А-022 (4КЛР) | Сократ | Ретранслятор, корпус 3U, 80 направлений, связь с ПЦН - SHDSL-модем, для работы с ППКОП Приток-А-4(8), Cигнал ВК-4, УО-1А, УО-3К, УО-2, УО-2А, Атлас-3, Атлас-6, УО-Фобос-ТР. | 372836.35 | 358605.95
00-00108644 | Ретранслятор Приток-А-03 | Сократ | Ретранслятор, корпус 1U, 20 направлений, связь с ПЦН - Ethernet, для работы с ППКОП Приток-А-4(8), Cигнал ВК-4, УО-1А, УО-3К, УО-2, УО-2А, Атлас-3, Атлас-6, УО-Фобос-ТР. | 133361.41 | 128271.28
00-00016833 | РПДУ-01 | Сократ | Радиопередающее устройство для ППКОП-061, -064, -064-1 ( VHF радиостанция 136-174 МГц, 5 Вт). | 32958.95 | 31700.97
00-00108746 | РПДУ-02 | Сократ | Радиопередающее устройство для ППКОП-061, -064, -064-1 ( UHF радиостанция 430-470 МГц, 5 Вт). | 35212.01 | 33868.04
00-00108768 | РР-01 | Сократ | Плата реле для работы в составе подсистемы Приток-СКД, 16 выходов типа "сухой контакт" для управления исполнительными устройствами. | 12937.17 | 12443.38
00-00078595 | РР-02 | Сократ | Плата реле для работы в составе подсистемы Приток-СКД , 8 выходов типа "сухой контакт" для управления исполнительными устройствами | 11380.89 | 10946.5
00-00108771 | РР-03 | Сократ | Плата реле для работы в составе подсистемы Приток-СКД , 4 выхода типа "сухой контакт" для управления исполнительными устройствами. | 10348.08 | 9953.12
00-00108972 | УВИ-1 | Сократ | Устройство индикации с сенсорной клавиатурой. Индикация 4 шлейфов | 9829.32 | 9454.16
00-00108971 | УВИ-1.1 | Сократ | Устройство индикации с сенсорной клавиатурой. Индикация 8 шлейфов | 10300.92 | 9907.76
00-00108970 | УВИ-1.2 | Сократ | Устройство индикации с сенсорной клавиатурой. Индикация 16 шлейфов. | 11011.86 | 10591.56
00-00108969 | УВИ-2 | Сократ | Устройство индикации с мембранной клавиатурой. Индикация 4 шлейфов. | 9357.72 | 9000.56
00-00108968 | УВИ-2.1 | Сократ | Устройство индикации с мембранной клавиатурой. Индикация 8 шлейфов. | 9829.32 | 9454.16
00-00108967 | УВИ-2.2 | Сократ | Устройство индикации с мембранной клавиатурой. Индикация 16 шлейфов. | 10539.08 | 10136.83
00-00108645 | УЛК-03 | Сократ | Плата УЛК на 15 направлений для ретранслятора Приток-А-Ф-01.3 (-02.3) | 35051.67 | 33713.82
Оповещатели и пожарные табло
Оповещатели звуковые
00-00030905 | Марс 12-ЗП | SLT | Оповещатель звуковой, 12В, 25мА, 105дБ, 90x90x43, IP52, с клеммной колодкой для присоединения проводов. Предназначен для подачи звуковых сигналов на объектах, оснащенных охранно-пожарной и аварийной сигнализацией. | 429 | 374
00-00035782 | Марс 12-ЗП-М1 | SLT | Оповещатель звуковой, 12В, 57мА, 110дБ, 90x90x43, IP52, с клеммной колодкой для присоединения проводов. Предназначен для подачи звуковых сигналов на объектах, оснащенных охранно-пожарной и аварийной сигнализацией. | 527 | 463
00-00084204 | Марс 12-ЗУ | SLT | Оповещатель звуковой, 12В(+1,8 /-3,0), 57мА, 110дБ, 125x78x31,5, масса 0,2кг, диапазон раб.темп.°С (-30/+55), отн.влаж.возд.при +25 °С 95%, IP52 | 865 | 758
00-00035784 | Марс 220-ЗП | SLT | Оповещатель звуковой, 220В, 1.4 ВА, 110 дБ, 90x90x43, IP52, с клеммной колодкой для присоединения проводов. Предназначен для подачи звуковых сигналов на объектах, оснащенных охранно-пожарной и аварийной сигнализацией. | 589 | 515
00-00084206 | Марс 220-ЗУ | SLT | Оповещатель звуковой, 220В(+22 /-33), 1.6 ВА, 110дБ, 125x78x31,5, масса 0,2кг, диапазон раб.темп.°С (-30/+55), отн.влаж.возд.при +25 °С 95%, IP52 | 1139 | 998
00-00035783 | Марс 24-ЗП | SLT | Оповещатель звуковой, 24В, 37мА, 110дБ, 90x90x43, IP52, с клеммной колодкой для присоединения проводов. Предназначен для подачи звуковых сигналов на объектах, оснащенных охранно-пожарной и аварийной сигнализацией. | 429 | 374
00-00084205 | Марс 24-ЗУ | SLT | Оповещатель звуковой, 24В(+3,6 /-6,0), 37мА, 110дБ, 125x78x31,5, масса 0,2кг, диапазон раб.темп.°С (-30/+55), отн.влаж.возд.при +25 °С 95%, IP52 | 865 | 758
00-00114590 | ST-AA210S-WT | Smartec | Оповещатель звуковой, сирена белая, 110 дб, 12 В (DC), предназначен для звукового оповещения о состоянии систем. | 580 | 580
00-00114591 | ST-AA211S-BK | Smartec | Оповещатель звуковой, сирена компактная рупорная черная, 108 дб, 12 В (DC), предназначен для звукового оповещения о состоянии систем. | 390 | 390
00-00114589 | ST-AA410S-BK | Smartec | Оповещатель звуковой рупорный, сирена черная, 12 В (DC), предназначен для звукового оповещения о тревогах, внештатных, аварийных и прочих ситуациях. | 1150 | 1150
00-00033772 | TL-112 | Tantos | Сирена динамическая. Два тона оповещения. Допускается установка на улице под навесом. | Уточняйте у менеджера | Уточняйте у менеджера
03-00000004 | АС-10 (ООПЗ-12) квадратный корпус | Санком | Оповещатель звуковой, уровень звукового давления не менее 103 дБ, напряжение питания 10.8...13.2 В, ток потребления не более 200 мА, степень защиты оболочкой IP42, диапазон рабочих температур -30...+50°С, габаритные размеры 90х105х45 мм | Уточняйте у менеджера | Уточняйте у менеджера
03-00000909 | АС-10 (ООПЗ-12) круглый корпус | Санком | Оповещатель звуковой, уровень звукового давления не менее 103 дБ, напряжение питания 10.8...13.2 В, ток потребления не более 200 мА, степень защиты оболочкой IP42, диапазон рабочих температур -30...+50°С, габаритные размеры 90х105х45 мм | Уточняйте у менеджера | Уточняйте у менеджера
03-00008789 | АС-22 (ООПЗ-220) квадратный корпус | Санком | Оповещатель звуковой, уровень звукового давления не менее 103 дБ, напряжение питания 198...242 В, ток потребления не более 30 мА, степень защиты оболочкой IP42, диапазон рабочих температур -30...+50°С, габаритные размеры 90х105х45 мм | Уточняйте у менеджера | Уточняйте у менеджера
03-00001627 | АС-22 (ООПЗ-220) круглый корпус | Санком | Оповещатель звуковой, уровень звукового давления не менее 103 дБ, напряжение питания 198...242 В, ток потребления не более 30 мА, степень защиты оболочкой IP42, диапазон рабочих температур -30...+50°С, габаритные размеры 90х105х45 мм | Уточняйте у менеджера | Уточняйте у менеджера
03-00004339 | АС-24 (ООПЗ-24) квадратный корпус | Санком | Оповещатель звуковой, уровень звукового давления не менее 103 дБ, напряжение питания 21.6...26.4 В, ток потребления не более 100 мА, степень защиты оболочкой IP42, диапазон рабочих температур -30...+50°С, габаритные размеры 90х105х45 мм | Уточняйте у менеджера | Уточняйте у менеджера
03-00001693 | АС-24 (ООПЗ-24) круглый корпус | Санком | Оповещатель звуковой, уровень звукового давления не менее 103 дБ, напряжение питания 21.6...26.4 В, ток потребления не более 100 мА, степень защиты оболочкой IP42, диапазон рабочих температур -30...+50°С, габаритные размеры 90х105х45 мм | Уточняйте у менеджера | Уточняйте у менеджера
00-00132288 | Гром-12М | ВИСТЛ | Звуковой оповещатель, 12В, 20мА, 105 дБ, IP56, -50..+50С, 80x80x45мм | 445 | 445
00-00132267 | Гром-24М | ВИСТЛ | Звуковой оповещатель, 24В, 20мА, 105 дБ, IP56, -50..+50С, 80x80x45мм | 445 | 445
00-00132283 | Флейта-12 | ВИСТЛ | Звуковой оповещатель, 12В, 20мА, IP55, -50..+50С, 100x80x30мм | 408 | 408
00-00132285 | Флейта-12 110дб | ВИСТЛ | Звуковой оповещатель, 12В, 30мА, IP55, -50..+50С, 100x80x30мм | 542 | 542
00-00132284 | Флейта-24 | ВИСТЛ | Звуковой оповещатель, 24В, 20мА, IP55, -50..+50С, 100x80x30мм | 408 | 408
00-00132286 | Флейта-24 110 дб | ВИСТЛ | Звуковой оповещатель, 24В, 30мА, IP55, -50..+50С, 100x80x30мм | 542 | 542
00-00131622 | ОПЗ АНТИШОК | ИВС-Сигналспецавтоматика | Оповещатель звуковой малогабаритный. U-пит - 6..36В. I-пот - 60..40мА. Тонально-модулированный, плавное нарастание звука. 100дБ. IP53. -40…+60 С | 586.5 | 571.2
03-00005904 | ОПЗ СТАНДАРТ | ИВС-Сигналспецавтоматика | Оповещатель звуковой предназначен для использования в качестве тревожной сирены в различных системах сигнализации, 6…36В, 55мА (при 12В), 100дБ, -40°С…+60°С. | 586.5 | 571.2
00-00074268 | ОПЗ-12 ПКИ-1 (Иволга -А "Антистресс") | Комтид | Оповещатель звуковой, для подачи звукового сигнала с плавным нарастанием громкости звука до 30 сек (Антистресс),12 В, 30 мА, 74-103 дБ, габариты 83х67х44 мм. | 673.2 | 626.08
00-00074269 | ОПЗ-12 ПКИ-1 (Иволга -Г) | Комтид | Оповещатель звуковой, герметичный корпус, IP 54, 9-15 В, 25 мА, 95 Дб, габариты 88х71х30 мм, предназначен для подачи звукового сигнала в системах пожарной,охранной,охранно-пожарной сигнализации и устанавливается внутри помещений отапливаемого и неотаплиемого типа. | 632.4 | 588.13
03-00001265 | ОПЗ-12 ПКИ-1 (Иволга) | Комтид | Оповещатель охранно-пожарный звуковой, сферический корпус, 9-15 В, 25 мА, 103 дБ, габариты 83х67х44 мм, предназначен для подачи звукового сигнала в системах пожарной, охранной и охранно - пожарной сигнализации и устанавливается внутри помещений отапливаемого и неотапливаемого типа. | 403.92 | 375.65
00-00074267 | ОПЗ-12 ПКИ-1 (Иволга +) | Комтид | Оповещатель звуковой, сферический защищенный корпус, подключение-винтовые зажимы, IP 54, 9-15 В, габариты 85x70x50 мм, предназначен для подачи звукового сигнала в системах пожарной,охранной,охранно-пожарной сигнализации и устанавливается внутри помещений отапливаемого и неотаплиемого типа. | 448.8 | 417.38
03-00005193 | ОПЗ-12 ПКИ-1К (Колибри) | Комтид | Оповещатель охранно-пожарный звуковой, плоский корпус, 9-15 В, 25 мА, 99 дБ, габариты 80х60х18 мм, предназначен для подачи звукового сигнала в системах пожарной, охранной и охранно-пожарной сигнализации и устанавливается внутри помещений отапливаемого и неотапливаемого типа. | 391.68 | 364.26
03-00004886 | ОПЗ-12 ПКИ-2 (Иволга) | Комтид | Оповещатель охранно-пожарный звуковой, сферический корпус « ИВОЛГА», 18-36 В, 25мА, 103дБ, габариты 83х67х44 мм, предназначен для подачи звукового сигнала в системах охранной, пожарной и охранно-пожарной сигнализации, а также в системах конвейерного и другого технологического оборудования и устанавливается внутри помещений (цехах) отапливаемого и неотапливаемого типа. | 469.2 | 436.36
03-00004885 | ОПЗ-12 ПКИ-3 (Иволга) | Комтид | Оповещатель охранно-пожарный звуковой, сферический корпус « ИВОЛГА», 165-253 В, 35 мА, 101 дБ, габариты 85х70х50 мм, предназначен для подачи звукового сигнала в системах сигнализации конвейерного и другого технологического оборудования и устанавливается внутри помещений (цехах) отапливаемого и неотапливаемого типа. | 489.6 | 455.33
03-00009004 | ОПЗ-12 ПКИ-МБ (Бекас) | Комтид | Оповещатель охранно-пожарный звуковой, миниатюрная сфера, 9-15 В,30 мА, 95 дБ, габариты 60х45х32 мм, предназначен для подачи звукового сигнала в системах пожарной, охранной и охранно-пожарной сигнализации и устанавливается внутри пемещении отапливаемого и неотапливаемого типа. | 381.48 | 354.78
00-00017236 | ОПЗ-12 ПКИ-МЦ (Цикада) | Комтид | Оповещатель охранно-пожарный звуковой, миниатюрный плоский корпус, 9-15 В,30 мА, 97 дБ, габариты 52х41х8 мм, предназначен для подачи звукового сигнала в системах пожарной, охранной и охранно-пожарной сигнализации и устанавливается внутри помещений отапливаемого и неотапливаемого типа. | 381.48 | 354.78
03-00006654 | ОПЗ-12 ПКИ-МШ (Шмель) | Комтид | Оповещатель охранно-пожарный звуковой, миниатюрный корпус, 9-15 В, 30 мА, 97 дБ, габариты 60х45х15 мм, предназначен для подачи звукового сигнала в системах пожарной, охранной и охранно-пожарной сигнализации и устанавливается внутри пемещении отапливаемого и неотапливаемого типа. | 381.48 | 354.78
00-00048154 | ОПЗ-24 ПКИ-2МШ (Шмель) | Комтид | Оповещатель охранно-пожарный звуковой, миниатюрный корпус, 18-30 В, 35 мА, 98 дБ, габариты 60х45х15 мм, предназначен для подачи звукового сигнала в системах пожарной,охранной,охранно-пожарной сигнализации и устанавливается внутри помещений отапливаемого и неотаплиемого типа. | 387.6 | 360.47
00-00074270 | ПКИ-2 (Иволга -Г) | Комтид | Оповещатель звуковой, герметичный корпус, IP 54, 18-30 В, 30 мА, 95дБ, 88х71х30 мм, предназначен для подачи звукового сигнала в системах пожарной сигнализации и системах сигнализации конвейерного и другого технологического оборудования и устанавливается внутри помещений (цехах) отапливаемого и неотапливаемого типа. | 642.6 | 597.62
00-00074271 | ПКИ-2 (Иволга +) | Комтид | Оповещатель звуковой, сферический защищенный корпус, подключение-винтовые зажимы, IP54, 18-30 В, 25 мА, 98 дБ, габариты 83х67х42 мм, предназначен для подачи звукового сигнала в системах пожарной,охранной,охранно-пожарной сигнализации и устанавливается внутри помещений отапливаемого и неотаплиемого типа. | 510 | 474.3
00-00125768 | ПКИ-3 (Иволга +) | Комтид | Новый сферический корпус, 165…253 В, 0,6 Вт потребляемая мощность, 100…105 дБ, габариты - не более 85x70x50 мм, IP41, -30°...+50°С, подключение под винт | 571 | 531
00-00135194 | ПКИ-3 (Иволга-Г) | Комтид | Оповещатель звуковой. Новый корпус, 165…253 В, 0,6 Вт потребляемая мощность, 100…105 дБ, габариты - не более 88x70x30 мм, IP54, -30°...+50°С | 652.8 | 607.1
00-00074272 | ПКИ-3Г (Иволга -Г) | Комтид | Оповещатель звуковой, герметичный корпус, IP 54, 165-253 В, 35 мА, 101 дБ, 88х70х30 мм, предназначен для подачи звукового сигнала в системах пожарной сигнализации и системах сигнализации конвейерного и другого технологического оборудования и устанавливается внутри помещений (цехах) отапливаемого и неотапливаемого типа. | 571.2 | 531.22
00-00017245 | Символ-1 | Комтид | Оповещатель звуковой, модифицированный корпус со степенью защиты IP54. Питание 12В, 50мА, габариты 82х70х26, предназначен для привлечения внимания оператора и окружающих: - в системах сигнализации конвейерного и технологического оборудования; - системах предупредительной и аварийной сигнализации; - системах звуковой сигнализации заднего хода машин, комбайнов и автотракторной техники. | 734.4 | 682.99
00-00017246 | Символ-2 | Комтид | Оповещатель звуковой, модифицированный корпус со степенью защиты IP54. Питание 24 В, 50мА, габариты 90х127х67, предназначен для привлечения внимания оператора и окружающих: - в системах сигнализации конвейерного и технологического оборудования; - системах предупредительной и аварийной сигнализации; - системах звуковой сигнализации заднего хода машин, комбайнов и автотракторной техники | 897.6 | 834.77
00-00088334 | АЛАБАЙ исп.00 | Магнито-Контакт | Оповещатель звуковой однотональный, 95±3 дБ, гермовводы, питание 12В, IP54, предназначен для подачи звуковых сигналов в системах автоматики, охранной или пожарной сигнализации, привлечения внимания персонала охраны объекта при аварии, тревоге или пожаре. | 1557.03 | 1497.14
00-00088333 | АЛАБАЙ исп.01 | Магнито-Контакт | Оповещатель звуковой трехтональный (с возможностью выбора тона), 95±3 дБ, гермовводы, питание 12В, IP54, предназначен для подачи звуковых сигналов в системах автоматики, охранной или пожарной сигнализации, привлечения внимания персонала охраны объекта при аварии, тревоге или пожаре. | 3325.44 | 3197.54
00-00088332 | АЛАБАЙ исп.02 | Магнито-Контакт | Оповещатель звуковой трехтональный (с возможностью выбора тона), 95±3 дБ, Вывод КСПВГ(2х0,2) длина 0,5м Ø3 мм, питание 12В, IP54, предназначен для подачи звуковых сигналов в системах автоматики, охранной или пожарной сигнализации, привлечения внимания персонала охраны объекта при аварии, тревоге или пожаре. | 3465.84 | 3332.54
00-00088331 | АЛАБАЙ исп.03 | Магнито-Контакт | Оповещатель звуковой однотональный, 95±3 дБ, гермовводы, питание 24В, IP54, предназначен для подачи звуковых сигналов в системах автоматики, охранной или пожарной сигнализации, привлечения внимания персонала охраны объекта при аварии, тревоге или пожаре. | 1557.03 | 1497.14
00-00088330 | АЛАБАЙ исп.04 | Магнито-Контакт | Оповещатель звуковой трехтональный (с возможностью выбора тона), 95±3 дБ, гермовводы, питание 24В, IP54, предназначен для подачи звуковых сигналов в системах автоматики, охранной или пожарной сигнализации, привлечения внимания персонала охраны объекта при аварии, тревоге или пожаре. | 3325.44 | 3197.54
00-00088329 | АЛАБАЙ исп.05 | Магнито-Контакт | Оповещатель звуковой трехтональный (с возможностью выбора тона), 95±3 дБ, гермовводы, опция удаленного сброса сигнализации, питание 24В, IP54, предназначен для подачи звуковых сигналов в системах автоматики, охранной или пожарной сигнализации, привлечения внимания персонала охраны объекта при аварии, тревоге или пожаре. | 10477.98 | 10074.98
00-00088328 | АЛАБАЙ исп.06 | Магнито-Контакт | Оповещатель звуковой трехтональный (с возможностью выбора тона), 95±3 дБ, Вывод КСПВГ(2х0,2) длина 0,5м Ø3 мм, питание 24В, IP54, предназначен для подачи звуковых сигналов в системах автоматики, охранной или пожарной сигнализации, привлечения внимания персонала охраны объекта при аварии, тревоге или пожаре. | 3465.84 | 3332.54
00-00113049 | АЛАБАЙ исп.10 | Магнито-Контакт | Оповещатель звуковой однотональный, IP65, 95±3 дБ, , питание 12В, вывод КСПВГ (2х0,2), длина - 0.5м, Ø3 мм. предназначен для привлечения внимания персонала охраны объекта при тревоге, подачей звуковых сигналов от систем автоматики и сигнализации. Многотональное исполнение оповещателя звукового «АЛАБАЙ» позволяет персоналу распознавать 4 различных вида аварийных сигналов в одном помещении. По желанию заказчика, оповещатель может изготавливаться в различных цветовых вариантах (красный, черный, серый, желтый и т.д.) | 7158.85 | 6883.51
00-00113050 | АЛАБАЙ исп.11 | Магнито-Контакт | Оповещатель звуковой однотональный, IP65, 95±3 дБ, , питание 24В, вывод КСПВГ (2х0,2), длина - 0.5м, Ø3 мм. предназначен для привлечения внимания персонала охраны объекта при тревоге, подачей звуковых сигналов от систем автоматики и сигнализации. Многотональное исполнение оповещателя звукового «АЛАБАЙ» позволяет персоналу распознавать 4 различных вида аварийных сигналов в одном помещении. По желанию заказчика, оповещатель может изготавливаться в различных цветовых вариантах (красный, черный, серый, желтый и т.д.) | 7158.85 | 6883.51
00-00113051 | АЛАБАЙ исп.12 | Магнито-Контакт | Оповещатель звуковой однотональный, IP65, 95±3 дБ, , питание 220В, вывод КСПВГ (2х0,2), длина - 0.5м, Ø3 мм. предназначен для привлечения внимания персонала охраны объекта при тревоге, подачей звуковых сигналов от систем автоматики и сигнализации. Многотональное исполнение оповещателя звукового «АЛАБАЙ» позволяет персоналу распознавать 4 различных вида аварийных сигналов в одном помещении. По желанию заказчика, оповещатель может изготавливаться в различных цветовых вариантах (красный, черный, серый, желтый и т.д.) | 8386.17 | 8063.63
00-00111325 | АЛАБАЙ исп.220 | Магнито-Контакт | Оповещатель звуковой, 220В. многотональный (с возможностью выбора тона) - 95±3 дБ - гермовводы, клеммы WAGO в комплекте. Предназначен для привлечения внимания персонала охраны объекта при тревоге, подачей звуковых сигналов от систем автоматики и сигнализации. | 5552.92 | 5339.35
00-00101101 | АЯКС IP66 | Магнито-Контакт | Оповещатель пожарный звуковой, 12/24 В, 85 дБ, IP66, подключение - провод, предназначен для подачи звуковых сигналов в системах автоматики, охранной или охранно-пожарной сигнализации, привлечения внимания персонала охраны объекта при аварии, тревоге или пожаре. | 10477.98 | 10074.98
00-00107780 | АЯКС-12 | Магнито-Контакт | Оповещатель звуковой, 12 В, 100 дБ, IP40, подключение - провод, предназначен для подачи звуковых сигналов в системах автоматики и привлечения внимания персонала охраны объекта при аварии, тревоге или пожаре. | 1418.2 | 1363.66
00-00107781 | АЯКС-24 | Магнито-Контакт | Оповещатель звуковой, 24 В, 100 дБ, IP40, подключение - провод, предназначен для подачи звуковых сигналов в системах автоматики и привлечения внимания персонала охраны объекта при аварии, тревоге или пожаре. | 1418.2 | 1363.66
00-00121354 | ЛИГАРД-Раскат | Магнито-Контакт | Оповещатель пожарный речевой, предназначен для оповещения людей о пожаре и путях эвакуации посредством подачи речевых сигналов, Возможна запись текст сообщения. Оповещатель оснащен встроенной акустической системой. Контроль линии оповещения. Возможность подключения трех дополнительных колонок типа АС-У-5М. | 3954.6 | 3802.5
00-00121353 | ЛИГАРД-СИГНАЛ 1 | Магнито-Контакт | Оповещатель пожарный речевой, предназначен для оповещения людей о путях эвакуации посредством подачи речевых сигналов, текст сообщения дополнен звуковым сигналом. Два вида речевого оповещения. Контроль линии оповещения. Оповещатель оснащен встроенной акустической системой. | 1567.8 | 1507.5
00-00116632 | ЛИГАРД-СИГНАЛ 2 | Магнито-Контакт | Оповещатель пожарный речевой с двумя речевыми оповещениями, предназначен для оповещения людей о пожаре и путях эвакуации посредством подачи речевых сигналов, текст сообщения дополнен звуковым сигналом. Оповещатель оснащен встроенной акустической системой. | 1684.8 | 1620
00-00119468 | Сирена IP66 исп.00 | Магнито-Контакт | Оповещатель звуковой, многотональный, с возможностью выбора тона, 95±4 дБ, гермоввод, питание 12В, IP66. В металлическом корпусе, с защитным покрытием красного цвета, предназначен для подачи звуковых сигналов в системах автоматики и сигнализации, привлечения внимания персонала охраны объекта при аварии или тревоге. | 5756.4 | 5535
00-00119469 | Сирена IP66 исп.01 | Магнито-Контакт | Оповещатель звуковой, многотональный, с возможностью выбора тона, 95±4 дБ, гермоввод, питание 24В, IP66. В металлическом корпусе, с защитным покрытием красного цвета, предназначен для подачи звуковых сигналов в системах автоматики и сигнализации, привлечения внимания персонала охраны объекта при аварии или тревоге. | 5756.4 | 5535
00-00119470 | Сирена IP66 исп.02 | Магнито-Контакт | Оповещатель звуковой, многотональный, с возможностью выбора тона, 95±4 дБ, гермоввод, питание 220В, IP66. В металлическом корпусе, с защитным покрытием красного цвета, предназначен для подачи звуковых сигналов в системах автоматики и сигнализации, привлечения внимания персонала охраны объекта при аварии или тревоге. | 8101.08 | 7789.5
00-00129834 | Сирена IP66 исп.03 | Магнито-Контакт | Оповещатель многотональный, звуковой с возможностью выбора тона, 100±3 дБ, гермоввод, питание 110 В, IP66. В металлическом корпусе, с защитным покрытием красного цвета. Предназначен для подачи звуковых сигналов в системах автоматики и сигнализации, привлечения внимания персонала охраны объекта при аварии или тревоге. Оповещатель предназначен для круглосуточной работы под управляющим напряжением 12, 24 или 220 В, идентификация режима «тревожный» определяется настройками приемно-контрольного прибора ППКП. Конструктивно оповещатель выполнен в корпусе из алюминиевого сплава с защитным покрытием (порошковая покраска) красного цвета. Корпус оборудован герметичным кабельным вводом ПКВ М20х1.5 (для подведения проводников диаметром от 6 до 12 мм*) (*- по согласованию с заказчиком может быть оборудован пластиковыми гермовводами для подведения кабеля диаметром от 3.5 до 18 мм или металлическими вводами различных видов прокладки кабеля, количеством до 4 шт). Крышка оповещателя оснащена силиконовой | 8101.08 | 7789.5
00-00129836 | Сирена IP66 исп.05 | Магнито-Контакт | Оповещатель комбинированный многотональный звуковой с возможностью выбора тона, 100±3 дБ, гермоввод, питание 24В, IP66. В металлическом корпусе, с защитным покрытием красного цвета. Предназначен для подачи звуковых сигналов в системах автоматики и сигнализации, привлечения внимания персонала охраны объекта при аварии или тревоге. Оповещатель предназначен для круглосуточной работы под управляющим напряжением 12, 24 или 220 В, идентификация режима «тревожный» определяется настройками приемно-контрольного прибора ППКП. Конструктивно оповещатель выполнен в корпусе из алюминиевого сплава с защитным покрытием (порошковая покраска) красного цвета. Корпус оборудован герметичным кабельным вводом ПКВ М20х1.5 (для подведения проводников диаметром от 6 до 12 мм*) (*- по согласованию с заказчиком может быть оборудован пластиковыми гермовводами для подведения кабеля диаметром от 3.5 до 18 мм или металлическими вводами различных видов прокладки кабеля, количеством до 4 шт). Крышка оповещателя оснащен | 7862.4 | 7560
03-00011407 | AL-02 (R053) | Омега Саунд | Оповещатель речевой настенный (навесной установки): Частотный диапазон - 100 Гц…18 кГц; Напряжение в линии - 25 В / 70 В / 100 В; Мощность выбираемая - 0,25 Вт / 0,5 Вт / 1 Вт / 2 Вт / 4 Вт; SPL (1 Вт / 1 м) - 93 дБ; (увеличение мощности в два раза, увеличивает звуковое давление на 3 дБ) Звуковое давление: в зависимости от мощности включения - 87 дБ/ 90 дБ / 93 дБ / 96 дБ / 99 дБ; Корпус - белый пластиковый; Габаритные размеры - 138 мм х 178 мм х 68 мм; Вес - 0,7 кг. | 2727 | 2727
03-00005903 | ОПЗ Антишок (ПТК "ИВС") | ИВС ПТК | Оповещатель звуковой, с плавным нарастанием звукового давления до уровня не менее 100 дБ. Основным управляющим элементом электрической схемы является микропроцессор, который, измеряя напряжение питания оповещателя, формирует наиболее оптимальную последовательность импульсов для накачки мощности в резонансный контур звуковой мембраны. Такая оптимизация позволяет поддерживать одинаковый уровень звукового давления в широком диапазоне напряжений питания (от 6 до 30 В), при этом с увеличением напряжения питания ток потребления снижается. Формируемый оповещателем звуковой сигнал является тонально-модулированным с девиацией частоты в пределах от 2,5 до 3,5 кГц. Плавное нарастание громкости звукового сигнала особенно актуально, если в числе оповещаемых предполагается наличие детей дошкольного и младшего школьного возраста, людей преклонного возраста и других категорий населения, на которых резкое включение громких звуковых сигналов может оказать сильный пугающий эффект. Возможность работы в ши | 453.6 | 416.4
00-00131679 | ОПЗ Стандарт (ПТК "ИВС") | ИВС ПТК | Оповещатель звуковой, звуковое давление не менее 100 дБ. Основным управляющим элементом электрической схемы является микропроцессор, который, измеряя напряжение питания оповещателя, формирует наиболее оптимальную последовательность импульсов для накачки мощности в резонансный контур звуковой мембраны. Такая оптимизация позволяет поддерживать одинаковый уровень звукового давления в широком диапазоне напряжений питания (от 6 до 30 В), при этом с увеличением напряжения питания ток потребления снижается. Формируемый оповещателем звуковой сигнал является тонально-модулированным с девиацией частоты в пределах от 2,5 до 3,5 кГц. Возможность работы в широком диапазоне напряжений питания (от 6 до 30 В) позволяет подключать оповещатель практически к любым отечественным и импортным приемно-контрольным приборам. Оптимизация величины звукового давления (не менее 100 дБ) и тока потребления (не более 60 мА) обеспечивает максимальную совместимость при включении оповещателя непосредственно на управлени | 453.6 | 416.4
03-00006263 | Свирель-2 исп.00 | Радий | Оповещатель звуковой 12В, 600 мА, 105 дБ. Возможность подключения напряжения питания 24В. Предназначен для подачи звукового сигнала при обнаружении проникновения на охраняемый объект, а также для подачи аварийных звуковых сигналов на различных объектах в помещениях и на улице. | 2538.75 | 2442.28
03-00006264 | Свирель-2 исп.01 | Радий | Оповещатель звуковой 12В, 300 мА, 100 дБ. Предназначен для подачи звукового сигнала при обнаружении проникновения на охраняемый объект, а также для подачи аварийных звуковых сигналов на различных объектах в помещениях и на улице. | 1808.75 | 1740.02
03-00006265 | Свирель-2 исп.02 | Радий | Оповещатель звуковой 24В, 300 мА, 105 дБ. Предназначен для подачи звукового сигнала при обнаружении проникновения на охраняемый объект, а также для подачи аварийных звуковых сигналов на различных объектах в помещениях и на улице. | 2555 | 2457.91
00-00040679 | ОПОП 2-35 12В (белый) (208466) | Рубеж | Оповещатель охранно-пожарный звуковой 12В (сирена) предназначен для выдачи звуковых сигналов оповещения в системах охранной и охранно-пожарной сигнализации, а также информировании при наступлении особых ситуаций, таких как включение систем порошкового, газового либо водяного пожаротушения и других. Оповещатель охранно-пожарный звуковой ОПОП 2-35 12В предназначен для подключения к источникам питания постоянного тока с напряжением 12 В. ОПОП 2-35 12В обладает следующими особенностями: эргономичный и современный дизайн, удовлетворяющий требованиям любого заказчика; конструкция корпуса охранно-пожарного оповещателя ОПОП 2-35 позволяет использовать его на открытом воздухе; конструкция изделия обеспечивает возможность его крепления как на горизонтальной, так и на вертикальной поверхностях; оповещатель защищен от попадания внутрь твердых тел (пыли) и вертикального каплепадения; низкий ток потребления охранно-пожарного оповещателя ОПОП 2-35 дает возможность существенно снизить затраты на элек | 633 | 601
00-00040575 | ОПОП 2-35 12В (красно-белый) (208464) | Рубеж | Оповещатель охранно-пожарный звуковой 12В (сирена) предназначен для выдачи звуковых сигналов оповещения в системах охранной и охранно-пожарной сигнализации, а также информировании при наступлении особых ситуаций, таких как включение систем порошкового, газового либо водяного пожаротушения и других. Оповещатель охранно-пожарный звуковой ОПОП 2-35 12В используется при построении систем оповещения на промышленных предприятиях, в торговых, медицинских, культурно-спортивных и других зданиях с массовым пребыванием людей. Оповещатель ОПОП 2-35 12В предназначен для подключения к источникам питания постоянного тока с напряжением 12 В. ОПОП 2-35 12 В обладает следующими особенностями: эргономичный и современный дизайн, удовлетворяющий требованиям любого заказчика; конструкция корпуса охранно-пожарного оповещателя ОПОП 2-35 позволяет использовать его на открытом воздухе; конструкция изделия обеспечивает возможность его крепления как на горизонтальной, так и на вертикальной поверхностях; опове | 633 | 601
00-00040574 | ОПОП 2-35 24В (белый) (208467) | Рубеж | Оповещатель охранно-пожарный звуковой 24В (сирена) предназначен для выдачи звуковых сигналов оповещения в системах охранной и охранно-пожарной сигнализации, а также информировании при наступлении особых ситуаций, таких как включение систем порошкового, газового либо водяного пожаротушения и других. Оповещатель охранно-пожарный звуковой ОПОП 2-35 24В предназначен для подключения к источникам питания постоянного тока с напряжением 24 В. ОПОП 2-35 24В обладает следующими особенностями: эргономичный и современный дизайн, удовлетворяющий требованиям любого заказчика; конструкция корпуса охранно-пожарного оповещателя ОПОП 2-35 позволяет использовать его на открытом воздухе; конструкция изделия обеспечивает возможность его крепления как на горизонтальной, так и на вертикальной поверхностях; оповещатель защищен от попадания внутрь твердых тел (пыли) и вертикального каплепадения; низкий ток потребления охранно-пожарного оповещателя ОПОП 2-35 дает возможность существенно снизить затраты на элек | 633 | 601
00-00036760 | ОПОП 2-35 24В (красно-белый) (208465) | Рубеж | Оповещатель охранно-пожарный звуковой 24В (сирена) предназначен для выдачи звуковых сигналов оповещения в системах охранной и охранно-пожарной сигнализации, а также информировании при наступлении особых ситуаций, таких как включение систем порошкового, газового либо водяного пожаротушения и других. Оповещатель охранно-пожарный звуковой ОПОП 2-35 24В используется при построении систем оповещения на промышленных предприятиях, в торговых, медицинских, культурно-спортивных и других сооружениях с массовым пребыванием людей. Оповещатель ОПОП 2-35 24В предназначен для подключения к источникам питания постоянного тока с напряжением 24 В. ОПОП 2-35 24В обладает следующими особенностями: эргономичный и современный дизайн, удовлетворяющий требованиям любого заказчика; конструкция корпуса оповещателя позволяет использовать его на открытом воздухе; конструкция изделия обеспечивает возможность его крепления как на горизонтальной, так и на вертикальной поверхностях; оповещатель защищен от попадан | 633 | 601
00-00065918 | Свирель-12Б | Аврора-БиНиБ | Оповещатель охранно-пожарный звуковой, уровень громкости сигнала оповещателя на расстоянии 1м от него, при питающем напряжении 12 В, не менее 100 дБ, предназначен для звукового повещения о состоянии объекта, охраняемого при помощи приборов приемно-контрольных охранно-пожарных или систем охранно-пожарной и тревожной сигнализации. | 886.51 | 842.19
03-00000017 | СВИРЕЛЬ 12В | Аврора-БиНиБ | Оповещатель охранно-пожарный звуковой предназначен для привлечения внимания персонала при тревоге, пожаре, аварийной и предаварийной ситуации, сигнализации о различных состояниях в процессе производства, психологического воздействия на нарушителя. Прибор создает сильный, не менее 105 дБ на 1м, тревожный звук. Степень защиты корпуса - IP41. | 873.71 | 830.02
03-00002126 | СВИРЕЛЬ 220В | Аврора-БиНиБ | Оповещатель охранно-пожарный звуковой предназначен для привлечения внимания персонала при тревоге, пожаре, аварийной и предаварийной ситуации, сигнализации о различных состояниях в процессе производства, психологического воздействия на нарушителя. Прибор создает сильный, не менее 105 дБ на 1м, тревожный звук. Степень защиты корпуса - IP41. | 1404.98 | 1334.73
03-00006262 | СВИРЕЛЬ 24В | Аврора-БиНиБ | Оповещатель охранно-пожарный звуковой предназначен для привлечения внимания персонала при тревоге, пожаре, аварийной и предаварийной ситуации, сигнализации о различных состояниях в процессе производства, психологического воздействия на нарушителя. Прибор создает сильный, не менее 105 дБ на 1м, тревожный звук. Степень защиты корпуса - IP41. | 888.11 | 843.71
00-00019649 | СН-Сирена | Си-Норд НТКФ ООО | Звуковая сирена для информирования о возникновении пожара и прочих чрезвычайных событиях. Работает с контрольной панелью Nord Pro Air в диапазоне частот от 433,05 до 434,79 МГц. Имеет резервный источник питания. | 6690 | 6690
03-00000663 | МАЯК-12-ЗМ | Электротехника и Автоматика | Оповещатель охранно-пожарный звуковой предназначен для выдачи звуковых сигналов на объектах оснащенных охранно-пожарной сигнализацией. Надёжные звуковые оповещатели МАЯК-ЗМ обеспечивают высокий уровень звукового давления при низком энергопотреблении.ТУ 4372-001-49518441-99, гарантия 5 лет.Напряжение питания постоянного тока, В 12. Номинальный ток потребления, мА 20. Уровень звукового давления, дБ, не менее 105. Время непрерывной работы в режиме "тревога" не ограничено. Степень защиты оболочки, IP56. Габаритные размеры, мм 80х80х55. Масса, кг, не более 0,04. Диапазон рабочих температур, ºС -50…+55. Относительная влажность воздуха при +25 ºС, %, не более 95. | 445 | 397.5
03-00005659 | МАЯК-12-ЗМ1 | Электротехника и Автоматика | Оповещатель охранно-пожарный звуковой предназначен для выдачи звуковых сигналов на объектах оснащенных охранно-пожарной сигнализацией. Надёжные звуковые оповещатели МАЯК-ЗМ обеспечивают высокий уровень звукового давления при низком энергопотреблении.ТУ 4372-001-49518441-99, гарантия 5 лет.Напряжение питания постоянного тока, В 12. Номинальный ток потребления, мА 20. Уровень звукового давления, дБ, не менее 105. Время непрерывной работы в режиме "тревога" не ограничено. Степень защиты оболочки, IP55. Габаритные размеры, мм 100х80х30. Масса, кг, не более 0,03. Диапазон рабочих температур, ºС -50…+55. Относительная влажность воздуха при +25 ºС, %, не более 95. | 408 | 365.7
03-00005660 | МАЯК-12-ЗМ1 НИ | Электротехника и Автоматика | Оповещатель охранно-пожарный звуковой предназначен для выдачи звуковых сигналов на объектах оснащенных охранно-пожарной сигнализацией. Надёжные звуковые оповещатели МАЯК-ЗМ обеспечивают высокий уровень звукового давления при низком энергопотреблении. ТУ 4372-001-49518441-99, гарантия 5 лет.Напряжение питания постоянного тока, В 12. Номинальный ток потребления, мА 20. Уровень звукового давления, дБ, не менее 105. Время непрерывной работы в режиме "тревога" не ограничено. Степень защиты оболочки, IP55. Габаритные размеры, мм 100х100х35. Масса, кг, не более 0,03. Диапазон рабочих температур, ºС -50…+55. Относительная влажность воздуха при +25 ºС, %, не более 95. | 562 | 499.26
03-00005661 | МАЯК-12-ЗМ2 | Электротехника и Автоматика | Оповещатель охранно-пожарный звуковой предназначен для выдачи звуковых сигналов на объектах оснащенных охранно-пожарной сигнализацией. Надёжные звуковые оповещатели МАЯК-ЗМ обеспечивают высокий уровень звукового давления при низком энергопотреблении. ТУ 4372-001-49518441-99, гарантия 5 лет.Напряжение питания постоянного тока, В 12. Номинальный ток потребления, мА 30. Уровень звукового давления, дБ, не менее 110. Время непрерывной работы в режиме "тревога" не ограничено. Степень защиты оболочки, IP55. Габаритные размеры, мм 100х80х30. Масса, кг, не более 0,03. Диапазон рабочих температур, ºС -50…+55. Относительная влажность воздуха при +25 ºС, %, не более 95. | 542 | 484.42
03-00011338 | МАЯК-12-ЗМ2 НИ | Электротехника и Автоматика | Оповещатель охранно-пожарный звуковой предназначен для выдачи звуковых сигналов на объектах оснащенных охранно-пожарной сигнализацией. Надёжные звуковые оповещатели МАЯК-ЗМ обеспечивают высокий уровень звукового давления при низком энергопотреблении. ТУ 4372-001-49518441-99, гарантия 5 лет.Напряжение питания постоянного тока, В 12. Номинальный ток потребления, мА 20. Уровень звукового давления, дБ, не менее 105. Время непрерывной работы в режиме "тревога" не ограничено. Степень защиты оболочки, IP55. Габаритные размеры, мм 100х100х35. Масса, кг, не более 0,03. Диапазон рабочих температур, ºС -50…+55. Относительная влажность воздуха при +25 ºС, %, не более 95. | 759 | 676.28
03-00005668 | МАЯК-220-ЗМ1 | Электротехника и Автоматика | Оповещатель охранно-пожарный звуковой предназначен для выдачи звуковых сигналов на объектах оснащенных охранно-пожарной сигнализацией. Надёжные звуковые оповещатели МАЯК-ЗМ обеспечивают высокий уровень звукового давления при низком энергопотреблении.ТУ 4372-001-49518441-99, гарантия 5 лет. | 610 | 542.72
00-00014507 | МАЯК-220-ЗМ1 НИ | Электротехника и Автоматика | Оповещатель охранно-пожарный звуковой предназначен для выдачи звуковых сигналов на объектах оснащенных охранно-пожарной сигнализацией. Надёжные звуковые оповещатели МАЯК-ЗМ обеспечивают высокий уровень звукового давления при низком энергопотреблении.ТУ 4372-001-49518441-99, гарантия 5 лет. | 759 | 676.28
00-00014506 | МАЯК-220-ЗМ2 | Электротехника и Автоматика | Оповещатель охранно-пожарный звуковой предназначен для выдачи звуковых сигналов на объектах оснащенных охранно-пожарной сигнализацией. Надёжные звуковые оповещатели МАЯК-ЗМ обеспечивают высокий уровень звукового давления при низком энергопотреблении. ТУ 4372-001-49518441-99, гарантия 5 лет. | 995 | 891.46
03-00008583 | МАЯК-220-ЗМ2 НИ | Электротехника и Автоматика | Оповещатель охранно-пожарный звуковой предназначен для выдачи звуковых сигналов на объектах оснащенных охранно-пожарной сигнализацией. Надёжные звуковые оповещатели МАЯК-ЗМ обеспечивают высокий уровень звукового давления при низком энергопотреблении.Модификации оповещателей серии МАЯК-ЗМ НИ предназначены для эксплуатации вне помещений.ТУ 4372-001-49518441-99, гарантия 5 лет. | 1112 | 986.86
03-00005672 | МАЯК-24-ЗМ | Электротехника и Автоматика | Оповещатель охранно-пожарный звуковой предназначен для выдачи звуковых сигналов на объектах оснащенных охранно-пожарной сигнализацией. Надёжные звуковые оповещатели МАЯК-ЗМ обеспечивают высокий уровень звукового давления при низком энергопотреблении. ТУ 4372-001-49518441-99, гарантия 5 лет. | 445 | 397.5
03-00000690 | МАЯК-24-ЗМ1 | Электротехника и Автоматика | Оповещатель охранно-пожарный звуковой предназначен для выдачи звуковых сигналов на объектах оснащенных охранно-пожарной сигнализацией. Надёжные звуковые оповещатели МАЯК-ЗМ обеспечивают высокий уровень звукового давления при низком энергопотреблении. ТУ 4372-001-49518441-99, гарантия 5 лет. | 408 | 365.7
03-00005694 | МАЯК-24-ЗМ1 НИ | Электротехника и Автоматика | Оповещатель охранно-пожарный звуковой предназначен для выдачи звуковых сигналов на объектах оснащенных охранно-пожарной сигнализацией. Надёжные звуковые оповещатели МАЯК-ЗМ обеспечивают высокий уровень звукового давления при низком энергопотреблении.ТУ 4372-001-49518441-99, гарантия 5 лет. | 562 | 499.26
03-00005673 | МАЯК-24-ЗМ2 | Электротехника и Автоматика | Оповещатель охранно-пожарный звуковой предназначен для выдачи звуковых сигналов на объектах оснащенных охранно-пожарной сигнализацией. Надёжные звуковые оповещатели МАЯК-ЗМ обеспечивают высокий уровень звукового давления при низком энергопотреблении.ТУ 4372-001-49518441-99, гарантия 5 лет. | 542 | 484.42
03-00005674 | МАЯК-24-ЗМ2 НИ | Электротехника и Автоматика | Оповещатель охранно-пожарный звуковой предназначен для выдачи звуковых сигналов на объектах оснащенных охранно-пожарной сигнализацией. Надёжные звуковые оповещатели МАЯК-ЗМ обеспечивают высокий уровень звукового давления при низком энергопотреблении.ТУ 4372-001-49518441-99, гарантия 5 лет. | 759 | 676.28
00-00085519 | Г-12-Д | ИП Раченков А.В. | Звуковой оповещатель, пластик. корпус, внутр. исполнение, дублирование контактов, 9-13.8В, 35мА, 105дБ, Ø86х50мм, 0.05 кг, -10С..+55C, IP 52. Пониженное токопотребление и высокий уровень громкости! Звуковой оповещатель используется в системах оповещения и управления эвакуацией людей при пожаре (СОУЭ) и предназначен для звукового оповещения при чрезвычайных ситуациях. | 448 | 425.6
00-00085518 | Г-12-М | ИП Раченков А.В. | Звуковой оповещатель, пластик. корпус, внутр. исполнение, 9-13.8В, 40мА, 105дБ, Ø86х50, 0.05 кг, -10С..+55C, IP 52. Пониженное токопотребление и высокий уровень громкости! Звуковой оповещатель используется в системах оповещения и управления эвакуацией людей при пожаре (СОУЭ) и предназначен для звукового оповещения при чрезвычайных ситуациях. | 445 | 422.75
00-00085520 | Г-24 | ИП Раченков А.В. | Звуковой оповещатель, пластик. корпус, внутр. исполнение, 18-27.6В, 40мА, 105дБ, 90х110х40мм, 0.07кг, -10С..+55С, IP 52. Пониженное токопотребление и высокий уровень громкости! Звуковой оповещатель используется в системах оповещения и управления эвакуацией людей при пожаре (СОУЭ) и предназначен для звукового оповещения при чрезвычайных ситуациях. | 444 | 421.8
00-00085521 | Г-24-Д | ИП Раченков А.В. | Звуковой оповещатель, пластик. корпус, внутр. исполнение, дублирование контактов, 18-27.6В, 35мА, 105дБ, Ø86х50мм, 0.05 кг, -10С..+55С, IP 52. Пониженное токопотребление и высокий уровень громкости! Звуковой оповещатель используется в системах оповещения и управления эвакуацией людей при пожаре (СОУЭ) и предназначен для звукового оповещения при чрезвычайных ситуациях. | 445 | 422.75
00-00085522 | Ф-12 | ИП Раченков А.В. | Звуковой оповещатель, пластик. корпус, внутр. исполнение, 9-13.8В, 40мА, 105дБ, Ø 90х38мм, 0.07 кг, -30С..+55С, IP 52. Звуковой оповещатель используется в системах оповещения и управления эвакуацией людей при пожаре (СОУЭ) и предназначен звукового оповещения при чрезвычайных ситуациях. | 484 | 459.8
00-00085523 | Ф-12 исп. 2 | ИП Раченков А.В. | Звуковой оповещатель, пластик. корпус, внутр. исполнение, 9-13.8В, 40мА, 105 дБ, 103х160х47мм, 0.15кг, -30С..+55С, IP 52. Звуковой оповещатель используется в системах оповещения и управления эвакуацией людей при пожаре (СОУЭ) и предназначен звукового оповещения при чрезвычайных ситуациях. | 531 | 504.45
00-00085524 | Ф-220 | ИП Раченков А.В. | Звуковой оповещатель, пластик. корпус, внутр. исполнение, 187-242В, 1Вт, 105дБ, 103х160х47мм, 0.16кг, -10С..+55С, IP 52. Звуковой оповещатель используется в системах оповещения и управления эвакуацией людей при пожаре (СОУЭ) и предназначен звукового оповещения при чрезвычайных ситуациях. | 684 | 649.8
Оповещатели комбинированные
00-00067633 | DS-PS1-E-WE (Blue Indicator) | AX PRO Hikvision | Беспроводной уличный оповещатель (синий индикатор) Беспроводной оповещатель уличный (синий LED); 868МГц двухсторонная связь с TRI-X технологией; дальность до 1600м; уровень звукового давления до 110дБ; защита от помех, температурная компенсация; срок службы батареи - 3 года; -10°C...+55°C; дополнительно DС 12В; размер 190×200×47мм; пластик. | Уточняйте у менеджера | Уточняйте у менеджера
00-00082681 | DS-PS1-E-WE (Red Indicator) | AX PRO Hikvision | Беспроводной уличный оповещатель (красный индикатор) Беспроводной оповещатель уличный (красный LED); 868МГц двухсторонная связь с TRI-X технологией; дальность до 1600м; уровень звукового давления до 110дБ; защита от помех, температурная компенсация; срок службы батареи - 3 года; -10°C...+55°C; дополнительно DС 12В; размер 190×200×47мм; пластик. | Уточняйте у менеджера | Уточняйте у менеджера
00-00067634 | DS-PS1-I-WE (Blue Indicator) | AX PRO Hikvision | Беспроводной внутренний оповещатель (синий индикатор) Беспроводной оповещатель внутренний (синий LED); 868МГц двухсторонная связь с TRI-X технологией; дальность до 1600м; уровень звукового давления до 110дБ; защита от помех, температурная компенсация; срок службы батареи - 3 года; -10°C...+55°C; размер 88×88×32мм; пластик. | Уточняйте у менеджера | Уточняйте у менеджера
00-00082680 | DS-PS1-I-WE (Red Indicator) | AX PRO Hikvision | Беспроводной внутренний оповещатель (красный индикатор) Беспроводной оповещатель внутренний (красный LED); 868МГц двухсторонная связь с TRI-X технологией; дальность до 1600м; уровень звукового давления до 110дБ; защита от помех, температурная компенсация; срок службы батареи - 3 года; -10°C...+55°C; размер 88×88×32мм; пластик. | Уточняйте у менеджера | Уточняйте у менеджера
00-00090943 | DS-PS1-II-WE (Blue indicator) | AX PRO Hikvision | Беспроводной внутренний SIP-оповещатель (синий индикатор) внутренний для прослушивания помещения и разговора (APP); 868МГц двухсторонная связь с CAM-X технологией; дальность до 1000м; уровень звукового давления до 110дБ; защита от помех, срок службы батареи - 2 года; -10°C...+55°C; размер 130×128×40мм; пластик. | Уточняйте у менеджера | Уточняйте у менеджера
00-00090944 | DS-PS1-II-WE (Red Indicator) | AX PRO Hikvision | Беспроводной внутренний SIP-оповещатель (красный индикатор) внутренний для прослушивания помещения и разговора (APP); 868МГц двухсторонная связь с CAM-X технологией; дальность до 1000м; уровень звукового давления до 110дБ; защита от помех, срок службы батареи - 2 года; -10°C...+55°C; размер130×128×40мм; пластик. | Уточняйте у менеджера | Уточняйте у менеджера
00-00104324 | DS-PS1-II-WE(RU) (Blue indicator) | AX PRO Hikvision | Беспроводной внутренний SIP-оповещатель (синий индикатор) Беспроводной оповещатель внутренний (синий LED) для прослушивания помещения и разговора (APP); 868МГц двухсторонная связь с CAM-X технологией; дальность до 1000м; уровень звукового давления до 110дБ; защита от помех, срок службы батареи - 2 года; -10°C...+55°C; размер 130×128×40мм; пластик. | Уточняйте у менеджера | Уточняйте у менеджера
00-00104325 | DS-PS1-II-WE(RU) (Red Indicator) | AX PRO Hikvision | Беспроводной внутренний SIP-оповещатель (красный индикатор) Беспроводной оповещатель внутренний (синий LED) для прослушивания помещения и разговора (APP); 868МГц двухсторонная связь с CAM-X технологией; дальность до 1000м; уровень звукового давления до 110дБ; защита от помех, срок службы батареи - 2 года; -10°C...+55°C; размер130×128×40мм; пластик. | Уточняйте у менеджера | Уточняйте у менеджера
00-00120718 | DHI-ARA12-W2(868) | Dahua | Извещатель ≥105 ± 3 дБ \ 1 м Трехуровневый регулятор громкости, удаленная настройка и проверка статуса (через мобильное приложение) Встроенная батарея на срок до 2,5 лет. Тревога при низком заряде батареи. Мониторинг температуры Двусторонняя связь и алгоритм шифрования AES128 обеспечивают стабильность и безопасность связи. | 4290 | 4290
00-00120719 | DHI-ARA13-W2(868) | Dahua | Уличный Извещатель ≥110 дБ Визуальная сигнализация (12 групп светодиодов) и несколько аудио сигналов (пожарная, медицинская, вторжение, паника и другие). Трехуровневый регулятор громкости, удаленная настройка и проверка статуса (через мобильное приложение) Встроенная батарея на срок до 3,4 года. Тревога при низком заряде батареи. Мониторинг температуры Двусторонняя связь и алгоритм шифрования AES128 обеспечивают стабильность и безопасность связи. | 8590 | 8590
00-00084528 | DS-PS1-B | HikVision | Сирена проводая внутренняя (Синяя) Звуковое давление 105 дБ, свет 3Вт; питание DC9~16В/1А; -20°C...+60°C; IP54; размер 140х134х33мм; пластик ABS. | Уточняйте у менеджера | Уточняйте у менеджера
00-00084529 | DS-PS1-R | HikVision | Сирена проводая внутренняя (Красная) Звуковое давление 105 дБ, свет 3Вт; питание DC9~16В/1А; -20°C...+60°C; IP54; размер 140х134х33мм; пластик ABS. | Уточняйте у менеджера | Уточняйте у менеджера
00-00030906 | Марс 12-КП (красный) | SLT | Оповещатель комбинированный, 12В, звук-25мА, свет-55мА, 105дБ, 90x90x43, IP52, с клеммной колодкой для присоединения проводов. Предназначен для подачи световых и звуковых сигналов на объектах, оснащенных охранно-пожарной и аварийной сигнализацией. | 675 | 587
00-00047845 | Марс 12-КП (синий) | SLT | Оповещатель комбинированный, 12В, звук-25мА, свет-55мА, 105дБ, 90x90x43, IP52, с клеммной колодкой для присоединения проводов. Предназначен для подачи световых и звуковых сигналов на объектах, оснащенных охранно-пожарной и аварийной сигнализацией. | 675 | 587
00-00068342 | Марс 12-КП (строб, красный) | SLT | Оповещатель комбинированный светозвуковой, строб, раздельное включение; 105 дБ, U-пит.12В, I-потр. 55мА; IP52, t-раб.-30...+55°С, 90x90x43 мм, предназначен для подачи световых и звуковых сигналов на объектах, оснащенных охранно-пожарной и аварийной сигнализацией. | 675 | 587
00-00068343 | Марс 12-КП (строб, синий) | SLT | Оповещатель комбинированный светозвуковой, строб, раздельное включение; 105 дБ, U-пит.12В, I-потр. 55мА; IP52, t-раб.-30...+55°С, 90x90x43 мм, предназначен для подачи световых и звуковых сигналов на объектах, оснащенных охранно-пожарной и аварийной сигнализацией. | 675 | 587
00-00122420 | Марс 12-КП (строб.р, красный) | SLT | Оповещатель комбинированный светозвуковой, 12В(+1,8 /-3,0), звук+свет 55мА, 105дБ, 90x90x43, масса 0,05кг, диапазон раб.темп.°С (-30/+55), отн.влаж.возд.при +25 °С 95%, IP52. Оснащен стробовспышкой. Подключаются раздельно звук и свет. | 675 | 587
00-00122421 | Марс 12-КП (строб.р, синий) | SLT | Оповещатель комбинированный светозвуковой, 12В(+1,8 /-3,0), звук+свет 55мА, 105дБ, 90x90x43, масса 0,05кг, диапазон раб.темп.°С (-30/+55), отн.влаж.возд.при +25 °С 95%, IP52. Оснащен стробовспышкой. Подключаются раздельно звук и свет. | 675 | 587
00-00035103 | Марс 12-КП-М1 | SLT | Оповещатель комбинированный, 12В, звук-57мА, свет-55мА, 110дБ, 90x90x43, IP52, с клеммной колодкой для присоединения проводов. Предназначен для подачи световых и звуковых сигналов на объектах, оснащенных охранно-пожарной и аварийной сигнализацией. | 883 | 766
00-00036758 | Марс 12-КУ (красный) | SLT | Оповещатель комбинированный предназначен для уличной установки и подачи свето-звукового сигнала в системах охранной, пожарной и охранно-пожарной сигнализации. Марс 12-КУ имеет клеммную колодку для присоединения проводов. Напряжение питания оповещателя 12В. Уровень звукового давления 110 дБ.Ток постребления свет 20 мА. Ток постребления звук 57 В*А. Габаритные размеры 125x78x46 мм. Степень защиты IP52. Антивандальный металлический корпус | 964 | 849
00-00070186 | Марс 12-КУ (синий) | SLT | Оповещатель комбинированный предназначен для уличной установки и подачи свето-звукового сигнала в системах охранной, пожарной и охранно-пожарной сигнализации. Марс 12-КУ имеет клеммную колодку для присоединения проводов. Напряжение питания оповещателя 12В. Уровень звукового давления 110 дБ.Ток постребления свет 20 мА. Ток постребления звук 57 В*А. Габаритные размеры 125x78x46 мм. Степень защиты IP52. Антивандальный металлический корпус | 964 | 849
00-00054578 | Марс 12-КУ-Д | SLT | Оповещатель комбинированный серии Марс предназначен для раздельной подачи светозвукового сигнала от охранного прибора и прибора пожарной сигнализации. При подключении оповещателя рекомендуется использовать красный цвет для пожарного, синий цвет для охранного оповещения. | 1853 | 1627
00-00035786 | Марс 220-КП | SLT | Оповещатель комбинированный, 220В, звук-1.4ВА, свет-1.2ВА, 110дБ, 90x90x43, IP52, с клеммной колодкой для присоединения проводов. Предназначен для подачи световых и звуковых сигналов на объектах, оснащенных охранно-пожарной и аварийной сигнализацией. | 1006 | 866
00-00122424 | Марс 220-КП (строб.р) | SLT | Оповещатель комбинированный, 220В(+22 /-33), звук-1.6ВА, свет-0,62ВА, 105дБ, 90x90x43, масса 0,06кг, диапазон раб.темп.°С (-30/+55), отн.влаж.возд.при +25 °С 95%, IP52. Подключаются раздельно звук и свет. | 1006 | 866
00-00054591 | Марс 220-КУ (красный) | SLT | Оповещатель комбинированный, 220В(+22 /-33), звук-1.6ВА, свет-0,76ВА, 110дБ, 125x78x36,масса 0,22кг, диапазон раб.темп.°С (-30/+55), отн.влаж.возд.при +25 °С 95%, IP52, антивандальный металлический корпус. Предназначен для подачи световых и звуковых сигналов на объектах, оснащенных охранно-пожарной и аварийной сигнализацией. | 1195 | 1045
00-00054592 | Марс 220-КУ (синий) | SLT | Оповещатель комбинированный, 220В(+22 /-33), звук-1.6ВА, свет-0,76ВА, 110дБ, 125x78x36,масса 0,22кг, диапазон раб.темп.°С (-30/+55), отн.влаж.возд.при +25 °С 95%, IP52, антивандальный металлический корпус. Предназначен для подачи световых и звуковых сигналов на объектах, оснащенных охранно-пожарной и аварийной сигнализацией. | 1195 | 1045
00-00084203 | Марс 220-КУ-Д | SLT | Оповещатель комбинированный , 220В(+22 /-33), звук-2х1.6ВА, свет-2хсвет-0,76ВА, 110дБ, 125x142x36,масса 0,33кг, диапазон раб.темп.°С (-30/+55), отн.влаж.возд.при +25 °С 95%, IP52, антивандальный металлический корпус. Разработан для использования в охранной и пожарной сигнализации одновременно (2 звуковые сирены, по 110дб каждая. 1 красный рассеиватель, 1 синий рассеиватель) | 2288 | 2003
00-00035785 | Марс 24-КП (красный) | SLT | Оповещатель комбинированный, 24В, звук-37мА, свет-55мА, 110дБ, 90x90x43, IP52, с клеммной колодкой для присоединения проводов. Предназначен для подачи световых и звуковых сигналов на объектах, оснащенных охранно-пожарной и аварийной сигнализацией. | 675 | 587
00-00122422 | Марс 24-КП (синий) | SLT | Оповещатель комбинированный, 24В(+3,6 /-6,0), звук 37мА, свет 55мА, 105дБ, 90x90x43, масса 0,06кг, диапазон раб.темп.°С (-30/+55), отн.влаж.возд.при +25 °С 95%, IP52 | 675 | 587
00-00122423 | Марс 24-КП (строб.р) | SLT | Оповещатель комбинированный, 24В(+3,6 /-6,0), звук+свет 55мА, 105дБ, 90x90x43, масса 0,05кг, диапазон раб.темп.°С (-30/+55), отн.влаж.возд.при +25 °С 95%, IP52. Оснащен стробовспышкой. Подключаются раздельно звук и свет. | 675 | 587
00-00084201 | Марс 24-КП (строб) | SLT | Оповещатель комбинированный, 24В(+3,6 /-6,0), звук+свет 55мА, 105дБ, 90x90x43, масса 0,05кг, диапазон раб.темп.°С (-30/+55), отн.влаж.возд.при +25 °С 95%, IP52. Оснащен стробовспышкой. | 675 | 587
00-00054589 | Марс 24-КУ (красный) | SLT | Оповещатель комбинированный, 24В(+3,6 /-6,0), звук-37мА, свет-20мА, 110дБ, 125x78x36,масса 0,22кг, диапазон раб.темп.°С (-30/+55), отн.влаж.возд.при +25 °С 95%, IP52, антивандальный металлический корпус. Предназначен для подачи световых и звуковых сигналов на объектах, оснащенных охранно-пожарной и аварийной сигнализацией. | 964 | 849
00-00054590 | Марс 24-КУ (синий) | SLT | Оповещатель комбинированный, 24В(+3,6 /-6,0), звук-37мА, свет-20мА, 110дБ, 125x78x36,масса 0,22кг, диапазон раб.темп.°С (-30/+55), отн.влаж.возд.при +25 °С 95%, IP52, антивандальный металлический корпус. Предназначен для подачи световых и звуковых сигналов на объектах, оснащенных охранно-пожарной и аварийной сигнализацией. | 964 | 849
00-00084202 | Марс 24-КУ-Д | SLT | Оповещатель комбинированный, 24В(+3,6 /-6,0), звук-2х37мА, свет-2х20мА, 110дБ, 125x142x36,масса 0,33кг, диапазон раб.темп.°С (-30/+55), отн.влаж.возд.при +25 °С 95%, IP52, антивандальный металлический корпус. Разработан для использования в охранной и пожарной сигнализации одновременно (2 звуковые сирены, по 110дб каждая. 1 красный рассеиватель, 1 синий рассеиватель) | 1853 | 1627
00-00066080 | ST-AA020LS-RD | Smartec | Строб-лампа с сиреной, красная, 12 В (DC), 102 db | 330 | 330
00-00121475 | ST-AA215LS-RD | Smartec | Строб-лампа с сиреной, красная, 12 В (DC), 110 db. | 530 | 530
00-00114592 | ST-AA216LS-RD | Smartec | Оповещатель свето-звуковой, строб-лампа с сиреной, красная, 12 В (DC), 105 db, предназначен для светового и звукового оповещения о состоянии систем. | 435 | 435
00-00132268 | Гром-12 К | ВИСТЛ | Комбинированный (светозвуковой) оповещатель, 12В, 20/20мА, 105 Дб, IP56, -50..+50С, 80x80x45мм | 732 | 732
00-00132276 | Гром-12 К исп.3 (У) | ВИСТЛ | Комбинированный (светозвуковой) оповещатель уличный, 12В, 20/20мА, 105 Дб, IP52, -50..+50С, 140x90x40мм | 1010 | 1010
00-00132277 | Гром-12 К исп.3 (У) 110дб | ВИСТЛ | Комбинированный (светозвуковой) оповещатель уличный, 12В, 20/30мА, 110 Дб, IP52, -50..+50С, 140x90x40мм | 1172 | 1172
00-00132271 | Гром-12 КП | ВИСТЛ | Комбинированный (светозвуковой) оповещатель, 12В, 20/20мА, 105 Дб, IP55, -50..+50С, 100x80x30мм | 732 | 732
00-00132272 | Гром-12 КП 110дб | ВИСТЛ | Комбинированный (светозвуковой) оповещатель, 12В, 20/30мА, 110 Дб, IP55, -50..+50С, 100x80x30мм | 828 | 828
00-00132280 | Гром-220 исп.3 (У) | ВИСТЛ | Комбинированный (светозвуковой) оповещатель уличный, 220В, 5/11 Вт, 105 Дб, IP50, -50..+50С, 140x90x40мм | 1228 | 1228
00-00132275 | Гром-220 КП | ВИСТЛ | Комбинированный (светозвуковой) оповещатель, 12В, 5/11Вт, 105 Дб, IP50, -50..+50С, 80x80x45мм | 1015 | 1015
00-00132278 | Гром-24 К исп.3 (У) | ВИСТЛ | Комбинированный (светозвуковой) оповещатель уличный, 12В, 20/20мА, 105 Дб, IP52, -50..+50С, 140x90x40мм | 1010 | 1010
00-00132279 | Гром-24 К исп.3 (У) 110дб | ВИСТЛ | Комбинированный (светозвуковой) оповещатель уличный, 25В, 20/30мА, 115 Дб, IP52, -50..+50С, 140x90x40мм | 1172 | 1172
00-00132273 | Гром-24 КП | ВИСТЛ | Комбинированный (светозвуковой) оповещатель, 24В, 20/20мА, 105 Дб, IP55, -50..+50С, 100x80x30мм | 732 | 732
00-00132274 | Гром-24 КП-110 | ВИСТЛ | Комбинированный (светозвуковой) оповещатель, 24В, 20/30мА, 110 Дб, IP55, -50..+50С, 100x80x30мм | 828 | 828
00-00016083 | СЗО-1М | ДАВИКОН | Оповещатель свето-звуковой, световой канал – не более 15мА, звуковой канал – не более 40мА, 60x30x28, предназначен для светового и звукового оповещения о состоянии объекта, охраняемого с помощью приборов охранно-пожарной сигнализации и рассчитан на круглосуточные режим работы. 1.3. Электропитание СЗО осуществляется постоянным напряжением 12В. 1.4. Конструкция СЗО обеспечивает его крепление в настенном положении. 1.5. СЗО выдаёт 4 вида оповещения: - световые индикаторы включены; - световые индикаторы выключены; - пьезоэлектрический излучатель звука включен; - пьезоэлектрический излучатель звука выключен. | Уточняйте у менеджера | Уточняйте у менеджера
03-00000934 | Говорун ОПСР-1 ПКИ-РС1-с | Комтид | Оповещатель охранно-пожарный свето-речевой, сферический корпус «Филин» габариты 82х67х44 мм, питание 12 В , 90 дБ, Р=0,5 Вт, t от -30 до +55°С. Представляет собой оповещатель ПКИ-РС1 (Говорун) с внешней индикацией в светопроницаемом корпусе и предназначен для подачи речевого сообщения и светового сигнала в системах пожарной, охранной и охранно-пожарной сигнализации. Устанавливается внутри помещений отапливаемого и не отапливаемого типа. | 1142.4 | 1062.43
00-00017164 | ОПСЗ-12 ПКИ-СП12 (Снегирь) (красный) | Комтид | Оповещатель охранно-пожарный свето-звуковой, сферический корпус «БЕКАС», 12 В, 40 мА, 90 дБ, габариты 60х43х32 мм, предназначен для подачи звукового и светового сигнала в системах пожарной,охранной,охранно-пожарной сигнализации и устанавливается внутри и вне помещений. | Уточняйте у менеджера | Уточняйте у менеджера
03-00000786 | ОПСЗ-12 ПКИ-СП12 (Феникс-Р) (красный) | Комтид | Оповещатель охранно-пожарный свето-звуковой, раздельный звук – свет, 12 В, 25-50 мА, 90 дБ, габариты 120х72х37 мм, предназначен для подачи звукового и светового сигнала в системах пожарной,охранной,охранно-пожарной сигнализации и устанавливается внутри и вне помещений. | 652.8 | 607.1
03-00006555 | ОПСЗ-12 ПКИ-СП12 (Феникс-С) (красный) | Комтид | Оповещатель охранно-пожарный свето-звуковой, совмещенный звук – свет, 12 В, 70 мА, 90 дБ, габариты 120х72х37 мм, предназначен для подачи звукового и светового сигнала в системах пожарной,охранной,охранно-пожарной сигнализации и устанавливается внутри и вне помещений. | 652.8 | 607.1
03-00006556 | ОПСЗ-12 ПКИ-СП12 (Филин) (красный) | Комтид | Оповещатель охранно-пожарный свето-звуковой, совмещенный звук – свет, сферический корпус «ИВОЛГА», 12мВ, 40 мА, 90 дБ, габариты 82х67х44мм, предназначен для подачи звукового и светового сигнала в системах пожарной,охранной,охранно-пожарной сигнализации и устанавливается внутри и вне помещений. | 612 | 569.16
00-00101442 | ОПСЗ-12 ПКИ-СП12Р (Стриж-12) | Комтид | Оповещатель охранно-пожарный свето-звуковой, раздельное включение свето-звукового сигнала, 9…15 В, 50 мА потребляемый ток, 85…100 дБ, габариты - не более 122x74x24 мм, цвет красный, IP31, -40°...+55°С | Уточняйте у менеджера | Уточняйте у менеджера
00-00101443 | ОПСЗ-12 ПКИ-СП12С (Стриж-12) | Комтид | Оповещатель охранно-пожарный свето-звуковой, синхронное включение свето-звукового сигнала, 9…15 В, 50 мА потребляемый ток, 85…100 дБ, габариты - не более 122x74x24 мм, цвет красный, IP31, -40°...+55°С | 591.6 | 550.19
00-00017165 | ОПСЗ-24 ПКИ-СП24 (Снегирь) (красный) | Комтид | Оповещатель охранно-пожарный свето-звуковой, сферический корпус «БЕКАС», 24 В, 40 мА, 90 дБ, габариты 60х43х32 мм, предназначен для подачи звукового и светового сигнала в системах пожарной,охранной,охранно-пожарной сигнализации и устанавливается внутри и вне помещений. | Уточняйте у менеджера | Уточняйте у менеджера
03-00011073 | ОПСЗ-24 ПКИ-СП24 (Феникс-Р) (красный) | Комтид | Оповещатель охранно-пожарный свето-звуковой, раздельный звук – свет, 24 В, 25-50 мА, 90 дБ, габариты 120х72х37 мм, предназначен для подачи звукового и светового сигнала в системах пожарной,охранной,охранно-пожарной сигнализации и устанавливается внутри и вне помещений. | 673.2 | 626.08
03-00012283 | ОПСЗ-24 ПКИ-СП24 (Феникс-С) (красный) | Комтид | Оповещатель охранно-пожарный свето-звуковой, совмещенный звук – свет, 24 В, 70 мА, 90 дБ, габариты 120х72х37 мм, предназначен для подачи звукового и светового сигнала в системах пожарной,охранной,охранно-пожарной сигнализации и устанавливается внутри и вне помещений. | 673.2 | 626.08
00-00017163 | ОПСЗ-24 ПКИ-СП24 (Филин) (красный) | Комтид | Оповещатель охранно-пожарный свето-звуковой, совмещенный звук – свет, сферический корпус «ИВОЛГА», 24 В, 40 мА, 90 дБ, габариты 82х67х44мм, предназначен для подачи звукового и светового сигнала в системах пожарной,охранной,охранно-пожарной сигнализации и устанавливается внутри и вне помещений. | 632.4 | 588.13
00-00101441 | ОПСЗ-24 ПКИ-СП24Р (Стриж-24) | Комтид | Оповещатель охранно-пожарный свето-звуковой, раздельное включение свето-звукового сигнала, 18…30 В, 50 мА потребляемый ток, 85…100 дБ, габариты - не более 122x74x24 мм, цвет красный, IP31, -40°...+55°С | 673.2 | 626.08
00-00101440 | ОПСЗ-24 ПКИ-СП24С (Стриж-24) | Комтид | Оповещатель охранно-пожарный свето-звуковой, синхронное включение свето-звукового сигнала, 18…30 В, 50 мА потребляемый ток, 85…100 дБ, габариты - не более 122x74x24 мм, цвет красный, IP31, -40°...+55°С | 612 | 569.16
00-00084815 | ПКИ-СМ12 | Комтид | Оповещатель комбинированный светозвуковой, металлический корпус, раздельное включение свето-звукового сигнала, 9…15 В, 60 мА световой, 30 мА звуковой потреб. ток, 90…100 дБ, габариты - не более 130x113x43 мм, цвет красный или синий, IP41, -40°...+55°С | 1693.2 | 1574.68
00-00084816 | ПКИ-СМ24 | Комтид | Оповещатель комбинированный светозвуковой, металлический корпус, раздельное включение свето-звукового сигнала, 18…30 В, 60 мА световой, 30 мА звуковой потреб. ток, 90…100 дБ, габариты - не более 130x113x43 мм, цвет красный или синий, IP41, -40°...+55°С. | 1693.2 | 1574.68
00-00101444 | ПКИ-СП12 (Сапсан) | Комтид | Оповещатель комбинированный светозвуковой, пластиковый корпус, раздельное включение свето-звукового сигнала, 9…15 В, 20 мА световой, 30 мА звуковой потреб. ток, 85…105 дБ, габариты - не более 146x100x35 мм, цвет красный или синий, IP33, -40°...+55°С | 1326 | 1233.18
00-00101445 | ПКИ-СП24 (Сапсан) | Комтид | Оповещатель комбинированный светозвуковой, пластиковый корпус, раздельное включение свето-звукового сигнала, 18…30 В, 20 мА световой, 30 мА звуковой потреб. ток, 85…105 дБ, габариты - не более 146x100x35 мм, цвет красный или синий, IP33, -40°...+55°С | 1387.2 | 1290.1
00-00105540 | МЕТА 7523 | МЕТА | Светозвуковое табло является звуковым и визуальным аварийным сигнальным устройством и устанавливается на входе в помещения и зоны безопасности, специально оборудованные для маломобильных групп населения. Табло предназначено для подтверждения сигнала вызова из таких помещений и привлечения внимания дежурного персонала. МЕТА 7523 используется в составе системы обратной связи на базе микрофонного пульта МЕТА 18740. Подключается непосредственно к абонентскому устройству МЕТА 18557 исп. МГН или к блоку связи МЕТА 17560. МЕТА 7523 выполнено с учетом требований ГОСТ Р 51671-2020 “Средства связи и информации технические общего пользования, доступные для инвалидов. Классификация. Требования доступности и безопасности”. | 8472 | 8302.56
00-00113046 | АЛАБАЙ исп.07 | Магнито-Контакт | Оповещатель свето-звуковой комбинированный, многотональный (с возможностью выбора тона), 95±3 дБ, гермовводы, питание 12В, IP54. предназначен для привлечения внимания персонала охраны объекта при тревоге, подачей звуковых сигналов от систем автоматики и сигнализации. Многотональное исполнение оповещателя звукового «АЛАБАЙ» позволяет персоналу распознавать 4 различных вида аварийных сигналов в одном помещении. По желанию заказчика, оповещатель может изготавливаться в различных цветовых вариантах (красный, черный, серый, желтый и т.д.) | 4816.21 | 4630.97
00-00113047 | АЛАБАЙ исп.08 | Магнито-Контакт | Оповещатель свето-звуковой комбинированный, многотональный (с возможностью выбора тона), 95±3 дБ, гермовводы, питание 24В, IP54. предназначен для привлечения внимания персонала охраны объекта при тревоге, подачей звуковых сигналов от систем автоматики и сигнализации. Многотональное исполнение оповещателя звукового «АЛАБАЙ» позволяет персоналу распознавать 4 различных вида аварийных сигналов в одном помещении. По желанию заказчика, оповещатель может изготавливаться в различных цветовых вариантах (красный, черный, серый, желтый и т.д.) | 4816.21 | 4630.97
00-00113048 | АЛАБАЙ исп.09 | Магнито-Контакт | Оповещатель свето-звуковой комбинированный, многотональный (с возможностью выбора тона), 95±3 дБ, гермовводы, питание 220В, IP54. предназначен для привлечения внимания персонала охраны объекта при тревоге, подачей звуковых сигналов от систем автоматики и сигнализации. Многотональное исполнение оповещателя звукового «АЛАБАЙ» позволяет персоналу распознавать 4 различных вида аварийных сигналов в одном помещении. По желанию заказчика, оповещатель может изготавливаться в различных цветовых вариантах (красный, черный, серый, желтый и т.д.) | 5712.25 | 5492.55
00-00116631 | АЛАБАЙ исп.13 | Магнито-Контакт | Оповещатель светозвуковой комбинированный, однотональный, IP65, 95±3 дБ, питание 220В, вывод: провод типа ПВС 2x0.75, длина - 0.5м, предназначен для привлечения внимания персонала охраны объекта при тревоге, подачей звуковых сигналов от систем автоматики и сигнализации. | 9544.08 | 9177
00-00129835 | Сирена IP66 исп.04 | Магнито-Контакт | Оповещатель комбинированный многотональный световуковой, с возможностью выбора тона, 100±3 дБ, гермоввод, питание 12В, IP66, в металлическом корпусе, с защитным покрытием красного цвета. Предназначен для подачи звуковых сигналов в системах автоматики и сигнализации, привлечения внимания персонала охраны объекта при аварии или тревоге. Оповещатель предназначен для круглосуточной работы под управляющим напряжением 12, 24 или 220 В, идентификация режима «тревожный» определяется настройками приемно-контрольного прибора ППКП. Конструктивно оповещатель выполнен в корпусе из алюминиевого сплава с защитным покрытием (порошковая покраска) красного цвета. Корпус оборудован герметичным кабельным вводом ПКВ М20х1.5 (для подведения проводников диаметром от 6 до 12 мм*) (*- по согласованию с заказчиком может быть оборудован пластиковыми гермовводами для подведения кабеля диаметром от 3.5 до 18 мм или металлическими вводами различных видов прокладки кабеля, количеством до 4 шт). Крышка оповещателя ос | 7862.4 | 7560
00-00129837 | Сирена IP66 исп.06 | Магнито-Контакт | Оповещатель комбинированный многотональный световуковой, с возможностью выбора тона, 100±3 дБ, гермоввод, питание 220В, IP66. В металлическом корпусе, с защитным покрытием красного цвета. Предназначен для подачи звуковых сигналов в системах автоматики и сигнализации, привлечения внимания персонала охраны объекта при аварии или тревоге. Оповещатель предназначен для круглосуточной работы под управляющим напряжением 12, 24 или 220 В, идентификация режима «тревожный» определяется настройками приемно-контрольного прибора ППКП. Конструктивно оповещатель выполнен в корпусе из алюминиевого сплава с защитным покрытием (порошковая покраска) красного цвета. Корпус оборудован герметичным кабельным вводом ПКВ М20х1.5 (для подведения проводников диаметром от 6 до 12 мм*) (*- по согласованию с заказчиком может быть оборудован пластиковыми гермовводами для подведения кабеля диаметром от 3.5 до 18 мм или металлическими вводами различных видов прокладки кабеля, количеством до 4 шт). Крышка оповещателя о | 10207.08 | 9814.5
00-00129838 | Сирена IP66 исп.07 | Магнито-Контакт | Оповещатель многотональный комбинированный световуковой, с возможностью выбора тона, 100±3 дБ, гермоввод, питание 110В, IP66. В металлическом корпусе, с защитным покрытием красного цвета. Предназначен для подачи звуковых сигналов в системах автоматики и сигнализации, привлечения внимания персонала охраны объекта при аварии или тревоге. Оповещатель предназначен для круглосуточной работы под управляющим напряжением 12, 24 или 220 В, идентификация режима «тревожный» определяется настройками приемно-контрольного прибора ППКП. Конструктивно оповещатель выполнен в корпусе из алюминиевого сплава с защитным покрытием (порошковая покраска) красного цвета. Корпус оборудован герметичным кабельным вводом ПКВ М20х1.5 (для подведения проводников диаметром от 6 до 12 мм*) (*- по согласованию с заказчиком может быть оборудован пластиковыми гермовводами для подведения кабеля диаметром от 3.5 до 18 мм или металлическими вводами различных видов прокладки кабеля, количеством до 4 шт). Крышка оповещателя о | 10207.08 | 9814.5
00-00124522 | AL-DI (R063) | Омега Саунд | Светозвуковой сигнализатор предназначен для индикации сигнала «Вызов». Устанавливается снаружи помещения над дверным проёмом. Обеспечивает прерывистую световую и звуковую сигнализацию. Подключение сигнализатора к устройству «AL- CB» осуществляется по двухпроводной контролируемой линии связи. IP54; -30...+50°C; 80х55х30 мм; 0,2 кг. | 9890 | 9890
00-00112306 | AL-DI-1M (R205) | Омега Саунд | Светозвуковой сигнализатор, предназначен для индикации сигнала «Вызов». Устанавливается снаружи помещения над дверным проёмом. Обеспечивает прерывистую световую и звуковую сигнализацию. Подключение сигнализатора к устройству «AL- CB» осуществляется по двухпроводной контролируемой линии связи. Допускается подключение к устройству «AL-CB» до двух штук «AL-DI». | 15940 | 15940
00-00124532 | AL-DI-M (R204) | Омега Саунд | Светозвуковой сигнализатор предназначен для индикации сигнала «Вызов». Устанавливается снаружи помещения над дверным проёмом. Обеспечивают прерывистую световую и звуковую сигнализацию. Подключение сигнализатора к устройству «AL- CB» осуществляется по двухпроводной контролируемой линии связи. Допускается подключение к устройству «AL-CB» до двух штук «AL-DI». Устройства имеют вандалозащищенный металлический корпус. IP54; -30...+50°C, 65х90х32 мм; 0,25 кг. | 15340 | 15340
00-00073671 | Тромбон СОРС-ИСТ исполнение П2(торцевой кронштейн) | Тромбон | Светозвуковое табло «Тромбон СОРС-ИСТ» исполнение П2, устанавливается на входе в помещения и зоны безопасности, специально оборудованные для маломобильных групп населения. Табло предназначено для подтверждения сигнала вызова из таких помещений и привлечения внимания дежурного персонала. ИСТ подключается в систему через Абонентское вызывное устройство. Исполнение - пластиковый прямоугольной формы, тип крепления - настенное, питание от ЛБС напряжением 12-36В, порт для подключения к АВУ 1 шт., габаритные размеры не более 296х333х48 мм, вес не более 0,35 кг | 11232 | 10109
00-00073673 | Тромбон СОРС-ИСТ исполнение К (белый) | Тромбон | Информационное светозвуковое табло «Тромбон – СОРС-ИСТ исп.К » устанавливается на входе в помещения и зоны безопасности, специально оборудованные для маломобильных групп населения. Табло предназначено для подтверждения сигнала вызова из таких помещений и привлечения внимания дежурного персонала. ИСТ подключается в систему через Абонентское вызывное устройство. Тип корпуса - настенный, пластиковый квадратной формы, питание от ЛБС напряжением 12-36В, порт для подключения к АВУ 1 шт., габаритные размеры не более 150х150х25 мм, вес не более 0,3 кг. | 11232 | 10109
00-00104083 | Тромбон СОРС-ИСТ исполнение К (черный) | Тромбон | Информационное светозвуковое табло устанавливается на входе в помещения и зоны безопасности, специально оборудованные для маломобильных групп населения (МГН). Табло предназначено для подтверждения сигнала вызова из таких помещений и привлечения внимания дежурного персонала. ИСТ подключается в систему через Абонентское вызывное устройство. | 11232 | 10109
00-00073674 | Тромбон СОРС-ИСТ исполнение П1 (белый) | Тромбон | Светозвуковое табло «Тромбон СОРС-ИСТ» исполнение П1, устанавливается на входе в помещения и зоны безопасности, специально оборудованные для маломобильных групп населения. Табло предназначено для подтверждения сигнала вызова из таких помещений и привлечения внимания дежурного персонала. ИСТ подключается в систему через Абонентское вызывное устройство. Исполнение - пластиковый прямоугольной формы, тип крепления потолочно-настенное, питание от ЛБС напряжением 12-36В, порт для подключения к АВУ 1 шт., габаритные размеры не более 296х333х48 мм, вес не более 0,35 кг | 11232 | 10109
00-00104483 | Тромбон СОРС-ИСТ исполнение П1 (черный) | Тромбон | Светозвуковое табло устанавливается на входе в помещения и зоны безопасности, специально оборудованные для маломобильных групп населения (МГН). Табло предназначено для подтверждения сигнала вызова из таких помещений и привлечения внимания дежурного персонала. ИСТ подключается в систему через Абонентское вызывное устройство. | 11232 | 10109
00-00073675 | Тромбон СОРС-ИСТ исполнение П3(без кронштейна) | Тромбон | Светозвуковое табло «Тромбон СОРС-ИСТ» исполнение П3, устанавливается на входе в помещения и зоны безопасности, специально оборудованные для маломобильных групп населения. Табло предназначено для подтверждения сигнала вызова из таких помещений и привлечения внимания дежурного персонала. ИСТ подключается в систему через Абонентское вызывное устройство. Исполнение - пластиковый прямоугольной формы, тип крепления - потолочное, питание от ЛБС напряжением 12-36В, порт для подключения к АВУ 1 шт., габаритные размеры не более 296х333х48 мм, вес не более 0,35 кг | 11232 | 10109
00-00073676 | Тромбон СОРС-ИСТ исполнение Т | Тромбон | Информационное светозвуковое табло «Тромбон СОРС-ИСТ» исполнение Т, устанавливается на входе в помещения и зоны безопасности, специально оборудованные для маломобильных групп населения. Табло предназначено для подтверждения сигнала вызова из таких помещений и привлечения внимания дежурного персонала. ИСТ подключается в систему через Абонентское вызывное устройство. Тип корпуса - настенный, пластиковый треугольной формы, питание от ЛБС напряжением 12-36В, порт для подключения к АВУ 1 шт., габаритные размеры не более 300х240х110 мм, вес не более 0,4 кг. | 11232 | 10109
00-00105787 | OC300CЗ | ПЛАЗМА-Т | Оповещатель пожарный адресный светозвуковой, световой канал - не менее 500лк, 1Гц, угол обзора 180º, звуковой канал - не менее 90дБ, программируемый режим работы - звук, свет, комбинированный, занимает 1 адрес, встроенный индикатор, питание по шлейфу, встроенный изолятор короткого замыкания, цвет красный | Уточняйте у менеджера | Уточняйте у менеджера
00-00105789 | ОС300СЗ/IP | ПЛАЗМА-Т | Оповещатель пожарный адресный светозвуковой, световой канал - не менее 500лк, 1Гц, угол обзора 180º, звуковой канал - не менее 90дБ, программируемый режим работы - звук, свет, комбинированный, занимает 1 адрес, встроенный индикатор, питание по шлейфу, встроенный изолятор короткого замыкания, цвет красный, IP65 | Уточняйте у менеджера | Уточняйте у менеджера
03-00006266 | Свирель-2 исп.03 | Радий | Оповещатель свето-звуковой. Звуковой, 12В, 300 мА, 100 дБ; световой 12(24)В, 50 мА. Предназначен для подачи звукового и светового сигнала при обнаружении проникновения на охраняемый объект, а также для подачи аварийного звукового и светового сигнала на различных объектах в помещениях и на улице.Оповещатель обеспечивает совместную работу с приборами приемно-контрольными типа «Сигнал-ВК-4», «Сигнал-20», «Сигнал-20П» и любыми другими, имеющими на своем выходе контакты, через которые на оповещатель в режиме «Тревога» подается напряжение постоянного тока. | 2366.25 | 2276.33
00-00025346 | Табло Выход | РИТМ | Оповещатель свето-звуковой радиоканальный, 433 Мгц, исполнительное устройство, подключаемое к охранным приборам. Табло работает со следующими приборами: «Контакт GSM-14»; «Контакт GSM-14 Wi-Fi»; «Контакт GSM-14А»; «Контакт GSM-14А Wi-Fi»; «Контакт GSM-14К»; «Контакт GSM-16». После добавления в радиосистему охранного прибора и настройки, табло обеспечивает световую и звуковую индикацию изменения состояния разделов и зон. | 7710 | 7525
00-00072051 | Трубач-К-РК | Риэлта | Оповещатель свето-звуковой радиоканальный, предназначен для организации свето-звукового оповещения. Управление режимами оповещения и контроль состояния осуществляется по беспроводному двунаправленному каналу связи в протоколе «Риэлта-Контакт-Р». Яркая индикация при включении оповещения. | 3450 | 3277.5
00-00072052 | Трубач-У-РК | Риэлта | Оповещатель комбинированный радиоканальный, предназначен для информирования людей о событиях посредством формирования звукового и светового сигналов. Рассчитан на непрерывную круглосуточную эксплуатацию на открытых площадках под навесом и в закрытых помещениях, жилых и производственных зданий и сооружений Поддерживает протокол двунаправленного радиоканального обмена «Риэлта-Контакт-Р» в диапазоне частот от 433,05 до 434,79 МГц Обеспечивает непрерывный и импульсный режимы работы оповещения Параметры импульсного режима могут задаваться пользователем при настройке Обеспечивает контрастное восприятие светового сигнала при уровне освещенности до 500 лк. | 8815 | 8374.25
00-00040680 | ОПОП 124-7 12В (бело-красный) (226683) | Рубеж | Оповещатель свето-звуковой. Выдача свето-звукового сигнала оповещения в системах ох- ранной и пожарной сигнализации. ток потребления при питании 12 В: звукового сигнала оповещателя, не более - 35 мА; светового сигнала оповещателя, не более - 10 мА. Оповещатель охранно-пожарный комбинированный ОПОП 124-7 12В используется при построении систем оповещения на промышленных предприятиях, в торговых, медицинских, культурно-спортивных и других зданиях с массовым пребыванием людей. ОПОП 124-7 12В предназначен для подключения к источникам питания постоянного тока с напряжением 12 В. ОПОП 124-7 12 В обладает следующими особенностями: отдельные клеммы для подключения светового и звукового каналов; эргономичный и современный дизайн, удовлетворяющий требованиям любого заказчика; конструкция корпуса оповещателя позволяет использовать его на открытом воздухе; конструкция изделия обеспечивает возможность его крепления как на горизонтальной, так и на вертикальной поверхностях; оповещатель защищен от п | 683 | 649
00-00040681 | ОПОП 124-7 24В (бело-красный) (226682) | Рубеж | Оповещатель свето-звуковой. Выдача свето-звукового сигнала оповещения в системах ох- ранной и пожарной сигнализации. ток потребления при питании 24 В: звукового сигнала оповещателя, не более - 70 мА; светового сигнала оповещателя, не более - 20 мА; уровень звукового давления на расстоянии 1 м, не менее - 100 дБ. Оповещатель охранно-пожарный комбинированный ОПОП 124-7 24В используется при построении систем оповещения на промышленных предприятиях, в торговых, медицинских, культурно-спортивных и других зданиях с массовым пребыванием людей. Оповещатель ОПОП 124-7 24В предназначен для подключения к источникам питания постоянного тока с напряжением 24 В. ОПОП 124-7 24 В обладает следующими особенностями: отдельные клеммы для подключения светового и звукового каналов; эргономичный и современный дизайн, удовлетворяющий требованиям любого заказчика; конструкция корпуса оповещателя позволяет использовать его на открытом воздухе; конструкция изделия обеспечивает возможность его крепления как | 683 | 649
00-00065919 | Свирель-12К | Аврора-БиНиБ | Оповещатель охранно-пожарный комбинированный имеет независимое питание световой и звуковой части напряжением 12В постоянного тока и развивает звуковое давление не менее 100 дБ на расстоянии 1м. Период модуляции звукового сигнала 0,2 – 0,8 сек. Предназначен для светового и звукового оповещения о состоянии объекта, охраняемого при помощи приборов приёмно-контрольных охранно-пожарных или систем охранно-пожарной и тревожной сигнализации. | 1184.15 | 1124.94
00-00079676 | СН-Маяк | Си-Норд НТКФ ООО | Светозвуковой оповещатель. Частота генериремых аудиосогналов - 2-5 кГЦ. Размеры 125х75х45 мм. Средний ток в дежурном режиме - не более 15 МкА | 4990 | 4990
00-00079675 | СН-Сирена-Улица | Си-Норд НТКФ ООО | Уличный светозвуковой радиоканальный оповещатель. Частота генериремых аудиосогналов - 2-4 кГЦ. Размеры 320х220х90 мм | 14990 | 14990
03-00000181 | Призма-200 | Сибирский Арсенал | Оповещатель охранно-пожарный комбинированный светозвуковой служит для подачи световых и звуковых сигналов о состоянии охраняемого объекта в системах охранно-пожарной сигнализации, до 105 дБ, 12 В. | 920 | 840
03-00000651 | Призма-201 | Сибирский Арсенал | Оповещатель охранно-пожарный комбинированный светозвуковой предназначен для светового и звукового оповещения о состоянии объекта, охраняемого с помощью приборов охранно-пожарной сигнализации, до 95 дБ, 12 В, компактная, металлич. корпус. | 1050 | 955
03-00001447 | Призма-202 | Сибирский Арсенал | Оповещатель охранно-пожарный комбинированный светозвуковой предназначен для тревожного оповещения в виде световых и звуковых сигналов, до 95 дБ, 12 В, компактный корпус. | 920 | 840
03-00004455 | БИЯ-С мод.1/12 | Спецавтоматика г. Бийск | Оповещатель охранно-пожарный комбинированный, 85 дБ, 9÷27В, IP54. Корпус оповещателя защищен от пыли, снега, дождя и других атмосферных осадков металлическим кожухом-козырьком, кронштейн для крепления позволяет регулировать угол наклона оповещателя. Предназначен для выдачи световых и звуковых сигналов. | 2700 | 2700
03-00004457 | БИЯ-С мод.3 | Спецавтоматика г. Бийск | Оповещатель охранно-пожарный комбинированный, 95 дБ, 9÷15В, IP54. Корпус оповещателя защищен от пыли, снега, дождя и других атмосферных осадков металлическим кожухом-козырьком, кронштейн для крепления позволяет регулировать угол наклона оповещателя. Предназначен для выдачи световых и звуковых сигналов. | 2700 | 2700
03-00005227 | Корбу | Спецавтоматика г. Бийск | Оповещатель комбинированный, напряжение питания 12 В, 24 В, 220 В переменного или постоянного тока; Уровень звукового давления – не менее 100 дБ (24, 220 В), не менее 90 дБ (12 В); IP41. Предназначен для выдачи световых и звуковых сигналов в системах пожарной и охранной сигнализации. | 1280 | 1280
03-00001998 | Астра-10 исп. 3 | Теко | Оповещатель охранно-пожарный свето-звуковой.Непрерывный круглосуточный режим работы;питание постоянным током (=12 В);прозрачный корпус красного цвета;светодиоды высокой яркости. | 630 | 598.5
03-00000204 | Астра-10 исп.М2 | Теко | Оповещатель охранно-пожарный свето-звуковой.Непрерывный круглосуточный режим работы; малогабаритный корпус, питание постоянным током (=12 В); прозрачный корпус красного цвета; светодиоды высокой яркости. | 450 | 427.5
03-00001202 | Астра-Z-2345 | Теко | Оповещатель пожарный комбинированный радиоканальный, не менее 105 дБ, двухцветный, возможны поставки в корпусах красного и белого цветов, 2 элемента питания (основной и резервный), дальность радиоканала до 1000 м, п оддерживает двусторонний радиообмен в соответствии со стандартом для беспроводных сетей IEEE 802.15.4 и спецификацией ZigBee Pro, контроль вскрытия корпуса и отрыва, контроль радиосети, резервное питание - литий-марганцево-оксидный элемент типоразмера CR123 с напряжением 3,0 В емкостью до 1,5 А/ч, входит в комплект поставки, работоспособность при отсутствии или разряде резервного элемента питания. | 4318 | 4102.1
00-00119227 | ОПОП124-6 | Фактор Спецэлектроника | Оповещатель охранно-пожарный комбинированный (светозвуковой), 10-30В, предназначен для выдачи светового и/или звукового оповещения на объектах оснащённых охранно-пожарной сигнализации или другими системами управления оповещением. Оповещатель охранно-пожарный комбинированный (светозвуковой) ОПОП124-6, предназначен для выдачи светового и/или звукового оповещения на объектах оснащённых охранно-пожарной сигнализации или другими системами управления оповещением. В качестве источника света используются светодиоды. Яркость светодиодов подобрана с учётом возможности размещения на освещённой поверхности. В качестве источника звука используется пьезоэлектрический излучатель, установленный в звуковую камеру, оснащённую рупором. Геометрическая форма аккустической системы создаёт громкий и не режущий слух звук. Прибор подключается через винтовые клеммы. Световая и звуковая часть прибора подключаются раздельно. Клемные блоки продублированы что позволяет подключать прибор в шлейф и продлевать шлейф, | 920.4 | 906.24
03-00000661 | МАЯК-12-К | Электротехника и Автоматика | Оповещатель охранно-пожарный комбинированный свето-звуковой остается одним из самых востребованных в своем классе. Прочный штампованный металлический корпус, широкий диапазон рабочих температур, высокий уровень звукового давления и низкое токопотребление - это залог успеха оповещателей МАЯК-К.ТУ 4372-001-49518441-99, гарантия 5 лет.Напряжение питания постоянного тока, В 12. Номинальный ток потребления, мА: светового оповещателя 20, звукового оповещателя 20. Уровень звукового давления, дБ, не менее 105. Время непрерывной работы в режиме "тревога" не ограничено. Степень защиты оболочки, IP52. Габаритные размеры, мм 140х90х40. Масса, кг, не более 0,3. Диапазон рабочих температур, ºС -50…+55. Относительная влажность воздуха при +25 ºС, %, не более. | 1010 | 905.24
03-00005662 | МАЯК-12-К 110 | Электротехника и Автоматика | Оповещатель охранно-пожарный комбинированный свето-звуковой серии МАЯК-12-К 110 остается одним из самых востребованных в своем классе. Прочный штампованный металлический корпус, широкий диапазон рабочих температур, высокий уровень звукового давления и низкое токопотребление - это залог успеха оповещателей МАЯК-К.ТУ 4372-001-49518441-99, гарантия 5 лет.Напряжение питания постоянного тока, В 12. Номинальный ток потребления, мА: светового оповещателя 20, звукового оповещателя 30. Уровень звукового давления, дБ, не менее 110. Время непрерывной работы в режиме "тревога" не ограничено. Степень защиты оболочки, IP52. Габаритные размеры, мм 140х90х40. Масса, кг, не более 0,3. Диапазон рабочих температур, ºС -50…+55. Относительная влажность воздуха при +25 ºС, %, не более. | 1172 | 1045.16
03-00000638 | МАЯК-12-КП | Электротехника и Автоматика | Оповещатель охранно-пожарный комбинированный свето-звуковой. Идеальный дизайн корпуса, высокий уровень звукового давления, привлекательная цена, низкое токопотребление - эти преимущества делают оповещатели МАЯК-КП вне конкуренции.МАЯК-КП - одни из самых продаваемых оповещателей. Потребители хорошо знают эти изделия и доверяют высокому качеству марки.ТУ 4372-001-49518441-99, гарантия 5 лет.Напряжение питания постоянного тока, В 12. Номинальный ток потребления, мА: светового оповещателя 25, звукового оповещателя 30. Уровень звукового давления, дБ, не менее 105. Время непрерывной работы в режиме "тревога" не ограничено. Степень защиты оболочки, IP55. Габаритные размеры, мм 100х80х42. Масса, кг, не более 0,06. Диапазон рабочих температур, ºС -30…+55. Относительная влажность воздуха при +25 ºС, %, не более | 794 | 709.14
03-00010165 | МАЯК-12-КП 110 | Электротехника и Автоматика | Оповещатель охранно-пожарный комбинированный свето-звуковой. Идеальный дизайн корпуса, высокий уровень звукового давления (до 110 дБ), привлекательная цена, низкое токопотребление - эти преимущества делают оповещатели МАЯК-КП вне конкуренции.МАЯК-КП - одни из самых продаваемых оповещателей. Потребители хорошо знают эти изделия и доверяют высокому качеству марки.ТУ 4372-001-49518441-99, гарантия 5 лет.Напряжение питания постоянного тока, В 12. Номинальный ток потребления, мА: светового оповещателя 25, звукового оповещателя 100. Уровень звукового давления, дБ, не менее 110. Время непрерывной работы в режиме "тревога" не ограничено. Степень защиты оболочки, IP55. Габаритные размеры, мм 100х80х42. Масса, кг, не более 0,06. Диапазон рабочих температур, ºС -30…+55. Относительная влажность воздуха при +25 ºС, %, не более. | 938 | 834.22
03-00000665 | МАЯК-12-КПМ | Электротехника и Автоматика | Оповещатель охранно-пожарный комбинированный свето-звуковой с различным напряжением питания и уровнем звукового давления. Оповещатели входят в низкий ценовой сегмент, обладая при этом высоким качеством.ТУ 4372-001-49518441-99, гарантия 5 лет.Напряжение питания постоянного тока, В 12. Номинальный ток потребления, мА: светового оповещателя 20, звукового оповещателя 20. Уровень звукового давления, дБ, не менее 105. Время непрерывной работы в режиме "тревога" не ограничено. Степень защиты оболочки, IP56. Габаритные размеры, мм 80х80х55. Масса, кг, не более 0,04. Диапазон рабочих температур, ºС -50…+55. Относительная влажность воздуха при +25 ºС, %, не более 95. | 750 | 667.8
03-00005663 | МАЯК-12-КПМ1 | Электротехника и Автоматика | Оповещатель охранно-пожарный комбинированный свето-звуковой с различным напряжением питания и уровнем звукового давления. Оповещатели входят в низкий ценовой сегмент, обладая при этом высоким качеством.ТУ 4372-001-49518441-99, гарантия 5 лет.Напряжение питания постоянного тока, В 12. Номинальный ток потребления, мА: светового оповещателя 20, звукового оповещателя 20. Уровень звукового давления, дБ, не менее 105. Время непрерывной работы в режиме "тревога" не ограничено. Степень защиты оболочки, IP55. Габаритные размеры, мм 100х80х30. Масса, кг, не более 0,03. Диапазон рабочих температур, ºС -50…+55. Относительная влажность воздуха при +25 ºС, %, не более 95. | 732 | 648.72
03-00001427 | МАЯК-12-КПМ1 НИ | Электротехника и Автоматика | Оповещатель охранно-пожарный комбинированный свето-звуковой с различным напряжением питания и уровнем звукового давления. Оповещатели входят в низкий ценовой сегмент, обладая при этом высоким качеством.ТУ 4372-001-49518441-99, гарантия 5 лет.Напряжение питания постоянного тока, В 12. Номинальный ток потребления, мА: светового оповещателя 20, звукового оповещателя 20. Уровень звукового давления, дБ, не менее 105. Время непрерывной работы в режиме "тревога" не ограничено. Степень защиты оболочки, IP55. Габаритные размеры, мм 100х100х35. Масса, кг, не более 0,3. Диапазон рабочих температур, ºС -50…+55. Относительная влажность воздуха при +25 ºС, %, не более 95. | 990 | 888.28
03-00005664 | МАЯК-12-КПМ2 | Электротехника и Автоматика | Оповещатель охранно-пожарный комбинированный свето-звуковой с различным напряжением питания и уровнем звукового давления. Оповещаетли входят в низкий ценовой сегмент, обладая при этом высоким качеством.ТУ 4372-001-49518441-99, гарантия 5 лет.Напряжение питания постоянного тока, В 12. Номинальный ток потребления, мА: светового оповещателя 20, звукового оповещателя 30. Уровень звукового давления, дБ, не менее 110. Время непрерывной работы в режиме "тревога" не ограничено. Степень защиты оболочки, IP55. Габаритные размеры, мм 100х80х30. Масса, кг, не более 0,3. Диапазон рабочих температур, ºС -50…+55. Относительная влажность воздуха при +25 ºС, %, не более 95. | 828 | 736.7
03-00010138 | МАЯК-12-КПМ2 НИ | Электротехника и Автоматика | Оповещатель охранно-пожарный комбинированный свето-звуковой с различным напряжением питания и уровнем звукового давления. Оповещатели входят в низкий ценовой сегмент, обладая при этом высоким качеством.ТУ 4372-001-49518441-99, гарантия 5 лет.Напряжение питания постоянного тока, В 12. Номинальный ток потребления, мА: светового оповещателя 20, звукового оповещателя 30. Уровень звукового давления, дБ, не менее 110. Время непрерывной работы в режиме "тревога" не ограничено. Степень защиты оболочки, IP55. Габаритные размеры, мм 100х100х35. Масса, кг, не более 0,3. Диапазон рабочих температур, ºС -50…+55. Относительная влажность воздуха при +25 ºС, %, не более 95. | 1141 | 1015.48
03-00002107 | МАЯК-220-К | Электротехника и Автоматика | Оповещатель охранно-пожарный комбинированный свето-звуковой. Прочный штампованный металлический корпус, широкий диапазон рабочих температур, высокий уровень звукового давления и низкое токопотребление - это залог успеха оповещателей серии МАЯК-К.МАЯК-220-К с прочным штампованным металлическим корпусом.ТУ 4372-001-49518441-99, гарантия 5 лет. | 1228 | 1091.8
03-00005669 | МАЯК-220-КПМ1 | Электротехника и Автоматика | Оповещатель охранно-пожарный комбинированный свето-звуковой с различным напряжением питания и уровнем звукового давления. Оповещатели входят в низкий ценовой сегмент, обладая при этом высоким качеством.МАЯК-220-КПМ1 с повышеным уровнем звукового давления.ТУ 4372-001-49518441-99, гарантия 5 лет. | 1010 | 905.24
03-00008666 | МАЯК-220-КПМ1 НИ | Электротехника и Автоматика | Оповещатель охранно-пожарный комбинированный свето-звуковой с различным напряжением питания и уровнем звукового давления. Оповещаетли входят в низкий ценовой сегмент, обладая при этом высоким качеством.МАЯК-220-КПМ1-НИ - наружное исполнение.ТУ 4372-001-49518441-99, гарантия 5 лет. | 1172 | 1045.16
03-00012070 | МАЯК-220-КПМ2 | Электротехника и Автоматика | Оповещатель охранно-пожарный комбинированный свето-звуковой с различным напряжением питания и уровнем звукового давления. Оповещатели входят в низкий ценовой сегмент, обладая при этом высоким качеством.МАЯК-220-КПМ2 - оповещатель с повышенным уровнем звукового давления.ТУ 4372-001-49518441-99, гарантия 5 лет. | 1240 | 1104.52
03-00005670 | МАЯК-220-КПМ2 НИ | Электротехника и Автоматика | Оповещатель охранно-пожарный комбинированный свето-звуковой с различным напряжением питания и уровнем звукового давления. Оповещатели входят в низкий ценовой сегмент, обладая при этом высоким качеством.ТУ 4372-001-49518441-99, гарантия 5 лет. | 1296 | 1153.28
03-00005675 | МАЯК-24-К | Электротехника и Автоматика | Оповещатель охранно-пожарный комбинированный свето-звуковой серии МАЯК-К остаются одними из самых востребованных в своем классе. Прочный штампованный металлический корпус, широкий диапазон рабочих температур, высокий уровень звукового давления и низкое токопотребление - это залог успеха оповещателей МАЯК-К.ТУ 4372-001-49518441-99, гарантия 5 лет. | 1010 | 905.24
03-00005676 | МАЯК-24-К 110 | Электротехника и Автоматика | Оповещатель охранно-пожарный комбинированный свето-звуковой серии МАЯК-К остаются одними из самых востребованных в своем классе. Прочный штампованный металлический корпус, широкий диапазон рабочих температур, высокий уровень звукового давления и низкое токопотребление - это залог успеха оповещателей МАЯК-К.ТУ 4372-001-49518441-99, гарантия 5 лет. | 1172 | 1045.16
03-00005677 | МАЯК-24-КП | Электротехника и Автоматика | Оповещатель охранно-пожарный комбинированный свето-звуковой. Идеальный дизайн корпуса, высокий уровень звукового давления, привлекательная цена, низкое токопотребление - эти преимущества делают оповещатели МАЯК-КП вне конкуренции.МАЯК-КП - одни из самых продаваемых оповещателей. Потребители хорошо знают эти изделия и доверяют высокому качеству марки.ТУ 4372-001-49518441-99, гарантия 5 лет. | 794 | 709.14
00-00014511 | МАЯК-24-КП 110 | Электротехника и Автоматика | Оповещатель охранно-пожарный комбинированный свето-звуковой. Идеальный дизайн корпуса, высокий уровень звукового давления (до 110 дБ), привлекательная цена, низкое токопотребление - эти преимущества делают оповещатели МАЯК-КП вне конкуренции.МАЯК-КП - одни из самых продаваемых оповещателей. Потребители хорошо знают эти изделия и доверяют высокому качеству марки.ТУ 4372-001-49518441-99, гарантия 5 лет. | 938 | 834.22
03-00005678 | МАЯК-24-КПМ | Электротехника и Автоматика | Оповещатель охранно-пожарный комбинированный свето-звуковой с различным напряжением питания и уровнем звукового давления. Оповещатели входят в низкий ценовой сегмент, обладая при этом высоким качеством.ТУ 4372-001-49518441-99, гарантия 5 лет. | 750 | 667.8
03-00005679 | МАЯК-24-КПМ1 | Электротехника и Автоматика | Оповещатель охранно-пожарный комбинированный свето-звуковой с различным напряжением питания и уровнем звукового давления. Оповещатели входят в низкий ценовой сегмент, обладая при этом высоким качеством.ТУ 4372-001-49518441-99, гарантия 5 лет. | 732 | 648.72
03-00005680 | МАЯК-24-КПМ1 НИ | Электротехника и Автоматика | Оповещатель охранно-пожарный комбинированный свето-звуковой с различным напряжением питания и уровнем звукового давления. Оповещатели входят в низкий ценовой сегмент, обладая при этом высоким качеством.ТУ 4372-001-49518441-99, гарантия 5 лет. | 990 | 888.28
03-00005681 | МАЯК-24-КПМ2 | Электротехника и Автоматика | Оповещатель охранно-пожарный комбинированный свето-звуковой с различным напряжением питания и уровнем звукового давления. Оповещатели входят в низкий ценовой сегмент, обладая при этом высоким качеством.ТУ 4372-001-49518441-99, гарантия 5 лет. | 828 | 736.7
03-00005682 | МАЯК-24-КПМ2 НИ | Электротехника и Автоматика | Оповещатель охранно-пожарный комбинированный свето-звуковой с различным напряжением питания и уровнем звукового давления. Оповещатели входят в низкий ценовой сегмент, обладая при этом высоким качеством.ТУ 4372-001-49518441-99, гарантия 5 лет. | 1141 | 1015.48
00-00085510 | Г- 12-КП | ИП Раченков А.В. | Комбинированный оповещатель, пластик. корпус, внутр. исполнение, 9-13.8В, свет - 20мА, звук-40мА, 105дБ, 90х110х40мм, 0.07кг, -10С..+55С, IP 52 (ПОЛНЫЙ АНАЛОГ МАЯК-12КП). Комбинированный свето-звуковой оповещатель используется в системах оповещения и управления эвакуацией людей при пожаре (СОУЭ) и предназначен как для световой индикации, так и для звукового оповещения при чрезвычайных ситуациях. | 680 | 646
00-00085514 | Г- 12-КПР | ИП Раченков А.В. | Комбинированный оповещатель со стробовспышкой, пластик. корпус, диблирование контактов, внутр. исполнение, 9-13.8В, 45мА, 105дБ, Ø 86х50мм, 0.05кг, -10С..+55С, IP 52. Комбинированный свето-звуковой оповещатель со стробовспышкой используется в системах оповещения и управления эвакуацией людей при пожаре (СОУЭ) и предназначен как для световой индикации, так и для звукового оповещения при чрезвычайных ситуациях. | 670 | 636.5
00-00085509 | Г-12-К | ИП Раченков А.В. | Комбинированный оповещатель, пластик. корпус, внутр. исполнение, 9-13В, свет-20мА, звук-40мА, 105дБ, Ø 86х50мм, 0.05кг, -10С..+55С, IP 52. Комбинированный свето-звуковой оповещатель используется в системах оповещения и управления эвакуацией людей при пожаре (СОУЭ) и предназначен как для световой индикации, так и для звукового оповещения при чрезвычайных ситуациях. | 697 | 662.15
00-00085507 | Г-12-К исп.2 | ИП Раченков А.В. | Комбинированный оповещатель, металл. корпус, внутр. исполнение, 9-13В, свет - 20мА, звук - 40мА, 105дБ, 122х88х36мм, 0.2 кг, -30С...+55С, IP 52. Удобная подъемная передняя панель, тампер на вскрытие. Комбинированный свето-звуковой оповещатель используется в системах оповещения и управления эвакуацией людей при пожаре (СОУЭ) и предназначен как для световой индикации, так и для звукового оповещения при чрезвычайных ситуациях. | 939 | 892.05
00-00085508 | Г-12-К исп.3 | ИП Раченков А.В. | Комбинированный оповещатель, металл. корпус, внутр. исполнение, 9-13В, свет - 20мА, звук - 40мА, 105дБ, 125х73х50мм, 0.2кг, -30С...+55С, IP 52. Тампер на вскрытие! (ПОЛНЫЙ АНАЛОГ МАЯК-12К). Комбинированный свето-звуковой оповещатель используется в системах оповещения и управления эвакуацией людей при пожаре (СОУЭ) и предназначен как для световой индикации, так и для звукового оповещения при чрезвычайных ситуациях. | 969 | 920.55
00-00085512 | Г-12-КПС | ИП Раченков А.В. | Комбинированный оповещатель со стробовспышкой, пластик. корпус, внутр. исп., 9-13,8В, 45мА, 105дБ, 90х110х40мм, -10С..+55С, IP52, 0,07кг. Комбинированный свето-звуковой оповещатель используется в системах оповещения и управления эвакуацией людей при пожаре (СОУЭ) и предназначен как для световой индикации, так и для звукового оповещения при чрезвычайных ситуациях. | 669 | 635.55
00-00085511 | Г-24-КП | ИП Раченков А.В. | Комбинированный оповещатель, пластик. корпус, внутр. исполнение, 18-27.6В, свет-20мА, звук-40мА, 105дБ, 90х110х40мм, 0.07кг, -10С..+55С, IP 52 (ПОЛНЫЙ АНАЛОГ МАЯК-24КП). Комбинированный свето-звуковой оповещатель используется в системах оповещения и управления эвакуацией людей при пожаре (СОУЭ) и предназначен как для световой индикации, так и для звукового оповещения при чрезвычайных ситуациях. | 694 | 659.3
00-00085515 | Г-24-КПР | ИП Раченков А.В. | Комбинированный оповещатель со стробовспышкой, пластик. корпус, дублирование контактов, внутр. исполнение, 18-27.6В, 45мА, 105дБ, Ø 86х50мм, 0.05кг, -10С..+55С, IP 52. Комбинированный свето-звуковой оповещатель со стробовспышкой используется в системах оповещения и управления эвакуацией людей при пожаре (СОУЭ) и предназначен как для световой индикации, так и для звукового оповещения при чрезвычайных ситуациях. | 688 | 653.6
00-00085513 | Г-24-КПС | ИП Раченков А.В. | Комбинированный оповещатель со стробовспышкой, пластик. корпус, внутр. исп., 9-13,8В, 45мА, 105дБ, 90х110х40мм, -10С..+55С, IP52, 0,07кг. Комбинированный свето-звуковой оповещатель используется в системах оповещения и управления эвакуацией людей при пожаре (СОУЭ) и предназначен как для световой индикации, так и для звукового оповещения при чрезвычайных ситуациях. | 687 | 652.65
00-00103022 | М-12-PRO-СЗ "Выход" (универсальное крепление) | ИП Раченков А.В. | Светозвуковое табло премиум-класса. 9-13,8В/50мА/35мА/ -30..+55С/ 333х296x48мм/0,35 кг/IP54. Пять вариантов креплений: универсальное, торцевое, вертикальное, подвесное, потолочное. При изготовлении возможна любая надпись или пиктограмма. | 4648 | 4415.6
00-00103023 | М-24-PRO-СЗ "Выход" (универсальное крепление) | ИП Раченков А.В. | Светозвуковое табло премиум-класса. 18-27.6В/45мА/30мА/ -30..+55С/ 333х296x48мм/0,35 кг/IP54. Пять вариантов креплений: универсальное, торцевое, вертикальное, подвесное, потолочное. При изготовлении возможна любая надпись или пиктограмма. | 4648 | 4415.6
00-00085879 | О-12 | ИП Раченков А.В. | Комбинированный оповещатель, пластик. корпус, внутр. исполнение, 9-13, 8В, свет-20мА, звук-40мА, 105дБ, Ø 90х38мм, 0.07кг, -30С..+55С, IP 52. Комбинированный свето-звуковой оповещатель используется в системах оповещения и управления эвакуацией людей при пожаре (СОУЭ) и предназначен как для световой индикации, так и для звукового оповещения при чрезвычайных ситуациях. | 680 | 646
00-00085516 | О-12 исп. 2 | ИП Раченков А.В. | Комбинированный оповещатель, пластик. корпус, внутр. исполнение, 9-13,8В, свет-20мА, звук-40мА, 105дБ, 103х160х47мм, 0.15кг, -30С..+55С, IP 52. Комбинированный свето-звуковой оповещатель используется в системах оповещения и управления эвакуацией людей при пожаре (СОУЭ) и предназначен как для световой индикации, так и для звукового оповещения при чрезвычайных ситуациях. | 739 | 702.05
00-00085517 | О-220 | ИП Раченков А.В. | Комбинированный оповещатель, пластик. корпус, внутр. исполнение, 187-242В, 1Вт, 105дБ, 103х160х47мм, 0.16кг, -10С..+55С, IP 52. Комбинированный свето-звуковой оповещатель используется в системах оповещения и управления эвакуацией людей при пожаре (СОУЭ) и предназначен как для световой индикации, так и для звукового оповещения при чрезвычайных ситуациях. | 900 | 855
Оповещатели световые
00-00070184 | Марс 12-24-СП (синий) | SLT | Оповещатель световой универсальный. Подходит на 12В и на 24В, свет-20мА, 90x90x43, IP52. Предназначен для подачи световых сигналов на объектах, оснащенных охранно-пожарной и аварийной сигнализацией. | 259 | 224
00-00039763 | Марс 12-24-СП-М1 (красный) | SLT | Оповещатель световой, универсальный. Подходит на 12В и на 24В, свет-20мА, 90x90x43, IP52, предназначен для подачи световых сигналов на объектах, оснащенных охранно-пожарной и аварийной сигнализацией. | 259 | 224
00-00070185 | Марс 12-24-СП-М1 (синий) | SLT | Оповещатель световой, универсальный. Подходит на 12В и на 24В, свет-20мА, 90x90x43, IP52, предназначен для подачи световых сигналов на объектах, оснащенных охранно-пожарной и аварийной сигнализацией. | 259 | 224
00-00122425 | Марс 12-24-СП-М1 (строб, красный) | SLT | Оповещатель световой, универсальный. Подходит на 12В(+1,8/-3,0) и на 24В(+3,6/-6,0), свет-20мА, 90x90x43, масса 0,04кг, диапазон раб.темп.°С (-30/+55), отн.влаж.возд.при +25 °С 95%, IP52. Оснащен стробовспышкой. | 464 | 402
00-00122426 | Марс 12-24-СП-М1 (строб, синий) | SLT | Оповещатель световой, универсальный. Подходит на 12В(+1,8/-3,0) и на 24В(+3,6/-6,0), свет-20мА, 90x90x43, масса 0,04кг, диапазон раб.темп.°С (-30/+55), отн.влаж.возд.при +25 °С 95%, IP52. Оснащен стробовспышкой. | 464 | 402
00-00122427 | Марс 220-СП-М1 | SLT | Оповещатель световой, 220В(+22 /-33), 1.6 ВА, 90x90x43, масса 0,04кг, диапазон раб.темп.°С (-30/+55), отн.влаж.возд.при +25 °С 95%, IP52. | 392 | 340
00-00122428 | Марс 220-СП-М1 (строб) | SLT | Оповещатель световой, 220В(+22 /-33), 1.6 ВА, 90x90x43, масса 0,04кг, диапазон раб.темп.°С (-30/+55), отн.влаж.возд.при +25 °С 95%, IP52. Оснащен стробовспышкой. | 559 | 484
00-00061799 | ST-AA010L-RD | Smartec | Оповещатель СИД, красный, 2/12/24 В (DC) | 690 | 690
00-00058211 | ST-AA011L-RD | Smartec | Оповещатель СИД, красный, 2/12/24 В (DC) | 360 | 360
00-00089384 | ST-AA011L-YL | Smartec | Оповещатель световой СИД, желтый, 12 В (DC), IP65, предназначен для светового оповещения о состоянии систем. | 360 | 360
00-00059505 | SКАТ-12 LUX EXIT | Бастион | Оповещатель охранно-пожарный световой (табло), 9-28В, 20мА, 6 светодиодов, -30..+40°С, IP20, 280х115х30мм, 0,17кг. Универсальное питание 9-28В. Стабильная яркость свечения. Встроенный диодный модуль для контроля линии. Нестираемая объемная надпись. Пластиковый корпус с возможностью смены надписи. Ниша для коммутации проводов с крышкой. 4 точки крепления к стене. Крепление к потолку клипсами d26. Гарантия 5 лет. | Уточняйте у менеджера | Уточняйте у менеджера
00-00132261 | Гром-12С | ВИСТЛ | Световой оповещатель, 12В, 20мА, IP55, -50..+50С, 100x80x30мм | 268 | 268
00-00132263 | Гром-12СТ | ВИСТЛ | Световой стробоскопический оповещатель, 12В, 20мА, 1.7 Гц, IP55, -50..+50С, 100x80x30мм | 562 | 562
00-00132266 | Гром-220С | ВИСТЛ | Световой оповещатель, 220В, 7.5 Вт, IP50, -50..+50С, 100x80x30мм | 408 | 408
00-00132262 | Гром-24С | ВИСТЛ | Световой оповещатель, 24В, 20мА, IP55, -50..+50С, 100x80x30мм | 268 | 268
00-00132264 | Гром-24СТ | ВИСТЛ | Световой стробоскопический оповещатель, 24В, 20мА, 1.7 Гц, IP55, -50..+50С, 100x80x30мм | 562 | 562
00-00017239 | ПКИ-СО1 (Вишня-Б) (красный) | Комтид | Оповещатель световой, сферический корпус, 9…15 В, 0,6 Вт потребляемая мощность, 50 мА, габариты - не более 60x45x35 мм, цвет красный, IP54, -40°...+55°С, предназначен для подачи светового сигнала в системах охранной сигнализации и устанавливается внутри помещений отапливаемого и неотапливаемого типа. | 234.6 | 218.18
00-00084363 | ПКИ-СО1 (Вишня-И) (красный) | Комтид | Оповещатель световой, сферический корпус, 9…15 В, 0,6 Вт потребляемая мощность, 50 мА, габариты - не более 85x70x50 мм, цвет красный, IP54, -40°...+55°С, предназначен для подачи светового сигнала в системах охранной сигнализации и устанавливается внутри помещений отапливаемого и неотапливаемого типа. | 234.6 | 218.18
00-00017237 | ПКИ-СО1 (Вишня-И) (синий) | Комтид | Оповещатель световой, сферический корпус, 9…15 В, 0,6 Вт потребляемая мощность, 50 мА, габариты - не более 85x70x50 мм, цвет синий, IP54, -40°...+55°С, предназначен для подачи светового сигнала в системах охранной сигнализации и устанавливается внутри помещений отапливаемого и неотапливаемого типа. | Уточняйте у менеджера | Уточняйте у менеджера
00-00017241 | СБ-1 (Строб 12В) (красный) | Комтид | Устройство декоративной подсветки, сферический корпус «БЕКАС», 12 В, 40 мА, габариты 60х43х32 мм, предназначен для декоративной подсветки в составе рекламных щитов, вывесок, а также для обозначения опасных зон, привлечения внимания. | 448.8 | 417.38
00-00017243 | СБ-3 (Строб 220В) | Комтид | Устройство декоративной подсветки, сферический корпус «БЕКАС», 220 В, 50 мА, габариты 60х43х32 мм, предназначен для декоративной подсветки в составе рекламных щитов, вывесок, а также для обозначения опасных зон, привлечения внимания. | 510 | 474.3
03-00006273 | СИ-1 (Строб 12В) (красный) | Комтид | Устройство декоративной подсветки, сферический корпус «ИВОЛГА», 12 В, 40 мА, габариты 82х67х44мм, предназначен для внутренней и наружной декоративной подсветки, а также для обозначения опасных зон, привлечения внимания. | 448.8 | 417.38
00-00017242 | СИ-3 (Строб 220В) (красный) | Комтид | Устройство декоративной подсветки, сферический корпус «ИВОЛГА», влагозащищенный корпус 220 В,50 мА, габариты 82х67х44мм, предназначен для декоративной подсветки в составе рекламных щитов, вывесок, а также для обозначения опасных зон, привлечения внимания. | 510 | 474.3
00-00025025 | СИ-3 (Строб 220В) (прозрачный) | Комтид | Устройство декоративной подсветки, сферический корпус «ИВОЛГА», влагозащищенный корпус 220 В,50 мА, габариты 82х67х44мм, предназначен для декоративной подсветки в составе рекламных щитов, вывесок, а также для обозначения опасных зон, привлечения внимания. | 510 | 474.3
00-00069296 | Маяк | Комплектстройсервис | Оповещатель световой, напряжение питания 12 В, номинальный ток потребления 20 мА, степень защиты оболочкой IP20, диапазон рабочих температур -40...+50°С, габаритные размеры 100х100х30 мм. Предназначен для выдачи световых сигналов на охраняемых объектов и подключения к приборам приемно-контрольным охранно-пожарным, а также для выдачи световых сигналов в других системах оповещения. | 159 | 159
00-00069278 | Искра 12В | Магнито-Контакт | Оповещатель охранно-пожарный световой 12В, IP41, предназначен для выдачи световых сигналов с охраняемых объектов и подключения к приборам приемно-контрольным охранно-пожарным. При подаче на оповещатель управляющего напряжения, на оповещателе включаются ряд сигнальных оптических индикаторов. | 683.6 | 683.6
00-00069279 | Искра 24В | Магнито-Контакт | Оповещатель охранно-пожарный световой, 24В, IP41, предназначен для выдачи световых сигналов с охраняемых объектов и подключения к приборам приемно-контрольным охранно-пожарным. При подаче на оповещатель управляющего напряжения, на оповещателе включаются ряд сигнальных оптических индикаторов. | 683.6 | 683.6
00-00017975 | ОС-12 исп.01 | Магнито-Контакт | Оповещатель световой, представляет собой моноблок, содержащий световое стекло. Внутри корпуса ОС-12 «АЯКС» исп.01 имеется печатная плата с радиоэлементами с двумя дублированных коммутационными клеммниками для подключения внешнего питания. Корпус оповещателя ОС-12 «АЯКС» исп.01 оснащен двумя гермовводами, обеспечивающими подключение кабеля диаметром от 6 до 14 мм. | 1639.56 | 1639.56
00-00061212 | ОС-12 исп.02 | Магнито-Контакт | Оповещатель световой, корпус оснащен выводом КСПВГ 2х0,2мм длиной 1метр, клеммники на плате отсутствуют. | 1530.34 | 1530.34
00-00105788 | ОС300Т | ПЛАЗМА-Т | Оповещатель пожарный адресный световой табличный, программируемый режим работы, занимает 1 адрес, встроенный индикатор, питание по шлейфу, встроенный изолятор короткого замыкания. Варианты надписей Выход, Пожар, Автоматика отключена, Газ уходи!, Газ не входить! Порошок уходи!, Порошок не входить! Пена уходи!, Пена не входить! | Уточняйте у менеджера | Уточняйте у менеджера
03-00004434 | БИГ-09 н.р. | ПЭАП | Индикатор прибытия наряда, нормально-разомкнутые контакты, максимальное коммутируемое напряжение 100 В, максимальный коммутируемый ток 250 мА, максимальная коммутируемая мощность 10 Вт, ток потребления светодиода 20 мА, диапазон рабочих температур -40...+75°С | 358.8 | 344.45
00-00017872 | БИГ-09Н | ПЭАП | Индикатор прибытия наряда предназначен для наружней установки. Корпус антивандальный выполнен из высокопрочного поликарбоната не поддерживающего горения. Крепление осуществляется шурупами с потайной головкой диаме-тром 3мм ( в комплект поставки не входят). | Уточняйте у менеджера | Уточняйте у менеджера
03-00009160 | БИГ-11 | ПЭАП | Индикатор прибытия наряда предназначен для установки внутри помещений. Корпус антивандальный выполнен из высокопрочного поликарбоната не поддерживающего горения. Крепление осуществляется шурупами с потайной головкой диаме-тром 3мм ( в комплект поставки не входят). | 507 | 486.72
00-00017873 | БИГ-11Н | ПЭАП | Индикатор прибытия наряда предназначен для наружней установки. Корпус антивандальный выполнен из высокопрочного поликарбоната не поддерживающего горения. Крепление осуществляется шурупами с потайной головкой диаме-тром 3мм ( в комплект поставки не входят). | Уточняйте у менеджера | Уточняйте у менеджера
00-00017874 | БИГ-17 | ПЭАП | Индикатор прибытия наряда. Корпус антивандальный выполнен из высокопрочного поликарбоната не поддерживающего горения. Крепление осуществляется шурупами с потайной головкой диаметром 3 мм ( в комплект поставки не входят). | 561.6 | 539.14
03-00004435 | БИГ-31 н.р. | ПЭАП | Индикатор прибытия наряда в металлопластиковом корпусе. Совмещенные индикаторы состояния сигнализации и извещатели прибытия наряда. Уникальная технология изготовления данных корпусов позволяет идеально изолировать прибор от окружающей среды. Материалом данного корпуса является многослойный пластик, армированный металлом, вследствии чего и механическая прочность данных корпусов не уступает металлическим. | Уточняйте у менеджера | Уточняйте у менеджера
00-00064267 | ОПОП 1-8 "АЭРОЗОЛЬ УХОДИ" | Рубеж | Оповещатель охранно-пожарный световой, 12В, 20мА, 300х100х20 мм, IP41, -40...+55°С, предназначен для обозначения и оповещения специализированных зон (вход, выход), а также информирования при наступлении особых ситуаций, таких как включение пожарной сигнализации, включение систем порошкового, газового либо водяного пожаротушения и других. | 664 | 631
00-00080270 | ОПОП 1-8 "бегущий человек + лестница вниз влево " | Рубеж | Оповещатель охранно-пожарный световой, 12В, 20мА, 300х100х20 мм, IP41, -40...+55°С, предназначен для обозначения и оповещения специализированных зон (вход, выход), а также информирования при наступлении особых ситуаций, таких как включение пожарной сигнализации, включение систем порошкового, газового либо водяного пожаротушения и других. | 523 | 497
00-00080269 | ОПОП 1-8 "бегущий человек + лестница вниз вправо" | Рубеж | Оповещатель охранно-пожарный световой, 12В, 20мА, 300х100х20 мм, IP41, -40...+55°С, предназначен для обозначения и оповещения специализированных зон (вход, выход), а также информирования при наступлении особых ситуаций, таких как включение пожарной сигнализации, включение систем порошкового, газового либо водяного пожаротушения и других. | 523 | 497
00-00103244 | ОПОП 1-8 "бегущий человек + стрелка вверх" | Рубеж | Оповещатель охранно-пожарный световой, 12В, 20мА, 300х100х20 мм, IP41, -40...+55°С, предназначен для обозначения и оповещения специализированных зон (вход, выход), а также информирования при наступлении особых ситуаций, таких как включение пожарной сигнализации, включение систем порошкового, газового либо водяного пожаротушения и других. | 664 | 631
00-00101059 | ОПОП 1-8 "бегущий человек + стрелка влево" | Рубеж | Оповещатель охранно-пожарный световой, 12В, 20мА, 300х100х20 мм, IP41, -40...+55°С, предназначен для обозначения и оповещения специализированных зон (вход, выход), а также информирования при наступлении особых ситуаций, таких как включение пожарной сигнализации, включение систем порошкового, газового либо водяного пожаротушения и других. | 503 | 478
00-00078922 | ОПОП 1-8 "бегущий человек + стрелка вправо" | Рубеж | Оповещатель охранно-пожарный световой, 12В, 20мА, 300х100х20 мм, IP41, -40...+55°С, предназначен для обозначения и оповещения специализированных зон (вход, выход), а также информирования при наступлении особых ситуаций, таких как включение пожарной сигнализации, включение систем порошкового, газового либо водяного пожаротушения и других. | 503 | 478
00-00078923 | ОПОП 1-8 "ВЫХОД + стрелка влево" фон зеленый | Рубеж | Оповещатель охранно-пожарный световой, 12В, 20мА, 300х100х20 мм, IP41, -40...+55°С, предназначен для обозначения и оповещения специализированных зон (вход, выход), а также информирования при наступлении особых ситуаций, таких как включение пожарной сигнализации, включение систем порошкового, газового либо водяного пожаротушения и других. | 503 | 478
00-00046052 | ОПОП 1-8 "ВЫХОД + стрелка вправо" фон зеленый | Рубеж | Оповещатель охранно-пожарный световой, 12В, 20мА, 300х100х20 мм, IP41, -40...+55°С, предназначен для обозначения и оповещения специализированных зон (вход, выход), а также информирования при наступлении особых ситуаций, таких как включение пожарной сигнализации, включение систем порошкового, газового либо водяного пожаротушения и других. | 503 | 478
03-00005905 | ОПОП 1-8 "ВЫХОД" (338630) | Рубеж | Оповещатель охранно-пожарный световой, 12В, 20мА, 300х100х20 мм, IP41, -40...+55°С, предназначен для обозначения и оповещения специализированных зон (вход, выход), а также информирования при наступлении особых ситуаций, таких как включение пожарной сигнализации, включение систем порошкового, газового либо водяного пожаротушения и других. | 473 | 449
00-00109431 | ОПОП 1-8 "ГАЗ НЕ ВХОДИТЬ" фон красный | Рубеж | Оповещатель охранно-пожарный световой, 12В, 20мА, 300х100х20 мм, IP41, -40...+55°С, предназначен для обозначения и оповещения специализированных зон (вход, выход), а также информирования при наступлении особых ситуаций, таких как включение пожарной сигнализации, включение систем порошкового, газового либо водяного пожаротушения и других. | 503 | 478
03-00006969 | ОПОП 1-8 "ГАЗ УХОДИ" фон красный | Рубеж | Оповещатель охранно-пожарный световой, 12В, 20мА, 300х100х20 мм, IP41, -40...+55°С, предназначен для обозначения и оповещения специализированных зон (вход, выход), а также информирования при наступлении особых ситуаций, таких как включение пожарной сигнализации, включение систем порошкового, газового либо водяного пожаротушения и других. | 503 | 478
03-00007152 | ОПОП 1-8 "ЗАПАСНЫЙ ВЫХОД" фон зеленый | Рубеж | Оповещатель охранно-пожарный световой, 12В, 20мА, 300х100х20 мм, IP41, -40...+55°С, предназначен для обозначения и оповещения специализированных зон (вход, выход), а также информирования при наступлении особых ситуаций, таких как включение пожарной сигнализации, включение систем порошкового, газового либо водяного пожаротушения и других. | 503 | 478
00-00104039 | ОПОП 1-8 "Зона безопасности МГН" фон зеленый | Рубеж | Оповещатель охранно-пожарный световой, 12В, 20мА, 300х100х20 мм, IP41, -40...+55°С, предназначен для обозначения и оповещения специализированных зон (вход, выход), а также информирования при наступлении особых ситуаций, таких как включение пожарной сигнализации, включение систем порошкового, газового либо водяного пожаротушения и других. | 664 | 631
03-00011637 | ОПОП 1-8 "НАСОСНАЯ СТАНЦИЯ" фон красный | Рубеж | Оповещатель охранно-пожарный световой, 12В, 20мА, 300х100х20 мм, IP41, -40...+55°С, предназначен для обозначения и оповещения специализированных зон (вход, выход), а также информирования при наступлении особых ситуаций, таких как включение пожарной сигнализации, включение систем порошкового, газового либо водяного пожаротушения и других. | 523 | 497
00-00033745 | ОПОП 1-8 "ПОЖАР" фон красный | Рубеж | Оповещатель охранно-пожарный световой, 12В, 20мА, 300х100х20 мм, IP41, -40...+55°С, предназначен для обозначения и оповещения специализированных зон (вход, выход), а также информирования при наступлении особых ситуаций, таких как включение пожарной сигнализации, включение систем порошкового, газового либо водяного пожаротушения и других. | 503 | 478
00-00094812 | ОПОП 1-8 "ПОЖАРОБЕЗОПАСНАЯ ЗОНА" | Рубеж | Оповещатель охранно-пожарный световой, 12В, 20мА, 300х100х20 мм, IP41, -40...+55°С, предназначен для обозначения и оповещения специализированных зон (вход, выход), а также информирования при наступлении особых ситуаций, таких как включение пожарной сигнализации, включение систем порошкового, газового либо водяного пожаротушения и других. | 664 | 631
00-00109807 | ОПОП 1-8 "ПОРОШОК- НЕ ВХОДИТЬ" фон красный | Рубеж | Оповещатель охранно-пожарный световой, 12В, 20мА, 300х100х20 мм, IP41, -40...+55°С, предназначен для обозначения и оповещения специализированных зон (вход, выход), а также информирования при наступлении особых ситуаций, таких как включение пожарной сигнализации, включение систем порошкового, газового либо водяного пожаротушения и других. | 503 | 478
00-00124740 | ОПОП 1-8 "Порошок - уходи!" фон красный | Рубеж | Оповещатель охранно-пожарный световой, 12В, 20мА, 300х100х20 мм, IP41, -40...+55°С, предназначен для обозначения и оповещения специализированных зон (вход, выход), а также информирования при наступлении особых ситуаций, таких как включение пожарной сигнализации, включение систем порошкового, газового либо водяного пожаротушения и других. | 503 | 478
03-00001206 | ОПОП 1-8 "СТРЕЛКА ВЛЕВО" фон зеленый | Рубеж | Оповещатель охранно-пожарный световой, 12В, 20мА, 300х100х20 мм, IP41, -40...+55°С, предназначен для обозначения и оповещения специализированных зон (вход, выход), а также информирования при наступлении особых ситуаций, таких как включение пожарной сигнализации, включение систем порошкового, газового либо водяного пожаротушения и других. | 503 | 478
03-00001207 | ОПОП 1-8 "СТРЕЛКА ВПРАВО" фон зеленый | Рубеж | Оповещатель охранно-пожарный световой, 12В, 20мА, 300х100х20 мм, IP41, -40...+55°С, предназначен для обозначения и оповещения специализированных зон (вход, выход), а также информирования при наступлении особых ситуаций, таких как включение пожарной сигнализации, включение систем порошкового, газового либо водяного пожаротушения и других. | 503 | 478
00-00094610 | ОПОП 1-8 "ТРЕВОГА" | Рубеж | Оповещатель охранно-пожарный световой, 12В, 20мА, 300х100х20 мм, IP41, -40...+55°С, предназначен для обозначения и оповещения специализированных зон (вход, выход), а также информирования при наступлении особых ситуаций, таких как включение пожарной сигнализации, включение систем порошкового, газового либо водяного пожаротушения и других. | 664 | 631
00-00021194 | ОПОП 1-8 220В "ВЫХОД" (077513) | Рубеж | Оповещатель охранно-пожарный световой, предназначен для использования в качестве светового средства оповещения, информационного табло, эвакуационного указателя в помещениях различного назначения, а также информирования при наступлении особых ситуаций, таких как включение пожарной сигнализации, включение систем порошкового, газового либо водяного пожаротушения и других. | 555 | 527
00-00109432 | ОПОП 1-8 220В "ГАЗ НЕ ВХОДИТЬ" фон красный | Рубеж | Оповещатель охранно-пожарный световой ОПОП 1-8 220В предназначен для использования в качестве светового средства оповещения, информационного табло, эвакуационного указателя в помещениях различного назначения, а также информирования при наступлении особых ситуаций, таких как включение пожарной сигнализации, включение систем порошкового, газового либо водяного пожаротушения и других. | 585 | 556
00-00042217 | ОПОП 1-8 220В "НЕ ВХОДИТЬ" фон красный | Рубеж | Оповещатель охранно-пожарный световой, предназначен для использования в качестве светового средства оповещения, информационного табло, эвакуационного указателя в помещениях различного назначения, а также информирования при наступлении особых ситуаций, таких как включение пожарной сигнализации, включение систем порошкового, газового либо водяного пожаротушения и других. | 585 | 556
00-00082189 | ОПОП 1-8 220В "СТРЕЛКА ВЛЕВО" | Рубеж | Оповещатель охранно-пожарный световой, предназначен для использования в качестве светового средства оповещения, информационного табло, эвакуационного указателя в помещениях различного назначения, а также информирования при наступлении особых ситуаций, таких как включение пожарной сигнализации, включение систем порошкового, газового либо водяного пожаротушения и других. | 585 | 556
00-00126869 | ОПОП 1-8 24В "Автоматика отключена" фон красный | Рубеж | Оповещатель охранно-пожарный световой, предназначен для использования в качестве светового средства оповещения, информационного табло, эвакуационного указателя в помещениях различного назначения, а также информирования при наступлении особых ситуаций, таких как включение пожарной сигнализации, включение систем порошкового, газового либо водяного пожаротушения и других. | 585 | 556
00-00107723 | ОПОП 1-8 24В "бегущий человек + стрелка вп" | Рубеж | Оповещатель охранно-пожарный световой ОПОП 1-8 24В предназначен для использования в качестве светового средства оповещения, информационного табло, эвакуационного указателя в помещениях различного назначения, а также информирования при наступлении особых ситуаций, таких как включение пожарной сигнализации, включение систем порошкового, газового либо водяного пожаротушения и других. | 585 | 556
00-00090322 | ОПОП 1-8 24В "ВЫХОД + стрелка влево" фон зеленый | Рубеж | Оповещатель охранно-пожарный световой, предназначен для использования в качестве светового средства оповещения, информационного табло, эвакуационного указателя в помещениях различного назначения, а также информирования при наступлении особых ситуаций, таких как включение пожарной сигнализации, включение систем порошкового, газового либо водяного пожаротушения и других. | 585 | 556
00-00059571 | ОПОП 1-8 24В "ВЫХОД + стрелка вправо" фон зеленый | Рубеж | Оповещатель охранно-пожарный световой, предназначен для использования в качестве светового средства оповещения, информационного табло, эвакуационного указателя в помещениях различного назначения, а также информирования при наступлении особых ситуаций, таких как включение пожарной сигнализации, включение систем порошкового, газового либо водяного пожаротушения и других. | 585 | 556
03-00001825 | ОПОП 1-8 24В "ВЫХОД" (077695) | Рубеж | Оповещатель охранно-пожарный световой, предназначен для использования в качестве светового средства оповещения, информационного табло, эвакуационного указателя в помещениях различного назначения, а также информирования при наступлении особых ситуаций, таких как включение пожарной сигнализации, включение систем порошкового, газового либо водяного пожаротушения и других. | 555 | 527
00-00126870 | ОПОП 1-8 24В "Газ - уходи!" фон красный | Рубеж | Оповещатель охранно-пожарный световой, предназначен для использования в качестве светового средства оповещения, информационного табло, эвакуационного указателя в помещениях различного назначения, а также информирования при наступлении особых ситуаций, таких как включение пожарной сигнализации, включение систем порошкового, газового либо водяного пожаротушения и других. | 585 | 556
00-00109433 | ОПОП 1-8 24В "ГАЗ НЕ ВХОДИТЬ" фон красный | Рубеж | Оповещатель охранно-пожарный световой ОПОП 1-8 24В предназначен для использования в качестве светового средства оповещения, информационного табло, эвакуационного указателя в помещениях различного назначения, а также информирования при наступлении особых ситуаций, таких как включение пожарной сигнализации, включение систем порошкового, газового либо водяного пожаротушения и других. | 585 | 556
00-00101489 | ОПОП 1-8 24В "Зона безопасности МГН" | Рубеж | Оповещатель охранно-пожарный световой ОПОП 1-8 24В предназначен для использования в качестве светового средства оповещения, информационного табло, эвакуационного указателя в помещениях различного назначения, а также информирования при наступлении особых ситуаций, таких как включение пожарной сигнализации, включение систем порошкового, газового либо водяного пожаротушения и других. | 744 | 707
00-00111405 | ОПОП 1-8 24В "ПОЖАР" фон красный | Рубеж | Оповещатель охранно-пожарный световой ОПОП 1-8 24В предназначен для использования в качестве светового средства оповещения, информационного табло, эвакуационного указателя в помещениях различного назначения, а также информирования при наступлении особых ситуаций, таких как включение пожарной сигнализации, включение систем порошкового, газового либо водяного пожаротушения и других. | 585 | 556
00-00111388 | ОПОП 1-8 24В "ПОРОШОК НЕ ВХОДИТЬ" фон красный | Рубеж | Оповещатель охранно-пожарный световой ОПОП 1-8 24В предназначен для использования в качестве светового средства оповещения, информационного табло, эвакуационного указателя в помещениях различного назначения, а также информирования при наступлении особых ситуаций, таких как включение пожарной сигнализации, включение систем порошкового, газового либо водяного пожаротушения и других. | 585 | 556
00-00062024 | ОПОП 1-8 24В "СТРЕЛКА ВЛЕВО" фон зеленый | Рубеж | Оповещатель охранно-пожарный световой, предназначен для использования в качестве светового средства оповещения, информационного табло, эвакуационного указателя в помещениях различного назначения, а также информирования при наступлении особых ситуаций, таких как включение пожарной сигнализации, включение систем порошкового, газового либо водяного пожаротушения и других. | 585 | 556
00-00062025 | ОПОП 1-8 24В "СТРЕЛКА ВПРАВО" фон зеленый | Рубеж | Оповещатель охранно-пожарный световой, предназначен для использования в качестве светового средства оповещения, информационного табло, эвакуационного указателя в помещениях различного назначения, а также информирования при наступлении особых ситуаций, таких как включение пожарной сигнализации, включение систем порошкового, газового либо водяного пожаротушения и других. | 585 | 556
03-00000115 | Призма-100 | Сибирский Арсенал | Оповещатель охранно-пожарный световой служит для подачи световых сигналов о состоянии охраняемого объекта в системах охранно-пожарной сигнализации, 12 В, 30 мА. | 345 | 290
03-00001748 | Призма-301-12-00 "Выход" | Сибирский Арсенал | Оповещатель охранно-пожарный световой предназначен для указания путей эвакуации при возникновении опасности, а также в качестве информационного табло, с питанием 12В, 20 мА, односторонний, размеры 300*135*35 мм. | 650 | 590
03-00000272 | Астра-10 исп. 2 | Теко | Оповещатель охранно-пожарный световой.Непрерывный круглосуточный режим работы;питание постоянным током (=12 В);прозрачный корпус красного цвета;светодиоды высокой яркости. | 245 | 232.75
03-00000203 | Астра-10 исп.M1 | Теко | Оповещатель охранно-пожарный световой.Непрерывный круглосуточный режим работы; малогабаритный корпус, питание постоянным током (=12 В);прозрачный корпус красного цвета;светодиоды высокой яркости. | 255 | 242.25
00-00053720 | ОПОП1-5-12/24 | Фактор Спецэлектроника | Оповещатель световой предназначен для оповещения на удалении от охраняемого объекта о проникновении (попытке проникновения) и (или) пожаре, о состоянии технологического процесса или условий безопасности при подключении к приборам приемно-контрольным пожарным (ППКП), охранным (ППКО), охранно-пожарным (ППКОП) и приборам управления оповещателями. | 1511.9 | 1488.64
00-00053721 | ОПОП1-5-220 | Фактор Спецэлектроника | Оповещатель световой предназначен для оповещения на удалении от охраняемого объекта о проникновении (попытке проникновения) и (или) пожаре, о состоянии технологического процесса или условий безопасности при подключении к приборам приемно-контрольным пожарным (ППКП), охранным (ППКО), охранно-пожарным (ППКОП) и приборам управления оповещателями. | 1511.9 | 1488.64
00-00053722 | ОПОП1-7 | Фактор Спецэлектроника | Оповещатель световой предназначен для оповещения людей на удалении от охраняемого объекта о проникновении, о пожаре, о состоянии технологического процесса или условий безопасности при подключении к приборам приемно-контрольным пожарным, охранным, охранно-пожарным и приборам управления оповещателями. | 2973.1 | 2927.36
03-00000662 | МАЯК-12-С | Электротехника и Автоматика | Оповещатель охранно-пожарный световой серии МАЯК-С и МАЯК-СТ отличаются оптимальными пропорциями корпуса и удобством монтажа. В отличие от аналогов стробоскопические оповещатели МАЯК обладают малым токопотреблением - всего 20 мА! Светофильтр может быть стандартного красного или синего и желтого цвета под заказ.ТУ 4372-001-49518441-99, гарантия 5 лет.Напряжение питания постоянного тока, В 12. Номинальный ток потребления, мА 20. Степень защиты оболочки, IP66. Габаритные размеры, мм 100х80х30. Масса, кг, не более 0,03. Диапазон рабочих температур, ºС -40…+55. Относительная влажность воздуха при +25 ºС, %, не более 95. | 268 | 240.62
03-00005666 | МАЯК-12-СТ | Электротехника и Автоматика | Оповещатель охранно-пожарный световой отличается оптимальными пропорциями корпуса и удобством монтажа. В отличие от аналогов стробоскопические оповещатели МАЯК обладают малым токопотреблением - всего 20 мА! Светофильтр может быть стандартного красного или синего и желтого цвета под заказ.ТУ 4372-001-49518441-99, гарантия 5 лет.Напряжение питания постоянного тока, В 12. Номинальный ток потребления, мА 20. Степень защиты оболочки, IP66. Габаритные размеры, мм 100х80х30. Масса, кг, не более 0,03. Диапазон рабочих температур, ºС -40…+55. Относительная влажность воздуха при +25 ºС, %, не более 95. | 562 | 499.26
03-00005671 | МАЯК-220-С | Электротехника и Автоматика | Оповещатель охранно-пожарный световой серии МАЯК-С и МАЯК-СТ отличаются оптимальными пропорциями корпуса и удобством монтажа. В отличие от аналогов стробоскопические оповещатели МАЯК обладают малым токопотреблением - всего 20 мА! Светофильтр может быть стандартного красного или синего и желтого цвета под заказ.ТУ 4372-001-49518441-99, гарантия 5 лет. | 408 | 365.7
03-00005683 | МАЯК-24-С | Электротехника и Автоматика | Оповещатель охранно-пожарный световой серии МАЯК-С и МАЯК-СТ отличаются оптимальными пропорциями корпуса и удобством монтажа. В отличие от аналогов стробоскопические оповещатели МАЯК обладают малым токопотреблением - всего 20 мА! Светофильтр может быть стандартного красного или синего и желтого цвета под заказ.ТУ 4372-001-49518441-99, гарантия 5 лет. | 268 | 240.62
03-00005684 | МАЯК-24-СТ | Электротехника и Автоматика | Оповещатель охранно-пожарный световой серии МАЯК-24-СТ отличается оптимальными пропорциями корпуса и удобством монтажа. В отличие от аналогов стробоскопические оповещатели МАЯК обладают малым токопотреблением - всего 20 мА! Светофильтр может быть стандартного красного или синего цвета под заказ.ТУ 4372-001-49518441-99, гарантия 5 лет. | 562 | 499.26
00-00085532 | М-12-С | ИП Раченков А.В. | Световой оповещатель, пластик. корпус, внутр. исполнение, 9-13.8В, 20 мА, 83х67х42мм, 0.03 кг, -30С..+55С, IP 53 | 268 | 254.6
00-00085873 | М-24-С | ИП Раченков А.В. | Световой оповещатель, пластик. корпус, внутр. исполнение, 18-24.8В, 20 мА, 83х67х42мм, 0.03 кг, -30С..+55С, IP 53 | 268 | 254.6
Световое табло
00-00035781 | Сменная надпись | SLT | Надпись сменная для светового табло Топаз 12, 24, 220, 200-РИП, 12-З, 24-З. В комплекте: фон (крас.ф./зел.ф.) + оргстекло с надписью. | 133 | 115
00-00087040 | Т 12 "Выход" | SLT | Табло световое 12В(+1,8/-3,0), 20±1,7мА, -30..+55°С, 300х100х18мм, 0.21кг. отн.влаж.возд.при +25 °С 95%. IP52. Корпус на защелках с возможностью смены надписи. Световой охранно-пожарный оповещатель предназначен для обозначения эвакуационных выходов и направлений движения вдоль путей эвакуации при срабатывании пожарной сигнализации, систем газового, порошкового и водяного пожаротушения. | 388 | 332
00-00087049 | Т 12-Д "Выход" | SLT | Табло световое 12В(+1,8/-3,0), 40±1,7мА, -30..+55°С, 300х100х31мм, 0.32кг. отн.влаж.возд.при +25 °С 95%. IP52. (двухсторонняя, подвесная). Световой охранно-пожарный оповещатель предназначен для обозначения эвакуационных выходов и направлений движения вдоль путей эвакуации при срабатывании пожарной сигнализации, систем газового, порошкового и водяного пожаротушения. | 793 | 686
00-00087044 | Т 12-З "Выход" | SLT | Табло световое 12В(+1,8/-3,0), 72±1,7мА, -30..+55°С, звук 100дБ (со встроенной звуковой сиреной), 300х100х18мм, 0.22кг. отн.влаж.возд.при +25 °С 95%. IP52. Корпус на защелках с возможностью смены надписи. Световой охранно-пожарный оповещатель предназначен для обозначения эвакуационных выходов и направлений движения вдоль путей эвакуации при срабатывании пожарной сигнализации, систем газового, порошкового и водяного пожаротушения. | 1030 | 885
00-00087053 | Т 12-ОП "Выход" | SLT | Табло световое 12В(+1,8/-3,0), 20±1,7мА, -30..+55°С, 300х100х31мм, 0.32кг. отн.влаж.возд.при +25 °С 95%. IP52 (односторонняя, подвесная). Световой охранно-пожарный оповещатель предназначен для обозначения эвакуационных выходов и направлений движения вдоль путей эвакуации при срабатывании пожарной сигнализации, систем газового, порошкового и водяного пожаротушения. | 649 | 557
00-00087046 | Т 12, 24 ОСНОВА | SLT | Основа под световое табло 12В(+1,8/-3,0), 24В(+3,6/-6,0) 20±1,7мА, -30..+55°С, 300х100х18мм, 0.21кг. отн.влаж.возд.при +25 °С 95%. IP52. (без фона и надписи). | 255 | 217
00-00087042 | Т 220 "Выход" | SLT | Табло световое 220В(+22/-33), 0,5ВА, -30..+55°С, 300х100х18мм, 0.22кг. отн.влаж.возд.при +25 °С 95%. IP52. Корпус на защелках с возможностью смены надписи. Световой охранно-пожарный оповещатель предназначен для обозначения эвакуационных выходов и направлений движения вдоль путей эвакуации при срабатывании пожарной сигнализации, систем газового, порошкового и водяного пожаротушения. | 787 | 680
00-00087047 | Т 220 ОСНОВА | SLT | Основа под световое табло 220В(+22/-33), 0,5ВА, -30..+55°С, 300х100х18мм, 0.22кг. отн.влаж.возд.при +25 °С 95%. IP52. (без фона и надписи). | 654 | 565
00-00087051 | Т 220-Д "Выход" | SLT | Табло световое 220В(+22/-33), 0,5ВА, -30..+55°С, 300х100х31мм, 0.33кг. отн.влаж.возд.при +25 °С 95%. IP52 (двухсторонняя, подвесная). Световой охранно-пожарный оповещатель предназначен для обозначения эвакуационных выходов и направлений движения вдоль путей эвакуации при срабатывании пожарной сигнализации, систем газового, порошкового и водяного пожаротушения. | 1136 | 971
00-00087055 | Т 220-ОП "Выход" | SLT | Табло световое 220В(+22/-33), 0,5ВА, -30..+55°С, 300х100х31мм, 0.33кг. отн.влаж.возд.при +25 °С 95%. IP52. (односторонняя, подвесная). Световой охранно-пожарный оповещатель предназначен для обозначения эвакуационных выходов и направлений движения вдоль путей эвакуации при срабатывании пожарной сигнализации, систем газового, порошкового и водяного пожаротушения. | 943 | 804
00-00087043 | Т 220-РИП "Выход" | SLT | Табло световое 220В(+22/-33), 0,4ВА, -30..+55°С, 300х100х18мм, 0.22кг. отн.влаж.возд.при +25 °С 95%. IP52. (с резервным источником питания, время работы в автономном режиме не менее 6 часов). Корпус на защелках с возможностью смены надписи. Световой охранно-пожарный оповещатель предназначен для обозначения эвакуационных выходов и направлений движения вдоль путей эвакуации при срабатывании пожарной сигнализации, систем газового, порошкового и водяного пожаротушения. | 1814 | 1580
00-00087048 | Т 220-РИП ОСНОВА | SLT | Основа под световое табло 220В(+22/-33), 0,4ВА, -30..+55°С, 300х100х18мм, 0.22кг. отн.влаж.возд.при +25 °С 95%. IP52 (с резервным источником питания, время работы в автономном режиме не менее 10 часов). (без фона и надписи). | 1681 | 1465
00-00087052 | Т 220-РИП-Д "Выход" | SLT | Табло световое 220В(+22/-33), 0,4ВА, -30..+55°С, 300х100х31мм, 0.34кг. отн.влаж.возд.при +25 °С 95%. IP52. (с резервным источником питания, время работы в автономном режиме не менее 6 часов)(двухсторонняя, подвесная). Световой охранно-пожарный оповещатель предназначен для обозначения эвакуационных выходов и направлений движения вдоль путей эвакуации при срабатывании пожарной сигнализации, систем газового, порошкового и водяного пожаротушения. | 2144 | 1834
00-00087056 | Т 220-РИП-ОП "Выход" | SLT | Табло световое 220В(+22/-33), 0,4ВА, -30..+55°С, 300х100х31мм, 0.34кг. отн.влаж.возд.при +25 °С 95%. IP52. (с резервным источником питания, время работы в автономном режиме не менее 6 часов)(односторонняя, подвесная). Световой охранно-пожарный оповещатель предназначен для обозначения эвакуационных выходов и направлений движения вдоль путей эвакуации при срабатывании пожарной сигнализации, систем газового, порошкового и водяного пожаротушения. | 1877 | 1598
00-00087041 | Т 24 "Выход" | SLT | Табло световое 24В(+3,6/-6,0), 20±1,7мА, -30..+55°С, 300х100х18мм, 0.21кг. отн.влаж.возд.при +25 °С 95%. IP52. Корпус на защелках с возможностью смены надписи. Световой охранно-пожарный оповещатель предназначен для обозначения эвакуационных выходов и направлений движения вдоль путей эвакуации при срабатывании пожарной сигнализации, систем газового, порошкового и водяного пожаротушения. | 388 | 332
00-00087050 | Т 24-Д "Выход" | SLT | Табло световое 24В(+3,6/-6,0), 20±1,7мА, -30..+55°С, 300х100х31мм, 0.32кг. отн.влаж.возд.при +25 °С 95%. IP52. (двухсторонняя, подвесная). Световой охранно-пожарный оповещатель предназначен для обозначения эвакуационных выходов и направлений движения вдоль путей эвакуации при срабатывании пожарной сигнализации, систем газового, порошкового и водяного пожаротушения. | 793 | 686
00-00087045 | Т 24-З "Выход" | SLT | Табло световое 24В(+3,6/-6,0), 52±1,7мА, -30..+55°С, звук 100дБ (со встроенной звуковой сиреной), 300х100х18мм, 0.22кг. отн.влаж.возд.при +25 °С 95%. IP52. Корпус на защелках с возможностью смены надписи. Световой охранно-пожарный оповещатель предназначен для обозначения эвакуационных выходов и направлений движения вдоль путей эвакуации при срабатывании пожарной сигнализации, систем газового, порошкового и водяного пожаротушения. | 1030 | 885
00-00087054 | Т 24-ОП "Выход" | SLT | Табло световое 24В(+3,6/-6,0), 20±1,7мА, -30..+55°С, 300х100х31мм, 0.32кг. отн.влаж.возд.при +25 °С 95%. IP52. (односторонняя, подвесная). Световой охранно-пожарный оповещатель предназначен для обозначения эвакуационных выходов и направлений движения вдоль путей эвакуации при срабатывании пожарной сигнализации, систем газового, порошкового и водяного пожаротушения. | 649 | 557
00-00059502 | SKAT-12 | Бастион | Оповещатель охранно-пожарный световой (табло), 9-14В, 20мА, 3 светодиода, -40..+55°С, IP20, 280х115х30мм, 0,17кг. Пластиковый корпус с возможностью смены надписи. Ниша для коммутации проводов с крышкой. 4 точки крепления к стене. Крепление к потолку клипсами d26. | Уточняйте у менеджера | Уточняйте у менеджера
00-00059503 | SKAT-24 EXIT | Бастион | Оповещатель охранно-пожарный световой (табло), 18-28В, 20мА, 3 светодиода, -40..+55°С, IP20, 280х115х30мм, 0,17кг. Пластиковый корпус с возможностью смены надписи. Ниша для коммутации проводов с крышкой. 4 точки крепления к стене. Крепление к потолку клипсами d26. | Уточняйте у менеджера | Уточняйте у менеджера
00-00121577 | Знак безопасности (любой) | ВИСТЛ | Знак безопасности применяется в качестве пиктограммы для светового эвакуационного указателя линейки УЛЬТРА (Знак изготавливается в соответствии с ГОСТ). | 165 | 165
00-00133243 | Молния М-1224 "Выход" | ВИСТЛ | Плоское световое табло, корпус на защёлке, с возможностью смены надписи, U 9-26 В, 20мА, 300x105x21мм, 0.21кг, -50С..+50С, IP 52. Любая надпись. | 510 | 510
00-00132218 | Молния М-1224 СН "Выход" | ВИСТЛ | Плоское световое табло, корпус на защёлке со скрытой надписью, U 9-26 В, 20мА, 300x105x21мм, 0.21кг, -50С..+50С, IP 52. Любая надпись. | 834 | 834
00-00132217 | Молния М-1224 Ультра "Выход" (вертикальное креплен | ВИСТЛ | Световое табло премиум-класса (любая надпись/пиктограмма), U 9 до 30 В, 40мА , -50..+50 С, 330х290х27мм, 0,47кг, IP52. Вертикальное крепление позволяет устанавливать изделие на высокие потолки. | 4483 | 4483
00-00132215 | Молния М-1224 Ультра "Выход" (подвесное крепление) | ВИСТЛ | Световое табло премиум-класса (любая надпись/пиктограмма), U 9 до 30 В, 40мА , -50..+50 С, 330х290х27мм, 0,47кг, IP52. Подвесное крепление позволяет устанавливать изделие под потолок на леске или цепочке (в комплект не входит) на любую высоту. | 4483 | 4483
00-00132216 | Молния М-1224 Ультра "Выход" (торцевое крепление) | ВИСТЛ | Световое табло премиум-класса (любая надпись/пиктограмма), U 9 до 30 В, 40мА , -50..+50 С, 330х290х27мм, 0,47кг, IP52. Торцевое крепление позволяет устанавливать изделие торцом к стене. | 4483 | 4483
00-00130022 | Молния М-1224 Ультра "Выход" (универс. крепление) | ВИСТЛ | Световое табло премиум-класса (любая надпись/пиктограмма), U 9 до 30 В, 40мА , -50..+50 С, 330х290х27мм, 0,47кг, IP52. Универсальный кронштейн для крепления на стену или потолок. | 4483 | 4483
00-00132223 | Молния М-1224 Ультра МИНИ "Выход" | ВИСТЛ | Световое табло премиум-класса (только с надписью "ВЫХОД" и "СТРЕЛКА"). Оповещатель световой в комплекте с креплением, U 9 до 26 В, 40мА, 306х124х12мм, 0,24кг, IP52. | 1832 | 1832
00-00132219 | Молния М2-1224 "Выход" | ВИСТЛ | Двухстороннее плоское световое табло, U 9-26 В, 40мА, 300x105x33,5 мм, 0.32кг, -50С..+50С, IP 52. Любая надпись | 965 | 965
00-00132220 | Молния М2-220 "Выход" | ВИСТЛ | Двухстороннее плоское световое табло, U 220 В, 1 Вт, 40мА, 300x105x33,5 мм, 0.50 кг, -50С..+50С, IP 52. Любая надпись | 1646 | 1646
00-00132221 | Молния М2-220-РИП "Выход" | ВИСТЛ | Двухстороннее плоское световое табло с резервным источником питания, U 220 В, 2 Вт, время автономной работы – 3ч, 300x105x33,5 мм, 0.7кг, -50..+50С, IP 52. Любая надпись. | 3840 | 3840
03-00005755 | Надпись сменная Выход | ВИСТЛ | Надпись сменная для плоского светового табло Молния-12, 24, 220, 220-РИП, 12-3, 24-3, 2-12, 2-24. (Комплект: фон(красн./зелен.) + оргстекло с надписью). | 164 | 164
03-00000131 | Молния-12 "Выход" | ВИСТЛ | Плоское световое табло, корпус на защёлке, с возможностью смены надписи, 20мА, 300x105x21мм, 0.21кг, -30С..+55С, IP 52. | 410 | 410
00-00016594 | Молния-12 СН "Выход" | ВИСТЛ | Плоское световое табло со скрытой надписью, 20мА, 300x105x21мм, 0.21кг, -30С..+55С, IP 52. | 734 | 734
00-00112575 | Молния-12 Ультра IP54 (вертикальное крепление) | ВИСТЛ | Световое табло премиум-класса (любая надпись/пиктограмма) 40мА, -30..+55С, 330х290х27мм, 0,47кг, IP54. Вертикальное крепление позволяет устанавливать изделие на высокие потолки. | 5518 | 5518
00-00112576 | Молния-12 Ультра IP54 (подвесное крепление) | ВИСТЛ | Световое табло премиум-класса (любая надпись/пиктограмма) 40мА, -30..+55С, 330х290х27мм, 0,47кг, IP54. Подвесное крепление позволяет устанавливать изделие под потолок на леске или цепочке (в комплект не входит) на любую высоту. | 4740 | 4740
00-00112577 | Молния-12 Ультра IP54 (торцевое крепление) | ВИСТЛ | Световое табло премиум-класса (любая надпись/пиктограмма) 40мА, -30..+55С, 330х290х27мм, 0,47кг, IP54. Торцевое крепление позволяет устанавливать изделие торцом к стене. | 5518 | 5518
00-00112574 | Молния-12 Ультра IP54 (универсальное крепление) | ВИСТЛ | Световое табло премиум-класса (любая надпись/пиктограмма) 40мА , -30..+55С, 330х290х27мм, 0,47кг, IP54. Универсальный кронштейн для крепления на стену или потолок. | 4740 | 4740
00-00121582 | Молния-12 Ультра IP54 с Гравировкой (знак без) | ВИСТЛ | Световое табло премиум-класса (любая надпись/пиктограмма) 40мА , -30..+55С, 330х290х27мм, 0,47кг, IP52. Универсальный, торцевой, подвесной кронштейн для крепления на стену или потолок. (Опция). Знак безопасности приобретается отдельно | 4740 | 4740
00-00101266 | Молния-12 Ультра "Выход" (вертикальное крепление) | ВИСТЛ | Световое табло премиум-класса (любая надпись/пиктограмма) 40мА, -30..+55С, 330х290х27мм, 0,47кг, IP52. Вертикальное крепление позволяет устанавливать изделие на высокие потолки. | 4483 | 4483
00-00016582 | Молния-12 Ультра "Выход" (подвес. креп.) | ВИСТЛ | Световое табло премиум-класса (любая надпись/пиктограмма) 40мА, -30..+55С, 330х290х27мм, 0,47кг, IP52. Подвесное крепление позволяет устанавливать изделие под потолок на леске или цепочке (в комплект не входит) на любую высоту. | 4483 | 4483
00-00016586 | Молния-12 Ультра "Выход" (торцевое крепление) | ВИСТЛ | Световое табло премиум-класса (любая надпись/пиктограмма) 40мА, -30..+55С, 330х290х27мм, 0,47кг, IP52. Торцевое крепление позволяет устанавливать изделие торцом к стене. | 4483 | 4483
03-00001441 | Молния-12 Ультра "Выход" (универ. креп) | ВИСТЛ | Световое табло премиум-класса (любая надпись/пиктограмма) 40мА , -30..+55С, 330х290х27мм, 0,47кг, IP52. Универсальный кронштейн для крепления на стену или потолок. ПОД ЗАКАЗ В ЧЕРНОМ ИСПОЛНЕНИИ. | 4483 | 4483
00-00100814 | Молния-12 Ультра "Выход" (универ. креп) черный | ВИСТЛ | Световое табло премиум-класса, 40мА , -30..+55С, 330х290х27мм, 0,47кг, IP52. Универсальный кронштейн для крепления на стену или потолок. ПОД ЗАКАЗ В ЧЕРНОМ ИСПОЛНЕНИИ. | 4483 | 4483
03-00011770 | Молния-12 Ультра МИНИ "Выход" | ВИСТЛ | Световое табло премиум-класса (только с надписью "ВЫХОД" и "СТРЕЛКА") в комплекте с креплением, 40мА, 306х124х12мм, 0,24кг, IP52. | 1832 | 1832
00-00121576 | Молния-12 Ультра с Гравировкой (знак без.) | ВИСТЛ | Световое табло премиум-класса (любая надпись/пиктограмма) 40мА , -30..+55С, 330х290х27мм, 0,47кг, IP52. Универсальный, торцевой, подвесной кронштейн для крепления на стену или потолок. (Опция). Знак безопасности приобретается отдельно | 4483 | 4483
03-00000215 | Молния-12-З "Выход" | ВИСТЛ | Световое табло со встроенной сиреной 100 дБ, 76 мА, 300x105x21мм, 0.21 кг, -30С..+55С, IP 52. | 1068 | 1068
03-00000226 | Молния-2-12 "Выход" | ВИСТЛ | Двухстороннее плоское световое табло, 40мА, 300x105x33,5 мм, 0.32кг, -30С..+55С, IP 52. | 865 | 865
03-00009825 | Молния-2-24 "Выход" | ВИСТЛ | Двухстороннее плоское световое табло, 40мА, 300x105x33,5 мм, 0.32кг, -30С..+55С, IP 52. | 865 | 865
03-00005774 | Молния-220 "Выход" | ВИСТЛ | Плоское световое табло, корпус на защёлке, с возможностью смены надписи, 0,5Вт, 300x105x21мм, 0.22 кг, -30..+55С, IP 52, 220В. | 823 | 823
00-00132222 | Молния-220 СН "Выход" | ВИСТЛ | Плоское световое табло, корпус на защёлке, с возможностью смены надписи, 0,5Вт, 300x105x21мм, 0.22 кг, -30..+55С, IP 52, 220В. Любая надпись | 1147 | 1147
00-00112579 | Молния-220 Ультра IP54 (вертикальное крепление) | ВИСТЛ | Световое табло премиум-класса (любая надпись/пиктограмма) 220В, 1,5Вт, -30..+55С, 330х290х27мм, 0,47кг, IP54. Вертикальное крепление позволяет устанавливать изделие на высокие потолки. | 5994 | 5994
00-00112572 | Молния-220 Ультра IP54 (подвесное крепление) | ВИСТЛ | Световое табло премиум-класса (любая надпись/пиктограмма) 220В, 1,5Вт, -30..+55С, 330х290х27мм, 0,47кг, IP54. Подвесное крепление позволяет устанавливать изделие под потолок на леске или цепочке (в комплект не входит) на любую высоту. | 5216 | 5216
00-00112578 | Молния-220 Ультра IP54 (торцевое крепление) | ВИСТЛ | Световое табло премиум-класса (любая надпись/пиктограмма) 220В, 1,5Вт, -30..+55С, 330х290х27мм, 0,47кг, IP54. Торцевое крепление позволяет устанавливать изделие торцом к стене. | 5994 | 5994
00-00112573 | Молния-220 Ультра IP54 (универсальное крепление) | ВИСТЛ | Световое табло премиум-класса (любая надпись/пиктограмма) 220В, 1,5Вт, -30..+55С, 330х290х27мм, 0,47кг, IP54. Универсальный кронштейн для крепления на стену или потолок. | 5216 | 5216
00-00121580 | Молния-220 Ультра IP54 с Гравировкой (знак без.) | ВИСТЛ | Световое табло премиум-класса (любая надпись/пиктограмма) 40мА , -30..+55С, 330х290х27мм, 0,47кг, IP52. Универсальный, торцевой, подвесной кронштейн для крепления на стену или потолок. (Опция). Знак безопасности приобретается отдельно | 5216 | 5216
00-00101267 | Молния-220 Ультра "Выход"(вертикальное крепление) | ВИСТЛ | Световое табло премиум-класса (любая надпись/пиктограмма) 220В, 1,5Вт, -30..+55С, 330х290х27мм, 0,47кг, IP52. Вертикальное крепление позволяет устанавливать изделие на высокие потолки. | 4960 | 4960
00-00016598 | Молния-220 Ультра "Выход" (подвес. креп.) | ВИСТЛ | Световое табло премиум-класса (любая надпись/пиктограмма) 220В, 1,5Вт, -30..+55С, 330х290х27мм, 0,47кг, IP52. Подвесное крепление позволяет устанавливать изделие под потолок на леске или цепочке (в комплект не входит) на любую высоту. | 4960 | 4960
00-00016601 | Молния-220 Ультра "Выход" (торц. креп.) | ВИСТЛ | Световое табло премиум-класса (любая надпись/пиктограмма) 220В, 1,5Вт, -30..+55С, 330х290х27мм, 0,47кг, IP52. Торцевое крепление позволяет устанавливать изделие торцом к стене. | 4960 | 4960
00-00016603 | Молния-220 Ультра "Выход" (универ. креп.) | ВИСТЛ | Световое табло премиум-класса (любая надпись/пиктограмма) 220В, 1,5Вт, -30..+55С, 330х290х27мм, 0,47кг, IP52. Универсальный кронштейн для крепления на стену или потолок. | 4960 | 4960
00-00121578 | Молния-220 Ультра с Гравировкой (знак без.) | ВИСТЛ | Световое табло премиум-класса (любая надпись/пиктограмма) 40мА , -30..+55С, 330х290х27мм, 0,47кг, IP52. Универсальный, торцевой, подвесной кронштейн для крепления на стену или потолок. (Опция). Знак безопасности приобретается отдельно | 4960 | 4960
03-00000214 | Молния-220-РИП "Выход" | ВИСТЛ | Плоское световое табло с резервным источником питания, 220В, 1Вт, время автономной работы – 3ч, 300x105x21мм, 0.34кг, -30..+55С, IP 52. | 1920 | 1920
00-00112583 | Молния-220-РИП Ультра IP54 (вертикальное крепление | ВИСТЛ | Световое табло премиум-класса с резервным источником питания (любая надпись/пиктограмма) 220В, 1,5Вт, -30..+55С, 330х290х27мм, 0,47кг, IP54. Вертикальное крепление позволяет устанавливать изделие на высокие потолки. | 7270 | 7270
00-00112581 | Молния-220-РИП Ультра IP54 (подвесное крепление) | ВИСТЛ | Световое табло премиум-класса с резервным источником питания (любая надпись/пиктограмма) 220В, 1Вт, 3ч, -30...+55С, 330х290х27мм, 0,47кг, IP54. Подвесное крепление позволяет устанавливать изделие под потолок на леске или цепочке (в комплект не входит) на любую высоту. | 6492 | 6492
00-00112582 | Молния-220-РИП Ультра IP54 (торцевое крепление) | ВИСТЛ | Световое табло премиум-класса с резервным источником питания (любая надпись/пиктограмма) 220В, 1,5Вт, -30..+55С, 330х290х27мм, 0,47кг, IP54. Торцевое крепление позволяет устанавливать изделие торцом к стене. | 7270 | 7270
00-00112580 | Молния-220-РИП Ультра IP54 (универсальное креплени | ВИСТЛ | Световое табло премиум-класса с резервным источником питания (любая надпись/пиктограмма) 220В, 1Вт, 3ч, -30...+55С, 330х290х27мм, 0,47кг, IP54. Универсальный кронштейн для крепления на стену или потолок. | 6492 | 6492
00-00121581 | Молния-220-РИП Ультра IP54 с Гравировкой(зн. без) | ВИСТЛ | Световое табло премиум-класса (любая надпись/пиктограмма) 40мА , -30..+55С, 330х290х27мм, 0,47кг, IP52. Универсальный, торцевой, подвесной кронштейн для крепления на стену или потолок. (Опция). Знак безопасности приобретается отдельно | 6492 | 6492
00-00101268 | Молния-220-РИП Ультра "Выход" (вертик.креп.) | ВИСТЛ | Световое табло премиум-класса с резервным источником питания (любая надпись/пиктограмма) 220В, 1,5Вт, -30..+55С, 330х290х27мм, 0,47кг, IP52. Вертикальное крепление позволяет устанавливать изделие на высокие потолки. | 6235 | 6235
00-00016608 | Молния-220-РИП Ультра "Выход" (подвес. креп.) | ВИСТЛ | Световое табло премиум-класса с резервным источником питания (любая надпись/пиктограмма) 220В, 1Вт, 3ч, -30...+55С, 330х290х27мм, 0,47кг, IP52. Подвесное крепление позволяет устанавливать изделие под потолок на леске или цепочке (в комплект не входит) на любую высоту. | 6235 | 6235
00-00016612 | Молния-220-РИП Ультра "Выход" (торц. креп.) | ВИСТЛ | Световое табло премиум-класса с резервным источником питания, 220В, 1,5Вт, -30..+55С, 330х290х27мм, 0,47кг, IP52. Торцевое крепление позволяет устанавливать изделие торцом к стене. | 6235 | 6235
03-00005785 | Молния-220-РИП Ультра "Выход" (универ. креп.) | ВИСТЛ | Световое табло премиум-класса с резервным источником питания (любая надпись/пиктограмма) 220В, 1Вт, 3ч, -30...+55С, 330х290х27мм, 0,47кг, IP52 Универсальный кронштейн для крепления на стену или потолок. Под заказ со светорассеивающей пленкой. | 6235 | 6235
00-00121579 | Молния-220-РИП Ультра с Гравировкой (знак без.) | ВИСТЛ | Световое табло премиум-класса (любая надпись/пиктограмма) 40мА , -30..+55С, 330х290х27мм, 0,47кг, IP52. Универсальный, торцевой, подвесной кронштейн для крепления на стену или потолок. (Опция). Знак безопасности приобретается отдельно | 6235 | 6235
03-00005792 | Молния-24 "Выход" | ВИСТЛ | Плоское световое табло, корпус на защёлке, с возможностью смены надписи, 20мА, 300x105x21мм, 0.21кг, -30С..+55С, IP 52. | 410 | 410
03-00008746 | Молния-24 СН "Автоматика отключена" | ВИСТЛ | Плоское световое табло со скрытой надписью, 20мА, 300x105x21мм, 0.21кг, -30С..+55С, IP 52. | 734 | 734
00-00055133 | Молния-24 СН "Выход" | ВИСТЛ | Плоское световое табло со скрытой надписью, 20мА, 300x105x21мм, 0.21кг, -30С..+55С, IP 52. | 734 | 734
00-00122022 | Молния-24 Ультра IP54 с Гравировкой (знак без) | ВИСТЛ | Световое табло премиум-класса (любая надпись/пиктограмма) 40мА , -30..+55С, 330х290х27мм, 0,47кг, IP52. Универсальный, торцевой, подвесной кронштейн для крепления на стену или потолок. (Опция). Знак безопасности приобретается отдельно | 4740 | 4740
00-00101269 | Молния-24 Ультра "Выход" (вертикальное крепление) | ВИСТЛ | Световое табло премиум-класса (любая надпись/пиктограмма) 40мА, -30..+55С, 330х290х27мм, 0,47кг, IP52. Вертикальное крепление позволяет устанавливать изделие на высокие потолки. | 4483 | 4483
00-00016621 | Молния-24 Ультра "Выход" (подвес. креп.) | ВИСТЛ | Световое табло премиум-класса (любая надпись/пиктограмма) 40мА, -30..+55С, 330х290х27мм, 0,47кг, IP52. Подвесное крепление позволяет устанавливать изделие под потолок на леске или цепочке (в комплект не входит) на любую высоту. | 4483 | 4483
00-00016625 | Молния-24 Ультра "Выход" (торц. креп) | ВИСТЛ | Световое табло премиум-класса (любая надпись/пиктограмма) 40мА, -30..+55С, 330х290х27мм, 0,47кг, IP52. Торцевое крепление позволяет устанавливать изделие торцом к стене. | 4483 | 4483
03-00005798 | Молния-24 Ультра "Выход" (универ. креп) | ВИСТЛ | Световое табло премиум-класса (любая надпись/пиктограмма) 40мА , -30..+55С, 330х290х27мм, 0,47кг, IP52. Универсальный кронштейн для крепления на стену или потолок. | 4483 | 4483
00-00061644 | Молния-24 Ультра МИНИ "Выход" | ВИСТЛ | Световое табло премиум-класса (только с надписью "ВЫХОД" и "СТРЕЛКА") в комплекте с креплением, 40мА, 306х124х12мм, 0,24кг, IP52. | 1832 | 1832
00-00122030 | Молния-24 Ультра с Гравировкой (знак без.) | ВИСТЛ | Световое табло премиум-класса (любая надпись/пиктограмма) 40мА , -30..+55С, 330х290х27мм, 0,47кг, IP52. Универсальный, торцевой, подвесной кронштейн для крепления на стену или потолок. (Опция). Знак безопасности приобретается отдельно | 4483 | 4483
03-00005802 | Молния-24-З "Выход" | ВИСТЛ | Световое табло со встроенной сиреной 100 дБ, 76 мА, 300x105x21мм, 0.21 кг, -30С..+55С, IP 52. | 1068 | 1068
00-00016607 | Молния-12 ОСНОВА | ВИСТЛ | Основа плоского светового табло "Молния" (без надписи), корпус на защелке, 26мА, 300x105x21мм, -30С..+55С, IP 52 | 246 | 246
00-00016578 | Молния-12-3 ОСНОВА | ВИСТЛ | Основа светового табло (без надписи) со встроенной сиреной 100 дБ, 76 мА, 300x105x21мм, -30С..+55С, IP 52. | 904 | 904
00-00016648 | Молния-2-12 ОСНОВА | ВИСТЛ | Основа двухстороннего плоского светового табло, 40мА, 300x105x33,5 мм, -30С..+55С, IP 52. | 535 | 535
00-00016649 | Молния-2-24 ОСНОВА | ВИСТЛ | Основа двухстороннего плоского светового табло, 40мА, 300x105x33,5 мм, -30С..+55С, IP 52. | 535 | 535
00-00016605 | Молния-220 ОСНОВА | ВИСТЛ | Основа плоского светового табло, 220В, 0,5Вт, 300x105x21мм, 0.22 кг, -30..+55С, IP 52. Любая надпись | 659 | 659
00-00016606 | Молния-220-РИП ОСНОВА | ВИСТЛ | Основа плоского светового табло с резервным источником питания, 220В, 1Вт, время автономной работы – 3ч, 300x105x21мм, 0.34кг, -30..+55С, IP 52. Любая надпись. | 1754 | 1754
03-00005797 | Молния-24 ОСНОВА | ВИСТЛ | Основа плоского светового табло "Молния" (без надписи), корпус на защелке, 26мА, 300x105x21мм, -30С..+55С, IP 52 | 246 | 246
00-00016615 | Молния-24-3 ОСНОВА | ВИСТЛ | Основа светового табло (без надписи) со встроенной сиреной 100 дБ, 76 мА, 300x105x21мм, -30С..+55С, IP 52. | 904 | 904
00-00114765 | Ирида-Гефест "Автоматика отключена" (Power) | Гефест | Оповещатель пожарный световой 2х10 с корпусом из нержавеющей или оцинкованной стали, имеет степень защиты корпуса IP44 или IP66. Изображение сформировано на светодиодной матрице. Активизация оповещателя обеспечивается подачей напряжения на светодиодную матрицу. Контрастное восприятие информации в условиях прямой засветки до 10 000 лк (солнечный день); Невоспринимаемы в выключенном состоянии, что однозначно информирует о режиме работы оповещателя. Активация оповещения (включение) путем подачи напряжения питания определенной полярности. Возможно мигающее исполнение с частотой мигания от 0,5 до 2 Гц. | 10538.04 | 10538.04
00-00114766 | Ирида-Гефест "Выход МГН", мигающий, трафаретный | Гефест | Оповещатель пожарный световой 2х5 трафаретный предназначен для работы в режиме постоянного включения. Корпус оповещателя изготавливается из нержавеющей стали (для IP66) или оцинкованной стали (окрашивается полимерной краской белого цвета, по желанию заказчика, может быть окрашен в любой цвет из палитры RAL). Применяется над дверями эвакуационного выхода или в составе комбинированных знаков безопасности для указания направления движения к эвакуационному выходу. | 4363 | 4363
00-00105190 | Ирида-Гефест "Выход по лестнице вниз", трафаретный | Гефест | Оповещатель пожарный световой 2х5 трафаретный предназначен для работы в режиме постоянного включения. Корпус оповещателя изготавливается из нержавеющей стали (для IP66) или оцинкованной стали (окрашивается полимерной краской белого цвета, по желанию заказчика, может быть окрашен в любой цвет из палитры RAL). Применяется над дверями эвакуационного выхода или в составе комбинированных знаков безопасности для указания направления движения к эвакуационному выходу. | 3911 | 3911
00-00114767 | Ирида-Гефест "Выход" (Power), Р-Е22-Бел/Зел-1х8 | Гефест | Оповещатель пожарный световой 1х8 с корпусом из нержавеющей или оцинкованной стали, имеет степень защиты корпуса IP44 или IP66. Изображение сформировано на светодиодной матрице. Активизация оповещателя обеспечивается подачей напряжения на светодиодную матрицу. Контрастное восприятие информации в условиях прямой засветки до 10 000 лк (солнечный день); Невоспринимаемы в выключенном состоянии, что однозначно информирует о режиме работы оповещателя. Активация оповещения (включение) путем подачи напряжения питания определенной полярности. Возможно мигающее исполнение с частотой мигания от 0,5 до 2 Гц. | 5750 | 5750
00-00114768 | Ирида-Гефест "Выход", трафаретный | Гефест | Оповещатель пожарный световой 2х5 трафаретный предназначен для работы в режиме постоянного включения. Корпус оповещателя изготавливается из нержавеющей стали (для IP66) или оцинкованной стали (окрашивается полимерной краской белого цвета, по желанию заказчика, может быть окрашен в любой цвет из палитры RAL). Применяется над дверями эвакуационного выхода или в составе комбинированных знаков безопасности для указания направления движения к эвакуационному выходу. | 3911 | 3911
00-00102755 | Ирида-Гефест "Выход", трафаретный, нержавейка | Гефест | Оповещатель пожарный световой 2х5 трафаретный предназначен для работы в режиме постоянного включения. Корпус оповещателя изготавливается из нержавеющей стали (для IP66) или оцинкованной стали (окрашивается полимерной краской белого цвета, по желанию заказчика, может быть окрашен в любой цвет из палитры RAL). Применяется над дверями эвакуационного выхода или в составе комбинированных знаков безопасности для указания направления движения к эвакуационному выходу. | 5163 | 5163
00-00114769 | Ирида-Гефест "Газ не входи/Автоматика отключена" | Гефест | Оповещатель пожарный световой 2х10 с корпусом из нержавеющей или оцинкованной стали, имеет степень защиты корпуса IP44 или IP66. Изображение сформировано на светодиодной матрице. Активизация оповещателя обеспечивается подачей напряжения на светодиодную матрицу. Контрастное восприятие информации в условиях прямой засветки до 10 000 лк (солнечный день); Невоспринимаемы в выключенном состоянии, что однозначно информирует о режиме работы оповещателя. Активация оповещения (включение) путем подачи напряжения питания определенной полярности. Возможно мигающее исполнение с частотой мигания от 0,5 до 2 Гц. | 10538.04 | 10538.04
00-00114770 | Ирида-Гефест "Газ не входить" (Power) | Гефест | Оповещатель пожарный световой 2х8 с корпусом из нержавеющей или оцинкованной стали, имеет степень защиты корпуса IP44 или IP66. Изображение сформировано на светодиодной матрице. Активизация оповещателя обеспечивается подачей напряжения на светодиодную матрицу. Контрастное восприятие информации в условиях прямой засветки до 10 000 лк (солнечный день); Невоспринимаемы в выключенном состоянии, что однозначно информирует о режиме работы оповещателя. Активация оповещения (включение) путем подачи напряжения питания определенной полярности. Возможно мигающее исполнение с частотой мигания от 0,5 до 2 Гц. | 7667 | 7667
00-00114771 | Ирида-Гефест "Газ уходи" (Power), Р-Т1-Кр/Бел-2х8 | Гефест | Оповещатель пожарный световой 2х8 с корпусом из нержавеющей или оцинкованной стали, имеет степень защиты корпуса IP44 или IP66. Изображение сформировано на светодиодной матрице. Активизация оповещателя обеспечивается подачей напряжения на светодиодную матрицу. Контрастное восприятие информации в условиях прямой засветки до 10 000 лк (солнечный день); Невоспринимаемы в выключенном состоянии, что однозначно информирует о режиме работы оповещателя. Активация оповещения (включение) путем подачи напряжения питания определенной полярности. Возможно мигающее исполнение с частотой мигания от 0,5 до 2 Гц. | 6708 | 6708
00-00114772 | Ирида-Гефест "Место сбора", мигающий, трафаретный | Гефест | Оповещатель пожарный световой 2х5 трафаретный предназначен для работы в режиме постоянного включения. Корпус оповещателя изготавливается из нержавеющей стали (для IP66) или оцинкованной стали (окрашивается полимерной краской белого цвета, по желанию заказчика, может быть окрашен в любой цвет из палитры RAL). Применяется над дверями эвакуационного выхода или в составе комбинированных знаков безопасности для указания направления движения к эвакуационному выходу. | 4363 | 4363
00-00047968 | Ирида-Гефест "Насосная станция", трафаретный, нерж | Гефест | Оповещатель пожарный световой 2х8 трафаретный предназначен для работы в режиме постоянного включения. Корпус оповещателя изготавливается из нержавеющей стали (для IP66) или оцинкованной стали (окрашивается полимерной краской белого цвета, по желанию заказчика, может быть окрашен в любой цвет из палитры RAL). Применяется над дверями эвакуационного выхода или в составе комбинированных знаков безопасности для указания направления движения к эвакуационному выходу. | 4041 | 4041
00-00114773 | Ирида-Гефест "Пожар" (Power), Р-Т14-Кр/Бел-1х8 | Гефест | Оповещатель пожарный световой 1х8 с корпусом из нержавеющей или оцинкованной стали, имеет степень защиты корпуса IP44 или IP66. Изображение сформировано на светодиодной матрице. Активизация оповещателя обеспечивается подачей напряжения на светодиодную матрицу. Контрастное восприятие информации в условиях прямой засветки до 10 000 лк (солнечный день); Невоспринимаемы в выключенном состоянии, что однозначно информирует о режиме работы оповещателя. Активация оповещения (включение) путем подачи напряжения питания определенной полярности. Возможно мигающее исполнение с частотой мигания от 0,5 до 2 Гц. | 5750 | 5750
00-00114774 | Ирида-Гефест "Порошок не входить" (Power) | Гефест | Оповещатель пожарный световой 2х8 с корпусом из нержавеющей или оцинкованной стали, имеет степень защиты корпуса IP44 или IP66. Изображение сформировано на светодиодной матрице. Активизация оповещателя обеспечивается подачей напряжения на светодиодную матрицу. Контрастное восприятие информации в условиях прямой засветки до 10 000 лк (солнечный день); Невоспринимаемы в выключенном состоянии, что однозначно информирует о режиме работы оповещателя. Активация оповещения (включение) путем подачи напряжения питания определенной полярности. Возможно мигающее исполнение с частотой мигания от 0,5 до 2 Гц. | 7667 | 7667
00-00085714 | Ирида-Гефест "Порошок не входить/Автоматика откл. | Гефест | Оповещатель пожарный световой 2х10 с корпусом из нержавеющей или оцинкованной стали, имеет степень защиты корпуса IP44 или IP66. Изображение сформировано на светодиодной матрице. Активизация оповещателя обеспечивается подачей напряжения на светодиодную матрицу. Контрастное восприятие информации в условиях прямой засветки до 10 000 лк (солнечный день); Невоспринимаемы в выключенном состоянии, что однозначно информирует о режиме работы оповещателя. Активация оповещения (включение) путем подачи напряжения питания определенной полярности. Возможно мигающее исполнение с частотой мигания от 0,5 до 2 Гц. | 10538.04 | 10538.04
00-00114775 | Ирида-Гефест "Порошок уходи" (Power) | Гефест | Оповещатель пожарный световой 2х8 с корпусом из нержавеющей или оцинкованной стали, имеет степень защиты корпуса IP44 или IP66. Изображение сформировано на светодиодной матрице. Активизация оповещателя обеспечивается подачей напряжения на светодиодную матрицу. Контрастное восприятие информации в условиях прямой засветки до 10 000 лк (солнечный день); Невоспринимаемы в выключенном состоянии, что однозначно информирует о режиме работы оповещателя. Активация оповещения (включение) путем подачи напряжения питания определенной полярности. Возможно мигающее исполнение с частотой мигания от 0,5 до 2 Гц. | 6708 | 6708
00-00039789 | СН-Выход | Си-Норд НТКФ ООО | Оповещатель световой. Предназначен для обозначения эвакуационных путей при возникновении пожара и прочих чрезвычайных событиях. | 6290 | 6290
03-00000532 | Призма-102 "Выход" | Сибирский Арсенал | Световой указатель предназначен для указания путей эвакуации при возникновении опасности, а также в качестве информационного табло, 12 В, 20 мА, металлический корпус. | 670 | 620
03-00006024 | Призма-102 вар.01 "Влево" | Сибирский Арсенал | Световой указатель предназначен для указания путей эвакуации при возникновении опасности, а также в качестве информационного табло, 12 В, 20 мА, металлический корпус. | 670 | 620
03-00006025 | Призма-102 вар.02 "Вправо" | Сибирский Арсенал | Световой указатель предназначен для указания путей эвакуации при возникновении опасности, а также в качестве информационного табло, 12 В, 20 мА, металлический корпус. | 670 | 620
00-00018011 | Призма-102 вар.03 "Запасный выход" | Сибирский Арсенал | Световой указатель предназначен для указания путей эвакуации при возникновении опасности, а также в качестве информационного табло, 12 В, 20 мА, металлический корпус. | 670 | 620
03-00010544 | Призма-102 вар.04 "Автоматика отключена" | Сибирский Арсенал | Световой указатель предназначен для указания путей эвакуации при возникновении опасности, а также в качестве информационного табло, 12 В, 20 мА, металлический корпус. | 670 | 620
00-00018012 | Призма-102 вар.05 "Порошок уходи" | Сибирский Арсенал | Световой указатель предназначен для указания путей эвакуации при возникновении опасности, а также в качестве информационного табло, 12 В, 20 мА, металлический корпус. | 670 | 620
03-00010545 | Призма-102 вар.06 "Порошок не входи" | Сибирский Арсенал | Световой указатель предназначен для указания путей эвакуации при возникновении опасности, а также в качестве информационного табло, 12 В, 20 мА, металлический корпус. | 670 | 620
00-00018013 | Призма-102 вар.07 (любая надпись) | Сибирский Арсенал | Световой указатель предназначен для указания путей эвакуации при возникновении опасности, а также в качестве информационного табло, 12 В, 20 мА, металлический корпус. | 715 | 660
03-00001993 | Призма-302-12-00 "Выход" | Сибирский Арсенал | Оповещатель охранно-пожарный комбинированный светозвуковой предназначен для указания путей эвакуации при возникновении опасности, а также в качестве информационного табло, с питанием 12В, средний потребляемый ток по входу «сирена» 150 мА, максимальный потребляемый ток по входу «лампа» до 20 мА, 80 дБ, односторонний, размеры 300*135*35 мм. | 1045 | 945
00-00081408 | ТСВ-ПРОФИ-Exd-А-Прометей 12-36В | Спектрон | Корпус - алюминиевый сплав. Маркировка взрывозащиты 1Ex db IIB T6 Gb Х/Ex tb IIIB T85°C Db Х. Напряжение питания 12-36 VDC/12-28 VAC. | 23320 | 21687.6
00-00053289 | LSSA0-2101-3-20-K03 | IEK | Световое табло, предназначено для указания мест выхода при эвакуации, направления движения, а также для различных информационных целей в различных помещениях с низким уровнем содержания влаги и пыли. Светильник постоянного действия. Время работы 3 часа от встроенного NI-CD аккумулятора. Материал рассеивателя - прозрачный акрил с выгравированной информацией. Встроенные индикаторы: Красный индикатор – идет процесс заряда аккумулятора Зеленый индикатор – (POWER) сеть Желтый индикатор – (trouble) ошибка. | 5208.84 | 4687.96
00-00053290 | LSSA0-2102-3-20-K03 | IEK | Световое табло, предназначено для указания мест выхода при эвакуации, направления движения, а также для различных информационных целей в различных помещениях с низким уровнем содержания влаги и пыли. Светильник постоянного действия. Время работы 3 часа от встроенного NI-CD аккумулятора. Материал рассеивателя - прозрачный акрил с выгравированной информацией. Встроенные индикаторы: Красный индикатор – идет процесс заряда аккумулятора Зеленый индикатор – (POWER) сеть Желтый индикатор – (trouble) ошибка. | Уточняйте у менеджера | Уточняйте у менеджера
00-00053291 | LSSA0-2103-3-20-K03 | IEK | Световое табло, предназначено для указания мест выхода при эвакуации, направления движения, а также для различных информационных целей в различных помещениях с низким уровнем содержания влаги и пыли. Светильник постоянного действия. Время работы 3 часа от встроенного NI-CD аккумулятора. Материал рассеивателя - прозрачный акрил с выгравированной информацией. Встроенные индикаторы: Красный индикатор – идет процесс заряда аккумулятора Зеленый индикатор – (POWER) сеть Желтый индикатор – (trouble) ошибка. | Уточняйте у менеджера | Уточняйте у менеджера
00-00053292 | LSSA0-5043-1-65-K03 | IEK | Световое табло, предназначено для указания мест выхода при эвакуации, направления движения, а также для различных информационных целей в различных помещениях с высоким уровнем содержания влаги и пыли (IP65). В комплект поставки входят 3 пиктограммы. Светильники двусторонние. Аварийная работа светильников осуществляется от встроенного (незаменяемого) аккумулятора. Светильник имеет универсальное подключение (постоянного и непостоянного действия - зависит от схемы). Дальность распознавания 24 м, потребляемая мощность при заряде - 3 Вт. Соответствуют требованиям ГОСТ Р МЭК 60598-2-22 по аварийному освещению. | 9289.94 | 8360.95
00-00053293 | LSSA0-5043-3-65-K03 | IEK | Световое табло, предназначено для указания мест выхода при эвакуации, направления движения, а также для различных информационных целей в различных помещениях с высоким уровнем содержания влаги и пыли (IP65). В комплект поставки входят 3 пиктограммы. Светильники двусторонние. Аварийная работа светильников осуществляется от встроенного (незаменяемого) аккумулятора. Светильник имеет универсальное подключение (постоянного и непостоянного действия - зависит от схемы). Дальность распознавания 24 м, потребляемая мощность при заряде - 3 Вт. Соответствуют требованиям ГОСТ Р МЭК 60598-2-22 по аварийному освещению. | 9648.7 | 8683.83
00-00025024 | LSSA0-1001-003-K03 | IEK | Световое табло, предназначено для указания мест выхода при эвакуации, направления движения, а также для различных информационных целей. Соответствуют ГОСТ Р МЭК 60598-1, ГОСТ Р МЭК 60598-2-22. Режим рабочего освещения - от сети 230В. Режим аварийного освещения - от аккумулятора. Источником света является светодиодная линейка. Корпус светильника выполнен из алюминиевого сплава. Материал плафона - стекло. | 1544.48 | 1390.03
00-00044651 | LSSA0-1002-003-K03 | IEK | Световое табло, предназначено для указания мест выхода при эвакуации, направления движения, а также для различных информационных целей. Соответствуют ГОСТ Р МЭК 60598-1, ГОСТ Р МЭК 60598-2-22. Светильники постоянного действия. Режим рабочего освещения - от сети 230В. Режим аварийного освещения - от аккумулятора. Источником света является светодиодная линейка. Корпус светильника выполнен из алюминиевого сплава. Материал плафона - стекло. | 1544.48 | 1390.03
00-00031170 | LSSA0-1003-003-K03 | IEK | Световое табло, предназначено для указания мест выхода при эвакуации, направления движения, а также для различных информационных целей. Соответствуют ГОСТ Р МЭК 60598-1, ГОСТ Р МЭК 60598-2-22. Светильники постоянного действия. Режим рабочего освещения - от сети 230В. Режим аварийного освещения - от аккумулятора. Источником света является светодиодная линейка. Корпус светильника выполнен из алюминиевого сплава. Материал плафона - стекло. | 1544.48 | 1390.03
00-00044652 | LSSA0-1004-003-K03 | IEK | Световое табло, предназначено для указания мест выхода при эвакуации, направления движения, а также для различных информационных целей. Соответствуют ГОСТ Р МЭК 60598-1, ГОСТ Р МЭК 60598-2-22. Светильники постоянного действия. Режим рабочего освещения - от сети 230В. Режим аварийного освещения - от аккумулятора. Источником света является светодиодная линейка. Корпус светильника выполнен из алюминиевого сплава. Материал плафона - стекло. | 1544.48 | 1390.03
00-00053288 | LSSA0-1005-003-K03 | IEK | Световое табло, предназначено для указания мест выхода при эвакуации, направления движения, а также для различных информационных целей. Соответствуют ГОСТ Р МЭК 60598-1, ГОСТ Р МЭК 60598-2-22. Светильники постоянного действия. Режим рабочего освещения - от сети 230В. Режим аварийного освещения - от аккумулятора. Источником света является светодиодная линейка. Корпус светильника выполнен из алюминиевого сплава. Материал плафона - стекло. Светильник ССА 1005 можно использовать как информационное табло. Необходимые стикеры заказываются отдельно. | 1544.48 | 1390.03
03-00000660 | КРИСТАЛЛ-12 Выход | Электротехника и Автоматика | Световое табло (светоуказатель) предназначен для обозначения эвакуационных выходов, указания путей эвакуации людей при возникновении опасности, а так же в качестве информационного табло.12В, IP52, 20 мА, -30...+55°С, 302х102х22 мм, плоское световое табло, надпись любая! | 410 | 368.88
03-00005379 | КРИСТАЛЛ-12 Д Выход | Электротехника и Автоматика | Световое табло (светоуказатель) предназначен для обозначения эвакуационных выходов, указания путей эвакуации людей при возникновении опасности. Могут использоваться в качестве информационных табло.Наличие в модификации изделия буквы "Д" означает двусторонний вариант исполнения.Напряжение питания постоянного тока, В 12. Номинальный ток потребления, мА 35. Степень защиты оболочки, IP 52. Габаритные размеры, мм 302х102х40. Масса, кг, не более 0,40. Диапазон рабочих температур, ºС -30…+55. Относительная влажность воздуха при +25 ºС, %, не более 95.ТУ 4372-002-49518441-03, гарантия 5 лет. | 823 | 733.52
03-00005382 | КРИСТАЛЛ-12-ДИН-1 | Электротехника и Автоматика | Световые табло (динамический светоуказатель) предназначен для указания путей эвакуации людей при возникновении опасности с помощью управляемой стрелки, способной менять направление в зависимости от поданного напряжения: влево, вправо или в обе стороны одновременно. | 1986 | 1770.2
00-00112848 | КРИСТАЛЛ-12-ДИН1 Д | Электротехника и Автоматика | Световое табло (светоуказатель) двустороннее динамическое, =12/24 В, IP52, 80/60 мА, -30...+55°С, 302х102х22 мм, предназначено для указания путей эвакуации людей при возникновении опасности с помощью управляемой стрелки, способной менять направление в зависимости от поданного напряжения: влево, вправо или в обе стороны одновременно. | 3973 | 3541.46
03-00005383 | КРИСТАЛЛ-12-ДИН-2 | Электротехника и Автоматика | Световые табло (динамический светоуказатель) предназначен для указания путей эвакуации людей при возникновении опасности с помощью управляемой стрелки, способной менять направление в зависимости от поданного напряжения: влево, вправо или в обе стороны одновременно. Светоуказатели модификации КРИСТАЛЛ-ДИН2 при оповещении работают в мигающем режиме.ТУ 4372-002-49518441-03, гарантия 3 года. | 2052 | 1829.56
00-00112850 | КРИСТАЛЛ-12-ДИН2 Д | Электротехника и Автоматика | Световое табло (светоуказатель) двустороннее динамическое, =12/24 В, IP52, 80/60 мА, 1,3 Гц, -30...+55°С, 302х102х22 мм, предназначено для указания путей эвакуации людей при возникновении опасности с помощью управляемой стрелки, способной менять направление в зависимости от поданного напряжения: влево, вправо или в обе стороны одновременно. | 4104 | 3658.06
03-00005355 | КРИСТАЛЛ-12-К Выход | Электротехника и Автоматика | Световое табло (оповещатель охранно-пожарный комбинированный) предназначен для обозначения эвакуационных выходов, указания путей эвакуации людей при возникновении опасности, а так же в качестве информационного табло.Изделие оснащено встроенной звуковой сиреной.ТУ 4372-002-49518441-03, гарантия 3 года. | 1068 | 952.94
03-00010644 | КРИСТАЛЛ-12-МС Выход | Электротехника и Автоматика | Световое табло (светоуказатель) предназначен для обозначения эвакуационных выходов, указания путей эвакуации людей при возникновении опасности. Могут использоваться в качестве информационных табло.ТУ 4372-002-49518441-03, гарантия 5 лет. | 636 | 567.1
00-00016318 | КРИСТАЛЛ-12-МС-Д Выход | Электротехника и Автоматика | Световое табло (светоуказатель) (максимальная яркость свечения, двустороннее исполнение корпуса) предназначены для обозначения эвакуационных выходов, указания путей эвакуации людей при возникновении опасности. Могут использоваться в качестве информационных табло.ТУ 4372-002-49518441-03, гарантия 5 лет. | 1276 | 1134.2
03-00001240 | КРИСТАЛЛ-12 НИ Выход | Электротехника и Автоматика | Световое табло (светоуказатель) предназначен для обозначения эвакуационных выходов, указания путей эвакуации людей при возникновении опасности. Могут использоваться в качестве информационных табло.ТУ 4372-002-49518441-03, гарантия 5 лет.Напряжение питания постоянного тока, В 12. Номинальный ток потребления, мА 17. Степень защиты оболочки, IP 55. Габаритные размеры, мм 302х102х22. Масса, кг, не более 0,22. Диапазон рабочих температур, ºС -30…+55. Относительная влажность воздуха при +25 ºС, %, не более 95. | 553 | 493.96
00-00040576 | КРИСТАЛЛ-12 СН Выход | Электротехника и Автоматика | Световое табло (оповещатель охранно-пожарный световой) предназначен для использования в качестве светоуказателей в системах охранно-пожарной сигнализации и пожаротушения.СН в названии модификации означает скрытую надпись. Информация на табло становится видимой только в режиме тревоги, в дежурном режиме надписи или пиктограммы скрыты.ТУ 4372-002-49518441-03, гарантия 3 года.Напряжение питания постоянного тока, В 12. Номинальный ток потребления, мА 35. Степень защиты оболочки, IP 52. Габаритные размеры, мм 302х102х22. Масса, кг, не более 0,22. Диапазон рабочих температур, ºС -30…+55. Относительная влажность воздуха при +25 ºС, %, не более 95. | 770 | 686.88
00-00021468 | КРИСТАЛЛ-220 Выход | Электротехника и Автоматика | Световое табло (светоуказатель) предназначен для обозначения эвакуационных выходов, указания путей эвакуации людей при возникновении опасности. Могут использоваться в качестве информационных табло.ТУ 4372-002-49518441-03, гарантия 3 года.Напряжение питания переменного тока частотой 50 Гц, В 220. Потребляемая мощность, В·А, не более 7,5. Степень защиты оболочки, IP 50. Габаритные размеры, мм 302х102х20. Масса, кг, не более 0,4. Диапазон рабочих температур, ºС -30…+55. Относительная влажность воздуха при +25 ºС, %, не более 95. | 823 | 733.52
00-00016319 | КРИСТАЛЛ-220 Д Выход | Электротехника и Автоматика | Световое табло (светоуказатель) предназначен для обозначения эвакуационных выходов, указания путей эвакуации людей при возникновении опасности. Могут использоваться в качестве информационных табло.КРИСТАЛЛ - первый в России светоуказатель, изготовленный с применением светодиодов белого свечения.ТУ 4372-002-49518441-03, гарантия 3 года.Напряжение питания переменного тока частотой 50Гц, В 220. Потребляемая мощность, В·А, не более 15. Степень защиты оболочки, IP 50. Габаритные размеры, мм 302х102х20. Масса, кг, не более 0,20. Диапазон рабочих температур, ºС -30…+55. Относительная влажность воздуха при +25 ºС, %, не более 95. | 1644 | 1462.8
03-00002023 | КРИСТАЛЛ-24 Выход | Электротехника и Автоматика | Световое табло (светоуказатель) предназначен для обозначения эвакуационных выходов, указания путей эвакуации людей при возникновении опасности, также могут использоваться в качестве информационных табло. КРИСТАЛЛ - первое в России табло, изготовленное с применением светодиодов белого свечения.ТУ 4372-002-49518441-03, гарантия 5 лет.Напряжение питания постоянного тока, В 24. Номинальный ток потребления, мА 20. Степень защиты оболочки, IP 52. Габаритные размеры, мм 302х102х20. Масса, кг, не более 0,20. Диапазон рабочих температур, ºС -30…+55. Относительная влажность воздуха при +25 ºС, %, не более 95. | 410 | 368.88
03-00008993 | КРИСТАЛЛ-24 Д Выход | Электротехника и Автоматика | Световое табло (светоуказатель) предназначены для обозначения эвакуационных выходов, указания путей эвакуации людей при возникновении опасности. Могут использоваться в качестве информационных табло. КРИСТАЛЛ - первое в России табло, изготовленное с применением светодиодов белого свечения.Наличие в модификации изделия буквы "Д" означает двусторонний вариант исполнения.ТУ 4372-002-49518441-03, гарантия 5 лет.Напряжение питания постоянного тока, В 24. Номинальный ток потребления, мА 35. Степень защиты оболочки, IP 52. Габаритные размеры, мм 302х102х40. Масса, кг, не более 0,40. Диапазон рабочих температур, ºС -30…+55. Относительная влажность воздуха при +25 ºС, %, не более 95. | 823 | 733.52
00-00016320 | КРИСТАЛЛ-24-ДИН1 | Электротехника и Автоматика | Световые табло (динамический светоуказатель) предназначен для указания путей эвакуации людей при возникновении опасности с помощью управляемой стрелки, способной менять направление в зависимости от поданного напряжения: влево, вправо или в обе стороны одновременно.ТУ 4372-002-49518441-03, гарантия 3 года.Равномерная и яркая засветка.Возможность менять направление стрелки.Напряжение питания постоянного тока, В 24. Номинальный ток потребления, мА 60. Степень защиты оболочки, IP 52. Габаритные размеры, мм 302х102х20. Масса, кг, не более 0,20. Диапазон рабочих температур, ºС -30…+55. Относительная влажность воздуха при +25 ºС, %, не более 95. | 1986 | 1770.2
00-00112849 | КРИСТАЛЛ-24-ДИН1 Д | Электротехника и Автоматика | Световое табло (светоуказатель) двустороннее динамическое, =12/24 В, IP52, 80/60 мА, -30...+55°С, 302х102х22 мм, предназначено для указания путей эвакуации людей при возникновении опасности с помощью управляемой стрелки, способной менять направление в зависимости от поданного напряжения: влево, вправо или в обе стороны одновременно. | 3973 | 3541.46
00-00016321 | КРИСТАЛЛ-24-ДИН2 | Электротехника и Автоматика | Световые табло (динамический светоуказатель) предназначены для указания путей эвакуации людей при возникновении опасности с помощью управляемой стрелки, способной менять направление в зависимости от поданного напряжения: влево, вправо или в обе стороны одновременно.ТУ 4372-002-49518441-03, гарантия 3 года.Равномерная и яркая засветка.Возможность менять направление стрелки.Напряжение питания постоянного тока, В 24. Номинальный ток потребления, мА 60. Частота мигания, Гц 1,3.Степень защиты оболочки, IP 52. Габаритные размеры, мм 302х102х20. Масса, кг, не более 0,20. Диапазон рабочих температур, ºС -30…+55. Относительная влажность воздуха при +25 ºС, %, не более 95. | 2052 | 1829.56
00-00112851 | КРИСТАЛЛ-24-ДИН2 Д | Электротехника и Автоматика | Световое табло (светоуказатель) двустороннее динамическое, =12/24 В, IP52, 80/60 мА, 1,3 Гц, -30...+55°С, 302х102х22 мм, предназначено для указания путей эвакуации людей при возникновении опасности с помощью управляемой стрелки, способной менять направление в зависимости от поданного напряжения: влево, вправо или в обе стороны одновременно. | 4104 | 3658.06
03-00005412 | КРИСТАЛЛ-24К Выход | Электротехника и Автоматика | Световое табло (оповещатель охранно-пожарный комбинированный) предназначен для обозначения эвакуационных выходов, указания путей эвакуации людей при возникновении опасности, также может использоваться в качестве информационного табло.Изделие оснащено встроенной звуковой сиреной.ТУ 4372-002-49518441-03, гарантия 3 года.Напряжение питания постоянного тока, В 24. Номинальный ток потребления, мА светового оповещателя 17, звукового оповещателя 50. Уровень звукового давления, дБ, не менее 100. Степень защиты оболочки, IP 52. Габаритные размеры, мм 302х102х22. Масса, кг, не более 0,18. Диапазон рабочих температур, ºС -30…+55. Относительная влажность воздуха при +25 ºС, %, не более 95. | 1068 | 952.94
00-00016322 | КРИСТАЛЛ-24-МС Выход | Электротехника и Автоматика | Световое табло (светоуказатель) предназначены для обозначения эвакуационных выходов, указания путей эвакуации людей при возникновении опасности. Могут использоваться в качестве информационных табло.КРИСТАЛЛ - первый в России светоуказатель, изготовленный с применением светодиодов белого свечения.ТУ 4372-002-49518441-03, гарантия 5 лет.Напряжение питания постоянного тока, В 24. Номинальный ток потребления, мА 35. Степень защиты оболочки, IP 52. Габаритные размеры, мм 302х102х22. Масса, кг, не более 0,22. Диапазон рабочих температур, ºС -30…+55. Относительная влажность воздуха при +25 ºС, %, не более 95. | 636 | 567.1
00-00016323 | КРИСТАЛЛ-24-МС-Д Выход | Электротехника и Автоматика | Световое табло (светоуказатель) (повышенная яркость свечения, двустороннее исполнение) предназначены для обозначения эвакуационных выходов, указания путей эвакуации людей при возникновении опасности. Могут использоваться в качестве информационных табло.КРИСТАЛЛ - первый в России светоуказатель, изготовленный с применением светодиодов белого свечения.ТУ 4372-002-49518441-03, гарантия 5 лет.Напряжение питания постоянного тока, В 24. Номинальный ток потребления, мА 70. Степень защиты оболочки, IP 52. Габаритные размеры, мм 302х102х22. Масса, кг, не более 0,42. Диапазон рабочих температур, ºС -30…+55. Относительная влажность воздуха при +25 ºС, %, не более 95. | 1276 | 1134.2
03-00005394 | КРИСТАЛЛ-24 НИ Выход | Электротехника и Автоматика | Световое табло (светоуказатель) предназначены для обозначения эвакуационных выходов, указания путей эвакуации людей при возникновении опасности. Могут использоваться в качестве информационных табло.КРИСТАЛЛ - первый в России светоуказатель, изготовленный с применением светодиодов белого свечения.ТУ 4372-002-49518441-03, гарантия 5 лет.Напряжение питания постоянного тока, В 24. Номинальный ток потребления, мА 17. Степень защиты оболочки, IP 55. Габаритные размеры, мм 302х102х22. Масса, кг, не более 0,22. Диапазон рабочих температур, ºС -30…+55. Относительная влажность воздуха при +25 ºС, %, не более 95. | 553 | 493.96
00-00027019 | КРИСТАЛЛ-24 СН Выход | Электротехника и Автоматика | Световое табло (оповещатель охранно-пожарный световой) предназначен для использования в качестве светоуказателей в системах охранно-пожарной сигнализации и пожаротушения. Восприятие информации обеспечивается только в режиме тревоги, в дежурном режиме надписи или пиктограммы скрыты.ТУ 4372-002-49518441-03, гарантия 3 года.Напряжение питания постоянного тока, В 24. Номинальный ток потребления, мА 35. Степень защиты оболочки, IP 52. Габаритные размеры, мм 302х102х22. Масса, кг, не более 0,22. Диапазон рабочих температур, ºС -30…+55. Относительная влажность воздуха при +25 ºС, %, не более 95. | 770 | 686.88
03-00005542 | ЛЮКС Крышка Выход | Электротехника и Автоматика | Универсальная крышка пластиковая на табло Люкс. | 179 | 160.06
03-00000664 | ЛЮКС-12 Выход | Электротехника и Автоматика | Световое табло (светоуказатель) предназначен для обозначения эвакуационных выходов, указания путей эвакуации людей при возникновении опасности, а также могут использоваться в качестве информационных табло. Уникальная конструкция корпуса на светоуказателях ЛЮКС позволяет легко и просто менять надписи на табло, а нейтрально-белые светодиоды имеют идеальную температуру свечения. Привлекательный внешний вид световых табло ЛЮКС и стабильно высокое качество продукции обеспечили популярность светоуказателей ЛЮКС среди специалистов монтажных и проектных организаций.ТУ 4372-002-49518441-04, гарантия 3 года.Напряжение питания постоянного тока, В 12. Номинальный ток потребления, мА 20. Степень защиты оболочки, IP55. Габаритные размеры, мм 300х100х25. Масса, кг, не более 0,18. Диапазон рабочих температур, ºС -30…+55. Относительная влажность воздуха при +25 ºС, %, не более 95. | 498 | 443.08
03-00005576 | ЛЮКС-12 ОСНОВА | Электротехника и Автоматика | Основа на полусферическое табло Люкс, 12В, 20±2,0мА, IP55, 300х100х25мм, -30..+55С | 319 | 283.02
03-00005570 | ЛЮКС-12 Д Выход | Электротехника и Автоматика | Световое табло (светоуказатель), двустороннее исполнение корпуса предназначен для обозначения эвакуационных выходов, указания путей эвакуации людей при возникновении опасности, а также могут использоваться в качестве информационных табло. Уникальная конструкция корпуса на светоуказателях ЛЮКС позволяет легко и просто менять надписи на табло, а нейтрально-белые светодиоды имеют идеальную температуру свечения. Привлекательный внешний вид световых табло ЛЮКС и стабильно высокое качество продукции обеспечили популярность светоуказателей ЛЮКС среди специалистов монтажных и проектных организаций. ТУ 4372-002-49518441-04, гарантия 3 года.Напряжение питания постоянного тока, В 12. Номинальный ток потребления, мА 40. Степень защиты оболочки, IP55. Габаритные размеры, мм 300х100х25. Масса, кг, не более 0,4. Диапазон рабочих температур, ºС -30…+55. Относительная влажность воздуха при +25 ºС, %, не более 95. | 999 | 888.28
03-00000669 | ЛЮКС-12-К Выход | Электротехника и Автоматика | Световое табло (оповещатель охранно-пожарный комбинированный) предназначены для обозначения эвакуационных выходов, указания путей эвакуации людей при возникновении опасности, а также могут использоваться в качестве информационных табло. Уникальная конструкция корпуса на светоуказателях ЛЮКС позволяет легко и просто менять надписи на табло, а нейтрально-белые светодиоды имеют идеальную температуру свечения. Привлекательный внешний вид световых табло ЛЮКС и стабильно высокое качество продукции обеспечили популярность светоуказателей ЛЮКС среди специалистов монтажных и проектных организаций.Изделие оснащено встроенной звуковой сиреной.ТУ 4372-002-49518441-04, гарантия 3 года.Напряжение питания постоянного тока, В 12. Номинальный ток потребления, мА: светового оповещателя 20, звукового оповещателя 20. Уровень звукового давления, дБ, не менее 100. Степень защиты оболочки, IP55. Габаритные размеры, мм 300х100х30. Масса, кг, не более 0,18. Диапазон рабочих температур, ºС -30…+55. | 1036 | 923.26
03-00005590 | ЛЮКС-12-К Основа | Электротехника и Автоматика | Основа на комбинированное, свето-звуковое, полусферическое табло Люкс 12В, 20±2,0/20±2,0мА, 100дБ, IP55, 300х100х30мм, -30..+55С | 857 | 763.2
03-00007871 | ЛЮКС-12-К НИ Выход | Электротехника и Автоматика | Оповещатель охранно-пожарный свето-звуковой КОМБИНИРОВАННЫЙ наружнее исполнение (полусферическое табло) 12В, 20±2,0/20±2,0мА, 100дБ, IP55, 300х100х30мм, -30..+55С | 1160 | 1029.26
03-00013123 | ЛЮКС-12-К-СН "Порошок уходи" | Электротехника и Автоматика | Световое табло (оповещатель охранно-пожарный комбинированный) предназначен для использования в качестве светоуказателей в системах охранно-пожарной сигнализации и пожаротушения.Изделия оснащены встроенной звуковой сиреной. Восприятие информации обеспечивается только в режиме тревоги, в дежурном режиме надписи или пиктограммы скрыты.Напряжение питания постоянного тока, В 12. Номинальный ток потребления, мА 80. Степень защиты оболочки, IP55. Габаритные размеры, мм 300х100х25. Масса, кг, не более 0,20. Диапазон рабочих температур, ºС -30…+55. Относительная влажность воздуха при +25 ºС, %, не более 95. | 1323 | 1181.9
00-00013279 | ЛЮКС-12 МС "Выход" | Электротехника и Автоматика | Световое табло (оповещатель охранно-пожарный комбинированный) (максимальная яркость свечения) предназначен для обозначения эвакуационных выходов, указания путей эвакуации людей при возникновении опасности, а также могут использоваться в качестве информационных табло. Уникальная конструкция корпуса на светоуказателях ЛЮКС позволяет легко и просто менять надписи на табло, а нейтрально-белые светодиоды имеют идеальную температуру свечения. Привлекательный внешний вид световых табло ЛЮКС и стабильно высокое качество продукции обеспечили популярность светоуказателей ЛЮКС среди специалистов монтажных и проектных организаций.ТУ 4372-002-49518441-04, гарантия 3 года.Напряжение питания постоянного тока, В 12. Номинальный ток потребления, мА 40. Степень защиты оболочки, IP55. Габаритные размеры, мм 300х100х30. Масса, кг, не более 0,18. Диапазон рабочих температур, ºС -30…+55. Относительная влажность воздуха при +25 ºС, %, не более 95. | 758 | 675.22
00-00014481 | ЛЮКС-12 МС ОСНОВА | Электротехника и Автоматика | Основа на свето-звуковое, полусферическое табло Люкс ПОВЫШЕННОЙ ЯРКОСТЬЮ СВЕЧЕНИЯ 12В, 40±4,0мА, IP55, 300х100х25мм, -30..+55С | 578 | 515.16
03-00010647 | ЛЮКС-12 НИ Выход | Электротехника и Автоматика | Световое табло (светоуказатель) (наружнее исполнение) предназначены для обозначения эвакуационных выходов, указания путей эвакуации людей при возникновении опасности, а также могут использоваться в качестве информационных табло. Уникальная конструкция корпуса на светоуказателях ЛЮКС позволяет легко и просто менять надписи на табло, а нейтрально-белые светодиоды имеют идеальную температуру свечения. Привлекательный внешний вид световых табло ЛЮКС и стабильно высокое качество продукции обеспечили популярность светоуказателей ЛЮКС среди специалистов монтажных и проектных организаций.ТУ 4372-002-49518441-04, гарантия 3 года.Напряжение питания постоянного тока, В 12. Номинальный ток потребления, мА 20. Степень защиты оболочки, IP 55. Габаритные размеры, мм 300х100х25. Масса, кг, не более 0,18. Диапазон рабочих температур, ºС -30…+55. Относительная влажность воздуха при +25 ºС, %, не более 95. | 612 | 546.96
00-00016325 | ЛЮКС-12 НИ Д Выход | Электротехника и Автоматика | Световое табло (светоуказатель) светодиодный двухсторонний, U-пит.12В, I-потр.40мА, IP55, t-раб.-30...+55°С, 300х105х55мм. Наружного исполнения. | 1238 | 1100.28
03-00005580 | ЛЮКС-12 СН Выход | Электротехника и Автоматика | Световое табло (светоуказатель) предназначен для обозначения эвакуационных выходов, указания путей эвакуации людей при возникновении опасности, а также могут использоваться в качестве информационных табло. Уникальная конструкция корпуса на светоуказателях ЛЮКС позволяет легко и просто менять надписи на табло, а нейтрально-белые светодиоды имеют идеальную температуру свечения. Привлекательный внешний вид световых табло ЛЮКС и стабильно высокое качество продукции обеспечили популярность светоуказателей ЛЮКС среди специалистов монтажных и проектных организаций.Надпись на табло ЛЮКС-СН (скрытая надпись) видима только в режиме оповещения.ТУ 4372-002-49518441-04, гарантия 3 года.Напряжение питания постоянного тока, В 12. Номинальный ток потребления, мА 80. Степень защиты оболочки, IP 55. Габаритные размеры, мм 300х100х25. Масса, кг, не более 0,20. Диапазон рабочих температур, ºС -30…+55. Относительная влажность воздуха при +25 ºС, %, не более 95. | 907 | 806.66
03-00005596 | ЛЮКС-220 Выход | Электротехника и Автоматика | Световое табло (светоуказатель) предназначен для обозначения эвакуационных выходов, указания путей эвакуации людей при возникновении опасности, а также могут использоваться в качестве информационных табло. Уникальная конструкция корпуса на светоуказателях ЛЮКС позволяет легко и просто менять надписи на табло, а нейтрально-белые светодиоды имеют идеальную температуру свечения. Привлекательный внешний вид световых табло ЛЮКС и стабильно высокое качество продукции обеспечили популярность светоуказателей ЛЮКС среди специалистов монтажных и проектных организаций.ТУ 4372-002-49518441-04, гарантия 3 года.Напряжение питания переменного тока частотой 50 Гц, В 220. Потребляемая мощность, В·А, не более 6. Уровень звукового давления, дБ, не более 100. Степень защиты оболочки, IP 50. Габаритные размеры, мм 300х100х25. Масса, кг, не более 0,22. Диапазон рабочих температур, ºС -10…+55. Относительная влажность воздуха при +25 ºС, %, не более 95. | 876 | 779.1
00-00112846 | ЛЮКС-220 НИ ОСНОВА | Электротехника и Автоматика | Основа на табло Люкс, ~220 В, 18 ВА | 938 | 835.28
03-00005602 | ЛЮКС-220 ОСНОВА | Электротехника и Автоматика | Основа на полусферическое табло Люкс 220В, 50Гц, 6ВхА, IP50, 300х100х25мм, -30..+55С | 696 | 619.04
03-00005598 | ЛЮКС-220-Д Выход | Электротехника и Автоматика | Световое табло (светоуказатель) предназначен для обозначения эвакуационных выходов, указания путей эвакуации людей при возникновении опасности, а также могут использоваться в качестве информационных табло. Уникальная конструкция корпуса на светоуказателях ЛЮКС-220 Д позволяет легко и просто менять надписи на табло, а нейтрально-белые светодиоды имеют идеальную температуру свечения. Привлекательный внешний вид световых табло ЛЮКС-220 Д и стабильно высокое качество продукции обеспечили популярность светоуказателей ЛЮКС среди специалистов монтажных и проектных организаций.ТУ 4372-002-49518441-04, гарантия 3 года.Напряжение питания переменного тока частотой 50 Гц, В 220. Потребляемая мощность, В·А, не более 12. Вид климатического исполнения УХЛ 3. Уровень звукового давления, дБ, не более 100. Степень защиты оболочки, IP 50. Габаритные размеры, мм 300х105х55. Масса, кг, не более 0,44. Диапазон рабочих температур, ºС -10…+55. Относительная влажность воздуха при +25 ºС, %, не более 95. | 1768 | 1575.16
00-00040611 | ЛЮКС-220-К Выход | Электротехника и Автоматика | Световое табло (оповещатель охранно-пожарный свето-звуковой комбинированный), ~220 В, IP50, -30...+55°С, 17 ВА, 100 дБ, 300х100х30 мм. | 1260 | 1124.66
00-00112847 | ЛЮКС-220-К ОСНОВА | Электротехника и Автоматика | Основа на табло Люкс, ~220 В, 17 ВА, 100 дБ, | 1081 | 964.6
03-00010252 | ЛЮКС-220 НИ Выход | Электротехника и Автоматика | Световое табло (светоуказатель) (наружнее исполнение) предназначен для обозначения эвакуационных выходов, указания путей эвакуации людей при возникновении опасности, а также могут использоваться в качестве информационных табло. Уникальная конструкция корпуса на светоуказателях ЛЮКС позволяет легко и просто менять надписи на табло, а нейтрально-белые светодиоды имеют идеальную температуру свечения. Привлекательный внешний вид световых табло ЛЮКС и стабильно высокое качество продукции обеспечили популярность светоуказателей ЛЮКС среди специалистов монтажных и проектных организаций.ТУ 4372-002-49518441-04, гарантия 3 года.Напряжение питания переменного тока частотой 50 Гц, В 220. Потребляемая мощность, В·А, не более 6. Степень защиты оболочки, IP66. Габаритные размеры, мм 300х100х30. Масса, кг, не более 0,20. Диапазон рабочих температур, ºС -30…+55. Относительная влажность воздуха при +25 ºС, %, не более 95. | 1117 | 995.34
03-00005607 | ЛЮКС-220-Р Выход | Электротехника и Автоматика | Световое табло (светоуказатель) предназначен для обозначения эвакуационных выходов, указания путей эвакуации людей при возникновении опасности, а также могут использоваться в качестве информационных табло. Уникальная конструкция корпуса на светоуказателях ЛЮКС позволяет легко и просто менять надписи на табло, а нейтрально-белые светодиоды имеют идеальную температуру свечения. Привлекательный внешний вид световых табло ЛЮКС и стабильно высокое качество продукции обеспечили популярность светоуказателей ЛЮКС среди специалистов монтажных и проектных организаций.Модификация светового табло ЛЮКС-220-Р оснащена резервным источником питания.ТУ 4372-002-49518441-04, гарантия 3 года.Напряжение питания переменного тока частотой 50 Гц, В. 220. Потребляемая мощность, В·А, не более 18. Время непрерывной работы в автономном режиме, час, не менее 4. Уровень звукового давления, дБ, не более 100. Степень защиты оболочки, IP50. Габаритные размеры, мм 300х100х25. Масса, кг, не более 0,22. Диапазон рабочих | 1888 | 1681.16
03-00005611 | ЛЮКС-220-Р ОСНОВА | Электротехника и Автоматика | Основа на полусферическое табло Люкс 220В, 50Гц, 18ВхА, IP50, 300х100х25мм, -10..+55С, t=4ч. В автономн. режиме., с резерв. источником питания | 1709 | 1521.1
03-00007728 | ЛЮКС-220-Р-Д Выход | Электротехника и Автоматика | Световое табло (светоуказатель) предназначены для обозначения эвакуационных выходов, указания путей эвакуации людей при возникновении опасности, а также могут использоваться в качестве информационных табло. Уникальная конструкция корпуса на светоуказателях ЛЮКС-220-Р Д позволяет легко и просто менять надписи на табло, а нейтрально-белые светодиоды имеют идеальную температуру свечения. Привлекательный внешний вид световых табло ЛЮКС-220-Р Д и стабильно высокое качество продукции обеспечили популярность светоуказателей ЛЮКС среди специалистов монтажных и проектных организаций.Модификация светового табло ЛЮКС-220-Р Д оснащена резервным источником питания. ТУ 4372-002-49518441-04, гарантия 3 года.Напряжение питания переменного тока частотой 50 Гц, В. 220. Потребляемая мощность, В·А, не более 36. Время непрерывной работы в автономном режиме, час, не менее 4. Уровень звукового давления, дБ, не более 100. Степень защиты оболочки, IP50. Габаритные размеры, мм 300х105х55. Масса, кг, не более 0, | 3765 | 3353.84
03-00005620 | ЛЮКС-24 Выход | Электротехника и Автоматика | Световое табло (светоуказатель) предназначен для обозначения эвакуационных выходов, указания путей эвакуации людей при возникновении опасности, а также могут использоваться в качестве информационных табло. Уникальная конструкция корпуса на светоуказателях ЛЮКС позволяет легко и просто менять надписи на табло, а нейтрально-белые светодиоды имеют идеальную температуру свечения. Привлекательный внешний вид световых табло ЛЮКС и стабильно высокое качество продукции обеспечили популярность светоуказателей ЛЮКС среди специалистов монтажных и проектных организаций.ТУ 4372-002-49518441-04, гарантия 3 года.Напряжение питания постоянного тока, В 24. Номинальный ток потребления, мА 20. Степень защиты оболочки, IP55. Габаритные размеры, мм 300х100х25. Масса, кг, не более 0,18. Диапазон рабочих температур, ºС -30…+55. Относительная влажность воздуха при +25 ºС, %, не более 95. | 498 | 443.08
03-00005631 | ЛЮКС-24 ОСНОВА | Электротехника и Автоматика | Основа на полусферическое табло Люкс, 24В, 20±2,0мА, IP55, 300х100х25мм, -30..+55С | 319 | 283.02
03-00005627 | ЛЮКС-24-Д Выход | Электротехника и Автоматика | Световое табло (светоуказатель) (двустороннее исполнение корпуса) предназначены для обозначения эвакуационных выходов, указания путей эвакуации людей при возникновении опасности, а также могут использоваться в качестве информационных табло. Уникальная конструкция корпуса на светоуказателях ЛЮКС позволяет легко и просто менять надписи на табло, а нейтрально-белые светодиоды имеют идеальную температуру свечения. Привлекательный внешний вид световых табло ЛЮКС и стабильно высокое качество продукции обеспечили популярность светоуказателей ЛЮКС среди специалистов монтажных и проектных организаций.ТУ 4372-002-49518441-04, гарантия 3 года.Напряжение питания постоянного тока, В 24. Номинальный ток потребления, мА 40. Степень защиты оболочки, IP55. Габаритные размеры, мм 300х100х55. Масса, кг, не более 0,4. Диапазон рабочих температур, ºС -30…+55. Относительная влажность воздуха при +25 ºС, %, не более 95. | 999 | 888.28
03-00005647 | ЛЮКС-24-К Выход | Электротехника и Автоматика | Световое табло (оповещатель охранно-пожарный комбинированный) предназначен для обозначения эвакуационных выходов, указания путей эвакуации людей при возникновении опасности, а также могут использоваться в качестве информационных табло. Уникальная конструкция корпуса на светоуказателях ЛЮКС позволяет легко и просто менять надписи на табло, а нейтрально-белые светодиоды имеют идеальную температуру свечения. Привлекательный внешний вид световых табло ЛЮКС и стабильно высокое качество продукции обеспечили популярность светоуказателей ЛЮКС среди специалистов монтажных и проектных организаций. Изделие оснащено встроенной звуковой сиреной.ТУ 4372-002-49518441-04, гарантия 3 года. | 1036 | 923.26
03-00005651 | ЛЮКС-24-К ОСНОВА | Электротехника и Автоматика | Основа на комбинированное, свето-звуковое, полусферическое табло Люкс 24В, 20±2,0/20±2,0мА, 100дБ, IP55, 300х100х30мм, -30..+55С | 857 | 763.2
00-00025983 | ЛЮКС-24-К НИ Выход | Электротехника и Автоматика | Световое табло (оповещатель охранно-пожарный комбинированный) предназначен для обозначения эвакуационных выходов, указания путей эвакуации людей при возникновении опасности, а также могут использоваться в качестве информационных табло. Уникальная конструкция корпуса на светоуказателях ЛЮКС позволяет легко и просто менять надписи на табло, а нейтрально-белые светодиоды имеют идеальную температуру свечения. Привлекательный внешний вид световых табло ЛЮКС и стабильно высокое качество продукции обеспечили популярность светоуказателей ЛЮКС среди специалистов монтажных и проектных организаций.Изделие оснащено встроенной звуковой сиреной и предназначено для установки вне помещений.ТУ 4372-002-49518441-04, гарантия 3 года.Напряжение питания постоянного тока, В 24. Номинальный ток потребления: светового оповещателя 20, звукового оповещателя 20. Уровень звукового давления, дБ, не менее 100. Степень защиты оболочки, IP55. Габаритные размеры, мм 300х100х30. Масса, кг, не более 0,18. Диапазон рабоч | 1160 | 1029.26
00-00035990 | ЛЮКС-24-К-СН Выход | Электротехника и Автоматика | Световое табло (оповещатель охранно-пожарный свето-звуковой комбинированный) скрытая надпись, '=12/24 В, IP55,100/60 мА, -30...+55°С, 300х100х30 мм. | 1323 | 1181.9
03-00012412 | ЛЮКС-24-МС Выход | Электротехника и Автоматика | Световое табло (светоуказатель) (повышенная яркость свечения) предназначены для обозначения эвакуационных выходов, указания путей эвакуации людей при возникновении опасности, а также могут использоваться в качестве информационных табло. Уникальная конструкция корпуса на светоуказателях ЛЮКС позволяет легко и просто менять надписи на табло, а нейтрально-белые светодиоды имеют идеальную температуру свечения. Привлекательный внешний вид световых табло ЛЮКС и стабильно высокое качество продукции обеспечили популярность светоуказателей ЛЮКС среди специалистов монтажных и проектных организаций.ТУ 4372-002-49518441-04, гарантия 3 года.Напряжение питания постоянного тока, В 24. Номинальный ток потребления, мА 40. Степень защиты оболочки, IP55. Габаритные размеры, мм 300х100х25. Масса, кг, не более 0,18. Диапазон рабочих температур, ºС -30…+55. Относительная влажность воздуха при +25 ºС, %, не более 95. | 758 | 675.22
00-00014482 | ЛЮКС-24-МС ОСНОВА | Электротехника и Автоматика | Основа на свето-звуковое, полусферическое табло Люкс ПОВЫШЕННОЙ ЯРКОСТЬЮ СВЕЧЕНИЯ 24В, 40±4,0мА, IP55, 300х100х25мм, -30..+55С | 578 | 515.16
03-00010205 | ЛЮКС-24 НИ Выход | Электротехника и Автоматика | Световое табло (светоуказатель) (наружнего исполнения) предназначены для обозначения эвакуационных выходов, указания путей эвакуации людей при возникновении опасности, а также могут использоваться в качестве информационных табло. Уникальная конструкция корпуса на светоуказателях ЛЮКС позволяет легко и просто менять надписи на табло, а нейтрально-белые светодиоды имеют идеальную температуру свечения. Привлекательный внешний вид световых табло ЛЮКС и стабильно высокое качество продукции обеспечили популярность светоуказателей ЛЮКС среди специалистов монтажных и проектных организаций.ТУ 4372-002-49518441-04, гарантия 3 года.Напряжение питания постоянного тока, В 24. Номинальный ток потребления, мА 20. Степень защиты оболочки, IP55. Габаритные размеры, мм 300х100х25. Масса, кг, не более 0,18. Диапазон рабочих температур, ºС -30…+55. Относительная влажность воздуха при +25 ºС, %, не более 95. | 612 | 546.96
00-00016333 | ЛЮКС-24 НИ Д Выход | Электротехника и Автоматика | Световое табло (светоуказатель) 24 В, IP55, 40 мА, -30...+55°С, 300х105х55 мм, наружное исполнение + двустороннее исполнение. | 1238 | 1100.28
03-00009878 | ЛЮКС-24 СН Выход | Электротехника и Автоматика | Световое табло (светоуказатель) предназначен для обозначения эвакуационных выходов, указания путей эвакуации людей при возникновении опасности, а также могут использоваться в качестве информационных табло. Уникальная конструкция корпуса на светоуказателях ЛЮКС-24 СН позволяет легко и просто менять надписи на табло, а нейтрально-белые светодиоды имеют идеальную температуру свечения. Привлекательный внешний вид световых табло ЛЮКС-24 СН и стабильно высокое качество продукции обеспечили популярность светоуказателей ЛЮКС-24 СН среди специалистов монтажных и проектных организаций.Надпись на табло ЛЮКС-24 СН (скрытая надпись) видима только в режиме оповещения.ТУ 4372-002-49518441-04, гарантия 3 года.Напряжение питания постоянного тока, В 24. Номинальный ток потребления, мА 80. Степень защиты оболочки, IP55. Габаритные размеры, мм 300х100х25. Масса, кг, не более 0,20. Диапазон рабочих температур, ºС -30…+55. Относительная влажность воздуха при +25 ºС, %, не более 95. | 907 | 806.66
03-00003267 | МИНИ-12 Выход | Электротехника и Автоматика | Световое табло (светоуказатель) с функцией направленной подсветки "вниз". МИНИ предназначены для указания путей эвакуации людей при возникновении опасности, обозначения месторасположения и подсветки планов эвакуации, первичных средств пожаротушения, ручных пожарных извещателей, эвакуационных выходов.Кроме засветки информационного поля освещается также пространство под светоуказателем.ТУ 4372-002-49518441-03, гарантия 3 года | 912 | 811.96
03-00003265 | МИНИ-12-ДИН1 | Электротехника и Автоматика | Световое табло (светоуказатель) позволят провести безопасную и эффективную эвакуацию в зданиях с СОУЭ 4 и 5 типов. Яркие динамические пиктограммы обеспечивают оптимальное восприятие информации при различных уровнях освещенности и отлично заметны даже в очень задымленных помещениях.Для удобства расчетов стоимости светоуказатели МИНИ-ДИН4 разделены на следующие модификации: МИНИ-ДИН4 100, МИНИ-ДИН4 200 и МИНИ-ДИН4 250, которые отличаются площадью заполнения информационного поля. токопотреблением и стоимостью.ТУ 4372-002-49518441-03, гарантия 3 года. | 5794 | 5167.5
03-00003264 | МИНИ-12-ДИН2 | Электротехника и Автоматика | Световое табло (светоуказатель) позволят провести безопасную и эффективную эвакуацию в зданиях с СОУЭ 4 и 5 типов. Яркие динамические пиктограммы обеспечивают оптимальное восприятие информации при различных уровнях освещенности и отлично заметны даже в очень задымленных помещениях.Для удобства расчетов стоимости светоуказатели МИНИ-ДИН4 разделены на следующие модификации: МИНИ-ДИН4 100, МИНИ-ДИН4 200 и МИНИ-ДИН4 250, которые отличаются площадью заполнения информационного поля. токопотреблением и стоимостью.ТУ 4372-002-49518441-03, гарантия 3 года. | 6287 | 5598.92
00-00016311 | МИНИ-220 Выход | Электротехника и Автоматика | Световое табло (светоуказатель) с функцией направленной подсветки "вниз". МИНИ предназначены для указания путей эвакуации людей при возникновении опасности, обозначения месторасположения и подсветки планов эвакуации, первичных средств пожаротушения, ручных пожарных извещателей, эвакуационных выходов.Кроме засветки информационного поля освещается также пространство под светоуказателем.ТУ 4372-002-49518441-03, гарантия 3 года. | 1493 | 1329.24
00-00016312 | МИНИ-220-Р Выход | Электротехника и Автоматика | Световое табло (светоуказатель) с функцией направленной подсветки "вниз". МИНИ предназначены для указания путей эвакуации людей при возникновении опасности, обозначения месторасположения и подсветки планов эвакуации, первичных средств пожаротушения, ручных пожарных извещателей, эвакуационных выходов.Кроме засветки информационного поля освещается также пространство под светоуказателем.Модификация МИНИ-220-Р оснащена резервным источником питания.ТУ 4372-002-49518441-03, гарантия 3 года. | 2503 | 2229.18
00-00016310 | МИНИ-24 "Выход" | Электротехника и Автоматика | Световое табло (светоуказатель) с функцией направленной подсветки "вниз". МИНИ предназначены для указания путей эвакуации людей при возникновении опасности, обозначения месторасположения и подсветки планов эвакуации, первичных средств пожаротушения, ручных пожарных извещателей, эвакуационных выходов.Кроме засветки информационного поля освещается также пространство под светоуказателем.ТУ 4372-002-49518441-03, гарантия 3 года. | 912 | 811.96
00-00014498 | МИНИ-ДИН4 100 | Электротехника и Автоматика | Световое табло (светоуказатель) серия компактных динамических табло для тех, кто идет в ногу со временем. Светоуказатели МИНИ-ДИН позволяют провести безопасную и эффективную эвакуацию в зданиях с СОУЭ 4 и 5 типов. Яркие динамические пиктограммы обеспечивают оптимальное восприятие информации при различных уровнях освещенности и отлично заметны даже в очень задымленных помещениях.Для удобства расчетов стоимости светоуказатели МИНИ-ДИН4 разделены на следующие модификации: МИНИ-ДИН4 100, МИНИ-ДИН4 200 и МИНИ-ДИН4 250, которые отличаются площадью заполнения информационного поля. токопотреблением и стоимостью.ТУ 4372-002-49518441-03, гарантия 3 года. | 11555 | 10288.36
00-00014499 | МИНИ-ДИН4 200 | Электротехника и Автоматика | Световое табло (светоуказатель) серия компактных динамических табло для тех, кто идет в ногу со временем. Светоуказатели МИНИ-ДИН позволяют провести безопасную и эффективную эвакуацию в зданиях с СОУЭ 4 и 5 типов. Яркие динамические пиктограммы обеспечивают оптимальное восприятие информации при различных уровнях освещенности и отлично заметны даже в очень задымленных помещениях.Для удобства расчетов стоимости светоуказатели МИНИ-ДИН4 разделены на следующие модификации: МИНИ-ДИН4 100, МИНИ-ДИН4 200 и МИНИ-ДИН4 250, которые отличаются площадью заполнения информационного поля. токопотреблением и стоимостью.ТУ 4372-002-49518441-03, гарантия 3 года. | 16701 | 14870.74
00-00014500 | МИНИ-ДИН4 250 | Электротехника и Автоматика | Световое табло (светоуказатель) серия компактных динамических табло для тех, кто идет в ногу со временем. Светоуказатели МИНИ-ДИН позволяют провести безопасную и эффективную эвакуацию в зданиях с СОУЭ 4 и 5 типов. Яркие динамические пиктограммы обеспечивают оптимальное восприятие информации при различных уровнях освещенности и отлично заметны даже в очень задымленных помещениях.Для удобства расчетов стоимости светоуказатели МИНИ-ДИН4 разделены на следующие модификации: МИНИ-ДИН4 100, МИНИ-ДИН4 200 и МИНИ-ДИН4 250, которые отличаются площадью заполнения информационного поля. токопотреблением и стоимостью.ТУ 4372-002-49518441-03, гарантия 3 года. | 20156 | 17953.22
00-00094689 | Основа КРИСТАЛЛ-12 | Электротехника и Автоматика | Основа для светового табло, =12/24 В, IP52, 17 мА, -30...+55°С, 302х102х22 мм | 281 | 253.34
00-00094692 | Основа КРИСТАЛЛ-12-К | Электротехника и Автоматика | Основа для светового табло, =12/24 В, IP41, 67 мА, 100 дБ, -30..+55°С, 302х102х22 мм, комбинированный | 940 | 837.4
00-00094696 | Основа КРИСТАЛЛ-12-МС | Электротехника и Автоматика | Основа для светового табло, =12/24 В, IP52, 35 мА, -30...+55°С, 302х102х22 мм, повышенная яркость свечения | 508 | 452.62
00-00094691 | Основа КРИСТАЛЛ-220 | Электротехника и Автоматика | Основа для светового табло, ~220 В, IP50, 7,5 ВА, -30...+55°С, 302х102х22 мм | 694 | 619.04
00-00094690 | Основа КРИСТАЛЛ-24 | Электротехника и Автоматика | Основа для светового табло, =12/24 В, IP52, 17 мА, -30...+55°С, 302х102х22 мм | 281 | 253.34
00-00094693 | Основа КРИСТАЛЛ-24-К | Электротехника и Автоматика | Основа для светового табло, =12/24 В, IP41, 67 мА, 100 дБ, -30..+55°С, 302х102х22 мм, комбинированный | 940 | 837.4
00-00094697 | Основа КРИСТАЛЛ-24-МС | Электротехника и Автоматика | Основа для светового табло, =12/24 В, IP52, 35 мА, -30...+55°С, 302х102х22 мм, повышенная яркость свечения | 508 | 452.62
03-00010423 | ПРЕСТИЖ-12 Выход (серебро) | Электротехника и Автоматика | Световое табло (светоуказатель) предназначен для обозначения эвакуационных выходов. Также могут использоваться в качестве информационных табло премиум-класса. Имеют рамку из высококачественного алюминиевого профиля (цвет "серебро"), оригинальную и четкую засветку по контуру надписи или пиктограммы. Светоуказатели ПРЕСТИЖ-12 отлично дополнят даже самый изысканный интерьер, подчеркнут статус организации.При заказе Вы можете выбрать цвет фона, гармонирующий с интерьером, подобрать любую надпись или пиктограмму.ТУ 4372-002-49518441-03, гарантия 3 года. | 2986 | 2659.54
00-00016337 | ПРЕСТИЖ-12 ПРЕМИУМ-12 Д Выход | Электротехника и Автоматика | Световое табло (светоуказатель) предназначен для обозначения эвакуационных выходов. Также могут использоваться в качестве информационных табло премиум-класса. Имеют рамку из высококачественного алюминиевого профиля (цвет "серебро"), оригинальную и четкую засветку по контуру надписи или пиктограммы. Светоуказатели ПРЕСТИЖ отлично дополнят даже самый изысканный интерьер, подчеркнут статус организации.При заказе Вы можете выбрать цвет фона, гармонирующий с интерьером, подобрать любую надпись или пиктограмму.Светоуказатель ПРЕСТИЖ-12 ПРЕМИУМ Д (двусторонний вариант) имеет два информационных поля.ТУ 4372-002-49518441-03, гарантия 3 года. | 11608 | 10341.36
00-00014486 | ПРЕСТИЖ-12 Д Выход (серебро) | Электротехника и Автоматика | Световое табло (светоуказатель) предназначены для обозначения эвакуационных выходов. Также могут использоваться в качестве информационных табло премиум-класса. Имеют рамку из высококачественного алюминиевого профиля (цвет "серебро"), оригинальную и четкую засветку по контуру надписи или пиктограммы. Светоуказатели ПРЕСТИЖ отлично дополнят даже самый изысканный интерьер, подчеркнут статус организации.При заказе Вы можете выбрать цвет фона, гармонирующий с интерьером, подобрать любую надпись или пиктограмму.Светоуказатель ПРЕСТИЖ-12 Д (двусторонний вариант) имеет два информационных поля.ТУ 4372-002-49518441-03, гарантия 3 года.. | 3810 | 3390.94
00-00014488 | ПРЕСТИЖ-24 Выход (серебро) | Электротехника и Автоматика | Световое табло (светоуказатель) предназначен для обозначения эвакуационных выходов. Также могут использоваться в качестве информационных табло премиум-класса. Имеют рамку из высококачественного алюминиевого профиля (цвет "серебро"), оригинальную и четкую засветку по контуру надписи или пиктограммы. Светоуказатели ПРЕСТИЖ-24 отлично дополнят даже самый изысканный интерьер, подчеркнут статус организации.При заказе Вы можете выбрать цвет фона, гармонирующий с интерьером, подобрать любую надпись или пиктограмму.ТУ 4372-002-49518441-03, гарантия 3 года. | 2986 | 2659.54
00-00016339 | ПРЕСТИЖ-24 ПРЕМИУМ Выход | Электротехника и Автоматика | Световое табло (светоуказатель) предназначен для обозначения эвакуационных выходов. Также могут использоваться в качестве информационных табло премиум-класса. Имеют рамку из высококачественного алюминиевого профиля (цвет "серебро"), оригинальную и четкую засветку по контуру надписи или пиктограммы. Светоуказатели ПРЕСТИЖ-24 ПРЕМИУМ отлично дополнят даже самый изысканный интерьер, подчеркнут статус организации.При заказе Вы можете выбрать цвет фона, гармонирующий с интерьером, подобрать любую надпись или пиктограмму.ТУ 4372-002-49518441-03, гарантия 3 года. | 6551 | 5834.24
00-00016340 | ПРЕСТИЖ-24 ПРЕМИУМ Д Выход | Электротехника и Автоматика | Световое табло (светоуказатель) предназначен для обозначения эвакуационных выходов. Также могут использоваться в качестве информационных табло премиум-класса. Имеют рамку из высококачественного алюминиевого профиля (цвет "серебро"), оригинальную и четкую засветку по контуру надписи или пиктограммы. Светоуказатели ПРЕСТИЖ отлично дополнят даже самый изысканный интерьер, подчеркнут статус организации.При заказе Вы можете выбрать цвет фона, гармонирующий с интерьером, подобрать любую надпись или пиктограмму.Светоуказатель ПРЕСТИЖ-24 ПРЕМИУМ Д (двусторонний вариант) имеет два информационных поля.ТУ 4372-002-49518441-03, гарантия 3 года. | 11608 | 10341.36
00-00016338 | ПРЕСТИЖ-24 Д Выход (серебро) | Электротехника и Автоматика | Световое табло (светоуказатель) предназначен для обозначения эвакуационных выходов. Также могут использоваться в качестве информационных табло премиум-класса. Имеют рамку из высококачественного алюминиевого профиля (цвет "серебро"), оригинальную и четкую засветку по контуру надписи или пиктограммы. Светоуказатели ПРЕСТИЖ отлично дополнят даже самый изысканный интерьер, подчеркнут статус организации.При заказе Вы можете выбрать цвет фона, гармонирующий с интерьером, подобрать любую надпись или пиктограмму.Светоуказатель ПРЕСТИЖ-24 Д (двусторонний вариант) имеет два информационных поля.ТУ 4372-002-49518441-03, гарантия 3 года. | 3810 | 3390.94
00-00122055 | М-12 (9-28V) "Выход" | ИП Раченков А.В. | Оповещатель охранно-пожарный световой, предназначен для обозначения эвакуационного выхода, указания пути эвакуации людей при возникновении опасности, а также в качестве информационных табло. Оповещатель имеет широкий диапазон питающего постоянного напряжения от 9-28 В. Источник света 3 светодиода. | 468 | 444.6
00-00085607 | М-12 (ОСНОВА) | ИП Раченков А.В. | Основа плоского светового табло "М" (без надписи), корпус на защелке, 9-13.8В, 26мА, 304х103х19мм, -30С..+55С, IP 52 | 246 | 233.7
00-00085605 | М-12 "Выход" | ИП Раченков А.В. | Плоское световое табло, корпус на защёлке, с возможностью смены надписи, 9-13.8В, 26мА, 304х103х19мм, 0.22кг, -30С..+55С, IP 52. Любая надпись. Предназначено для обозначения эвакуационного выхода, указания пути эвакуации людей при возникновении опасности, а также в качестве информационных табло | 410 | 389.5
00-00085659 | М-12 ГРАНД IP56 "Выход" | ИП Раченков А.В. | Световое табло полусферическое, белое свечение светодиодов, 9-13.8В, 26мА, 330х150х62мм, 0.35кг, -30С..+55С, IP 56. Любая надпись. Используется в системах оповещения и управления эвакуацией людей при пожаре (СОУЭ) и предназначено для указания эвакуационных путей при чрезвычайных ситуациях. | 1778 | 1689.1
00-00085707 | М-12 СН "Выход" | ИП Раченков А.В. | Плоское световое табло со скрытой надписью, 9-13.8В, 26мА, 304х103х19мм, 0.22кг, -30С..+55С, IP 52. Любая надпись. Предназначено для обозначения эвакуационного выхода, указания пути эвакуации людей при возникновении опасности, а также в качестве информационных табло. | 734 | 697.3
00-00085626 | М-12-2 (ОСНОВА) | ИП Раченков А.В. | Основа двухстороннего плоского светового табло, 9-13.8В, 52мА, 304х103х30, -30С..+55С, IP 52. | 535 | 508.25
00-00085624 | М-12-2 "Выход" | ИП Раченков А.В. | Двухстороннее плоское световое табло, 9-13.8В, 52мА, 304х103х30, 0.45кг, -30С..+55С, IP 52. Любая надпись. Предназначено для обозначения эвакуационного выхода, указания пути эвакуации людей при возникновении опасности и подачи звукового сигнала в помещениях различного назначения, а также в качестве информационного табло. | 865 | 821.75
00-00085656 | М-12-SMART Управляемая стрелка | ИП Раченков А.В. | Динамический светоуказатель с изменяемым смысловым значением (Стрелка влево/стрелка вправо/Стрелка в обе стороны), 9-13.8В, 145мА, 300х130х25мм, 0,3кг, -30С..+55С, IP 52. | 3553 | 3375.35
00-00085657 | М-12-ГРАНД "Выход" | ИП Раченков А.В. | Световое табло полусферическое, белое свечение светодиодов, 9-13.8В, 26мА, 330х150х62мм, 0.35кг, -30С..+55С, IP 55. Любая надпись. Используется в системах оповещения и управления эвакуацией людей при пожаре (СОУЭ) и предназначено для указания эвакуационных путей при чрезвычайных ситуациях. | 1147 | 1089.65
00-00085661 | М-12-ГРАНД-МС "Выход" | ИП Раченков А.В. | Световое табло полусферическое с повышенной яркостью свечения, белое свечение светодиодов, 9-13.8В, 40мА, 330х150х62мм, 0.35кг, -30С..+55С, IP 55. Любая надпись. Используется в системах оповещения и управления эвакуацией людей при пожаре (СОУЭ) и предназначено для указания эвакуационных путей при чрезвычайных ситуациях. | 1330 | 1263.5
00-00085612 | М-12-Д (ОСНОВА) | ИП Раченков А.В. | Основа плоского светового табло "М-Д" (без надписи), корпус на защелке, дублирование контактов, 9-13.8В, 26мА, 304х103х18мм, -30С..+55С, IP 52. | 215 | 204.25
00-00085610 | М-12-Д "Выход" | ИП Раченков А.В. | Плоское световое табло, корпус на защёлке, с возможностью смены надписи, дублирование контактов, 9-13.8, 26мА, 304х103х18мм, 0.19кг, -30С..+55С, IP 52. Любая надпись. Предназначено для обозначения эвакуационного выхода, указания пути эвакуации людей при возникновении опасности, а также в качестве информационных табло. | 353 | 335.35
00-00085618 | М-12-З (ОСНОВА) | ИП Раченков А.В. | Основа светового табло (без надписи) со встроенной сиреной 100 дБ, 9-13.8В, свет-26мА, звук-40мА, 300х130х25мм, -30С..+55С, IP 51. | 904 | 858.8
00-00085616 | М-12-З "Выход" | ИП Раченков А.В. | Световое табло со встроенной сиреной 100 дБ, 9-13.8В, свет-26мА, звук-40мА, 300х130х25мм, 0.3 кг, -30С..+55С, IP 51. Любая надпись. Предназначено для обозначения эвакуационного выхода, указания пути эвакуации людей при возникновении опасности и подачи звукового сигнала в помещениях различного назначения, а также в качестве информационного табло. | 1069 | 1015.55
00-00085622 | М-12-З исп.2 (ОСНОВА) | ИП Раченков А.В. | Основа светового табло (без надписи) со встроенной сиреной 105дБ, 9-13.8В, свет–25мА, звук-35мА, 400х100х38мм, -30С..+55С, IP 42. | 853 | 810.35
00-00085620 | М-12-З исп.2 "Выход" | ИП Раченков А.В. | Плоское световое табло со встроенной сиреной 105дБ, только 9-13.8В, свет–25мА, звук-35мА, 400х100х38мм, 0.35кг, -30С..+55С, IP 42. Любая надпись. Предназначено для обозначения эвакуационного выхода, указания пути эвакуации людей при возникновении опасности и подачи звукового сигнала в помещениях различного назначения, а также в качестве информационного табло. | 1265 | 1201.75
00-00085663 | М-12-З-ГРАНД "Выход" | ИП Раченков А.В. | Световое табло со встроенной сиреной 85дБ, полусферическое, белое свечение светодиодов, 9-13.8В, свет-26мА, звук-35мА, 330х150х62мм, 0.35кг, -30С..+55С, IP 55. Любая надпись. Используется в системах оповещения и управления эвакуацией людей при пожаре (СОУЭ ) и предназначено для указания эвакуационных путей при чрезвычайных ситуациях. | 1638 | 1556.1
00-00085637 | М-12-З-ЛАЙТ "Выход" | ИП Раченков А.В. | Световое табло со встроенной сиреной 85 дБ, Световое табло полусферическое, 9-13.8В, 26 мА свет, 35 мА звук, 300х110х33мм, 0.35кг, -30С..+55С, IP 55. Любая надпись. Предназначено для обозначения эвакуационного выхода, указания пути эвакуации людей при возникновении опасности и подачи звукового сигнала в помещениях различного назначения, а также в качестве информационного табло. | 904 | 858.8
00-00085634 | М-12-ЛАЙТ "Выход" | ИП Раченков А.В. | Световое табло полусферическое, 12В, 26 мА, 300х110х33мм, 0.35кг, -30С..+55С, IP 55. Любая надпись. Предназначено для обозначения эвакуационного выхода, указания пути эвакуации людей при возникновении опасности, а также в качестве информационных табло. | 394 | 374.3
00-00085614 | М-12-ЛЮКС "Выход" | ИП Раченков А.В. | Плоское световое табло, корпус на защёлке, с возможностью смены надписи, дублирование контактов, равномерное свечение 9-13.8В, 26мА, 300х105х18мм, 0.19кг, -30С..+55С, IP 52. Любая надпись. Предназначено для обозначения эвакуационного выхода, указания пути эвакуации людей при возникновении опасности, а также в качестве информационных табло. | 424 | 402.8
00-00085642 | М-12-УЛЬТРА "Выход" (подвесное крепление) | ИП Раченков А.В. | Световое табло премиум-класса. 9-13,8ВВ/52мА/-30..+55С/ 250х333х48мм/0,3кг/IP42. Подвесное крепление позволяет устанавливать изделие под потолок на леске или цепочке (в комплект не входит) на любую высоту. Используется в системах оповещения и управления эвакуацией людей при пожаре (СОУЭ) и предназначено для указания эвакуационных путей при чрезвычайных ситуациях. | 4483 | 4258.85
00-00085646 | М-12-УЛЬТРА "Выход" (потолочное крепление) | ИП Раченков А.В. | Световое табло премиум-класса. 9-13,8В/52мА/-30..+55С/ 223х380х48мм/0,3кг/IP42. Крепление под потолок позволяет крепить изделие таким образом, что просматриваемым остается только стекло с надписью. Используется в системах оповещения и управления эвакуацией людей при пожаре (СОУЭ) и предназначено для указания эвакуационных путей при чрезвычайных ситуациях. | 4483 | 4258.85
00-00085644 | М-12-УЛЬТРА "Выход" (торцевое крепление) | ИП Раченков А.В. | Световое табло премиум-класса. 9-13,8ВВ/52мА/-30..+55С/ 250х400х48мм/0,3кг/IP42. Торцевое крепление позволяет устанавливать изделие торцом к стене. Используется в системах оповещения и управления эвакуацией людей при пожаре (СОУЭ) и предназначено для указания эвакуационных путей при чрезвычайных ситуациях. | 4483 | 4258.85
00-00085640 | М-12-УЛЬТРА "Выход" (универсальное крепление) | ИП Раченков А.В. | Световое табло премиум-класса. 9-13,8ВВ/52мА/-30..+55С/ 296х333х48мм/0,3кг/IP42. Универсальный кронштейн для крепления на стену или потолок. Используется в системах оповещения и управления эвакуацией людей при пожаре (СОУЭ) и предназначено для указания эвакуационных путей при чрезвычайных ситуациях. | 4483 | 4258.85
00-00085638 | М-12-УЛЬТРА-МИНИ "Выход" | ИП Раченков А.В. | Световое табло премиум-класса (только с надписью "ВЫХОД"). Оповещатель световой в комплекте с креплением, 9-13.8В, 52мА, 306х124х12мм, 0,24кг, IP42. Предназначен для обозначения эвакуационного выхода, указания пути эвакуации людей при возникновении опасности, а также в качестве информационных табло. | 1832 | 1740.4
00-00085594 | М-12/24-AQUA исп.1 (без наклейки) | ИП Раченков А.В. | Световое табло сферическое, с высокой степенью защиты IP65, напряжение 12 или 24В определяется положением DIP-перемычки на плате управления, 0,2А, -30 ... + 55, 350х105х72. Настенное или потолочное исполнение. Наклейка с любой надписью поставляется отдельно. Используется в системах оповещения и управления эвакуацией людей при пожаре (СОУЭ) и предназначено для указания эвакуационных путей при чрезвычайных ситуациях. | 4922 | 4675.9
00-00085595 | М-12/24-AQUA исп.2 (без наклейки) | ИП Раченков А.В. | Световое табло конусное, с высокой степенью защиты IP65, напряжение 12 или 24В определяется положением DIP-перемычки на плате управления, 0,2А, -30 ... + 55, 350х105х175. Потолочное исполнение. Наклейка с любой надписью поставляется отдельно. Используется в системах оповещения и управления эвакуацией людей при пожаре (СОУЭ) и предназначено для указания эвакуационных путей при чрезвычайных ситуациях. | 5415 | 5144.25
00-00085596 | М-12/24-AQUA-СН исп.1 "Пожар" | ИП Раченков А.В. | Световое табло сферическое со скрытой надписью, с высокой степенью защиты IP65, напряжение 12 или 24В определяется положением DIP-перемычки на плате управления, 0,2А, -30 ... + 55, 350х105х72. Настенное или потолочное исполнение. Любая надпись. Используется в системах оповещения и управления эвакуацией людей при пожаре (СОУЭ) и предназначено для указания эвакуационных путей при чрезвычайных ситуациях. | 5399 | 5129.05
00-00085665 | М-2-12-ГРАНД "Выход" | ИП Раченков А.В. | Двухстороннее световое табло полусферическое, белое свечение, 9-13.8В, 40мА, 330х150х115мм, 0.75кг, -30С..+55С, IP 56. Любая надпись. Используется в системах оповещения и управления эвакуацией людей при пожаре (СОУЭ) и предназначено для указания эвакуационных путей при чрезвычайных ситуациях. | 2206 | 2095.7
00-00085667 | М-2-12-ГРАНД-МС "Выход" | ИП Раченков А.В. | Двухстороннее световое табло полусферическое, с повышенной яркостью свечения, белое свечение светодиодов, 9-13.8В, 40мА, 330х150х115мм, 0.75кг, -30С..+55С, IP 56. Любая надпись. Используется в системах оповещения и управления эвакуацией людей при пожаре (СОУЭ) и предназначено для указания эвакуационных путей при чрезвычайных ситуациях. | 2388 | 2268.6
00-00085666 | М-2-24-ГРАНД "Выход" | ИП Раченков А.В. | Двухстороннее световое табло полусферическое, белое свечение, 18-27.6В, 40мА, 330х150х115мм, 0.75кг, -30С..+55С, IP 56. Любая надпись. Используется в системах оповещения и управления эвакуацией людей при пожаре (СОУЭ) и предназначено для указания эвакуационных путей при чрезвычайных ситуациях. | 2206 | 2095.7
00-00085668 | М-2-24-ГРАНД-МС "Выход" | ИП Раченков А.В. | Двухстороннее световое табло полусферическое, с повышенной яркостью свечения, белое свечение светодиодов, 18-27.6В, 40мА, 330х150х115мм, 0.75кг, -30С..+55С, IP 56. Любая надпись. Используется в системах оповещения и управления эвакуацией людей при пожаре (СОУЭ) и предназначено для указания эвакуационных путей при чрезвычайных ситуациях. | 2388 | 2268.6
00-00085629 | М-220 (ОСНОВА) | ИП Раченков А.В. | Основа плоского светового табло, 220В, 1ВА, 300х130х25мм, 0.34кг, -30..+55С, IP 51. Любая надпись. Предназначена для обозначения эвакуационного выхода, указания пути эвакуации людей при возникновении опасности, а также в качестве информационных табло. | 659 | 626.05
00-00085628 | М-220 "Выход" | ИП Раченков А.В. | Плоское световое табло, 220В, 1ВА, 300х130х25мм, 0.34кг, -30..+55С, IP 51. Любая надпись. Предназначено для обозначения эвакуационного выхода, указания пути эвакуации людей при возникновении опасности, а также в качестве информационных табло. | 823 | 781.85
00-00085597 | М-220-AQUA исп.1 (без наклейки) | ИП Раченков А.В. | Световое табло сферическое, с высокой степенью защиты IP65, напряжение 220В, 1ВА, -30 ... + 55, 350х105х72. Настенное или потолочное исполнение. Наклейка с любой надписью поставляется отдельно. Используется в системах оповещения и управления эвакуацией людей при пожаре (СОУЭ) и предназначено для указания эвакуационных путей при чрезвычайных ситуациях. | 5265 | 5001.75
00-00085598 | М-220-AQUA исп.2 (без наклейки) | ИП Раченков А.В. | Световое табло конусное, с высокой степенью защиты IP65, напряжение 220В, 1ВА, -30 ... + 55, 350х105х175. Потолочное исполнение. Наклейка с любой надписью поставляется отдельно. Используется в системах оповещения и управления эвакуацией людей при пожаре (СОУЭ) и предназначено для указания эвакуационных путей при чрезвычайных ситуациях. | 5791 | 5501.45
00-00085599 | М-220-AQUA-СН исп.1 "Пожар" | ИП Раченков А.В. | Световое табло сферическое со скрытой надписью, с высокой степенью защиты IP65, напряжение 220В, 1ВА, -30 ... + 55, 350х105х72. Настенное или потолочное исполнение. Любая надпись. Используется в системах оповещения и управления эвакуацией людей при пожаре (СОУЭ) и предназначено для указания эвакуационных путей при чрезвычайных ситуациях. | 5924 | 5627.8
00-00085669 | М-220-ГРАНД "Выход" | ИП Раченков А.В. | Световое табло полусферическое, белое свечение светодиодов, 220В, 1Вт, 330х150х62мм, 0.35кг, -30С..+55С, IP 55. Любая надпись. Используется в системах оповещения и управления эвакуацией людей при пожаре (СОУЭ) и предназначено для указания эвакуационных путей при чрезвычайных ситуациях. | 1280 | 1216
00-00085636 | М-220-ЛАЙТ "Выход" | ИП Раченков А.В. | Световое табло полусферическое, 220В, 1Вт, 300х110х33мм, 0.35кг, -30С..+55С, IP 55. Любая надпись. Используется в системах оповещения и управления эвакуацией людей при пожаре (СОУЭ) и предназначено для указания эвакуационных путей при чрезвычайных ситуациях. | 655 | 622.25
00-00085631 | М-220-РИП (ОСНОВА) | ИП Раченков А.В. | Основа плоского светового табло с резервным источником питания, 220В, 1ВА, время работы в аварийном режиме – 8ч (при использовании 3хАА 1,2В 2100мАч -24ч), 300х130х29мм, 0..+55С, IP 51. Предназначена для обозначения эвакуационного выхода, указания пути эвакуации людей при возникновении опасности, а также в качестве информационных табло. | 1754 | 1666.3
00-00085630 | М-220-РИП "Выход" | ИП Раченков А.В. | Плоское световое табло с резервным источником питания, 220В, 1ВА, время работы в аварийном режиме – 8ч (при использовании 3хАА 1,2В 2100мАч -24ч), 300х130х29мм, 0.34кг, 0..+55С, IP 51. Любая надпись. Предназначен для обозначения эвакуационного выхода, указания пути эвакуации людей при возникновении опасности, а также в качестве информационных табло. | 1919 | 1823.05
00-00085600 | М-220-РИП-AQUA исп.1 (без наклейки) | ИП Раченков А.В. | Световое табло сферическое с резервным источником питания, имеет высокую степень защиты IP65, напряжение 220В, 1ВА,-30 ... + 55, 350х105х72. Настенное или потолочное исполнение. Постоянного действия. Наклейка с любой надписью поставляется отдельно. Данное световое табло используется в системах оповещения и управления эвакуацией людей при пожаре (СОУЭ) и предназначено для указания эвакуационных путей при чрезвычайных ситуациях . | 4570 | 4341.5
00-00085602 | М-220-РИП-AQUA исп.1 аварийный (без наклейки) | ИП Раченков А.В. | Световое табло сферическое с резервным источником питания, имеет высокую степень защиты IP65, напряжение 220В, 1ВА,-30 ... + 55, 350х105х72. Настенное или потолочное исполнение. Непостоянного действия. Наклейка с любой надписью поставляется отдельно. Используется в системах оповещения и управления эвакуацией людей при пожаре (СОУЭ) и предназначено для указания эвакуационных путей при чрезвычайных ситуациях. | 5968 | 5669.6
00-00085601 | М-220-РИП-AQUA исп.2 (без наклейки) | ИП Раченков А.В. | Световое табло конусное с резервным источником питания, имеет высокую степень защиты IP65, напряжение 220В, 1ВА, -30 ... + 55, 350х105х175. Потолочное исполнение. Постоянного действия. Наклейка с любой надписью поставляется отдельно. Используется в системах оповещения и управления эвакуацией людей при пожаре (СОУЭ) и предназначено для указания эвакуационных путей при чрезвычайных ситуациях. | 6564 | 6235.8
00-00085603 | М-220-РИП-AQUA исп.2 аварийный (без наклейки) | ИП Раченков А.В. | Световое табло конусное с резервным источником питания, имеет высокую степень защиты IP65, напряжение 220В, 1ВА, -30 ... + 55, 350х105х175. Потолочное исполнение. Непостоянного действия. Наклейка с любой надписью поставляется отдельно. Используется в системах оповещения и управления эвакуацией людей при пожаре (СОУЭ) и предназначено для указания эвакуационных путей при чрезвычайных ситуациях. | 6564 | 6235.8
00-00085671 | М-220-РИП-ГРАНД "Выход" | ИП Раченков А.В. | Световое табло с резервным источником питания полусферическое, белое свечение светодиодов, 220В, 1Вт, время работы в аварийном режиме не менее 6 ч., 330х150х62мм, 0.4кг, -30..+55С, IP 55. Любая надпись. Используется системах оповещения и управления эвакуацией людей при пожаре (СОУЭ ) и предназначено для указания эвакуационных путей при чрезвычайных ситуациях. | 2903 | 2757.85
00-00085653 | М-220-РИП-УЛЬТРА "Выход" (подвесное крепление) | ИП Раченков А.В. | Световое табло премиум-класса с резервным источником питания.220В/1ВА/6ч/0..+55С/250х333х48мм/0,3кг/IP42. Подвесное крепление позволяет устанавливать изделие под потолок на леске или цепочке (в комплект не входит) на любую высоту. Используется в системах оповещения и управления эвакуацией (СОУЭ) и предназначено для указания эвакуационных путей при чрезвычайных ситуациях. | 6235 | 5923.25
00-00085655 | М-220-РИП-УЛЬТРА "Выход" (потолочное крепление) | ИП Раченков А.В. | Световое табло премиум-класса с резервным источником питания.220В/1ВА/6ч/0..+55С/223х380х48мм/0,3кг/IP42. Крепление под потолок позволяет крепить изделие таким образом, что просматриваемым остается только стекло с надписью. Используется в системах оповещения и управления эвакуацией (СОУЭ) и предназначено для указания эвакуационных путей при чрезвычайных ситуациях. | 6235 | 5923.25
00-00085654 | М-220-РИП-УЛЬТРА "Выход" (торцевое крепление) | ИП Раченков А.В. | Световое табло премиум-класса с резервным источником питания.220В/1ВА/6ч/0..+55С/250х400х48мм/0,3кг/IP42. Торцевое крепление позволяет устанавливать изделие торцом к стене. Используется в системах оповещения и управления эвакуацией (СОУЭ) и предназначено для указания эвакуационных путей при чрезвычайных ситуациях. | 6235 | 5923.25
00-00085652 | М-220-РИП-УЛЬТРА "Выход" (универсальное крепление) | ИП Раченков А.В. | Световое табло премиум-класса с резервным источником питания.220В/1ВА/6ч/0..+55С/296х333х48мм/0,3кг/IP42 Универсальный кронштейн для крепления на стену или потолок. Используется в системах оповещения и управления эвакуацией (СОУЭ) и предназначено для указания эвакуационных путей при чрезвычайных ситуациях. | 6235 | 5923.25
00-00085649 | М-220-УЛЬТРА "Выход" (подвесное крепление) | ИП Раченков А.В. | Световое табло премиум-класса. 220В/1.0ВА/-30..+55С/ 250х333х48мм/0,3кг/IP42. Подвесное крепление позволяет устанавливать изделие под потолок на леске или цепочке (в комплект не входит) на любую высоту. Используется в системах оповещения и управления эвакуацией (СОУЭ) и предназначено для указания эвакуационных путей при чрезвычайных ситуациях. | 4960 | 4712
00-00085651 | М-220-УЛЬТРА "Выход" (потолочное крепление) | ИП Раченков А.В. | Световое табло премиум-класса. 220В/1.0ВА/-30..+55С/ 223х380х48мм/0,3кг/IP42. Крепление под потолок позволяет крепить изделие таким образом, что просматриваемым остается только стекло с надписью. Используется в системах оповещения и управления эвакуацией (СОУЭ) и предназначено для указания эвакуационных путей при чрезвычайных ситуациях. | 4960 | 4712
00-00085650 | М-220-УЛЬТРА "Выход" (торцевое крепление) | ИП Раченков А.В. | Световое табло премиум-класса. 220В/1.0ВА/-30..+55С/ 250х400х48мм/0,3кг/IP42. Торцевое крепление позволяет устанавливать изделие торцом к стене. Используется в системах оповещения и управления эвакуацией (СОУЭ) и предназначено для указания эвакуационных путей при чрезвычайных ситуациях. | 4960 | 4712
00-00085648 | М-220-УЛЬТРА "Выход" (универсальное крепление) | ИП Раченков А.В. | Световое табло премиум-класса. 220В/1.0ВА/-30..+55С/ 296х333х48мм/0,3кг/IP42. Универсальный кронштейн для крепления на стену или потолок. Используется в системах оповещения и управления эвакуацией (СОУЭ) и предназначено для указания эвакуационных путей при чрезвычайных ситуациях. | 4960 | 4712
00-00085608 | М-24 (ОСНОВА) | ИП Раченков А.В. | Основа плоского светового табло "М" (без надписи), корпус на защелке, 18-27.6В, 26мА, 304х103х19мм, -30С..+55С, IP 52 | 246 | 233.7
00-00085606 | М-24 "Выход" | ИП Раченков А.В. | Плоское световое табло, корпус на защёлке, с возможностью смены надписи, 18-27.6В, 26мА, 304х103х19мм, 0.22кг, -30С..+55С, IP 52. Любая надпись. Предназначено для обозначения эвакуационного выхода, указания пути эвакуации людей при возникновении опасности, а также в качестве информационных табло | 410 | 389.5
00-00085660 | М-24 ГРАНД IP56 "Выход" | ИП Раченков А.В. | Световое табло полусферическое, белое свечение светодиодов, 18-27.6В, 26мА, 330х150х62мм, 0.35кг, -30С..+55С, IP 56. Любая надпись. Используется в системах оповещения и управления эвакуацией людей при пожаре (СОУЭ) и предназначено для указания эвакуационных путей при чрезвычайных ситуациях. | 1778 | 1689.1
00-00085708 | М-24 СН "Выход" | ИП Раченков А.В. | Плоское световое табло со скрытой надписью, 18-27.6В, 26мА, 304х103х19мм, 0.22кг, -30С..+55С, IP 52. Любая надпись. Предназначено для обозначения эвакуационного выхода, указания пути эвакуации людей при возникновении опасности, а также в качестве информационных табло | 734 | 697.3
00-00085627 | М-24-2 (ОСНОВА) | ИП Раченков А.В. | Основа двухстороннего плоского светового табло, 18-27.6В, 52мА, 304х103х30, -30С..+55С, IP 52. | 535 | 508.25
00-00085625 | М-24-2 "Выход" | ИП Раченков А.В. | Двухстороннее плоское световое табло, 18-27.6В, 52мА, 304х103х30, 0.45кг, -30С..+55С, IP 52. Любая надпись. Предназначено для обозначения эвакуационного выхода, указания пути эвакуации людей при возникновении опасности и подачи звукового сигнала в помещениях различного назначения, а также в качестве информационного табло. | 865 | 821.75
00-00085658 | М-24-ГРАНД "Выход" | ИП Раченков А.В. | Световое табло полусферическое, белое свечение светодиодов, 18-27.6В, 26мА, 330х150х62мм, 0.35кг, -30С..+55С, IP 55. Любая надпись. Используется в системах оповещения и управления эвакуацией людей при пожаре (СОУЭ) и предназначено для указания эвакуационных путей при чрезвычайных ситуациях. | 1147 | 1089.65
00-00085662 | М-24-ГРАНД-МС "Выход" | ИП Раченков А.В. | Световое табло полусферическое с повышенной яркостью свечения, белое свечение светодиодов, 18-27.6В, 40мА, 330х150х62мм, 0.35кг, -30С..+55С, IP 55. Любая надпись. Используется в системах оповещения и управления эвакуацией людей при пожаре (СОУЭ) и предназначено для указания эвакуационных путей при чрезвычайных ситуациях. | 1330 | 1263.5
00-00085613 | М-24-Д (ОСНОВА) | ИП Раченков А.В. | Основа плоского светового табло "М-Д" (без надписи), корпус на защелке, дублирование контактов, 18-27.6В, 26мА, 304х103х18мм, -30С..+55С, IP 52. | 215 | 204.25
00-00085611 | М-24-Д "Выход" | ИП Раченков А.В. | Плоское световое табло, корпус на защёлке, с возможностью смены надписи, дублирование контактов, 18-27.6В, 26мА, 304х103х18мм, 0.19кг, -30С..+55С, IP 52. Любая надпись. Предназначено для обозначения эвакуационного выхода, указания пути эвакуации людей при возникновении опасности, а также в качестве информационных табло. | 353 | 335.35
00-00085619 | М-24-З (ОСНОВА) | ИП Раченков А.В. | Основа светового табло (без надписи) со встроенной сиреной 100 дБ, 18-27.6В, свет-26мА, звук-40мА, 300х130х25мм, -30С..+55С, IP 51. | 904 | 858.8
00-00085617 | М-24-З "Выход" | ИП Раченков А.В. | Световое табло со встроенной сиреной 100 дБ, 18-27.6В, свет-26мА, звук-40мА, 300х130х25мм, 0.3 кг, -30С..+55С, IP 51. Любая надпись. Предназначено для обозначения эвакуационного выхода, указания пути эвакуации людей при возникновении опасности и подачи звукового сигнала в помещениях различного назначения, а также в качестве информационного табло. | 1069 | 1015.55
00-00085623 | М-24-З исп.2 (ОСНОВА) | ИП Раченков А.В. | Основа светового табло (без надписи) со встроенной сиреной 105дБ, 18-27.6В, свет–25мА, звук-35мА, 400х100х38мм, -30С..+55С, IP 42. | 853 | 810.35
00-00085621 | М-24-З исп.2 "Выход" | ИП Раченков А.В. | Плоское световое табло со встроенной сиреной 105дБ, только 18-27.6В, свет–25мА, звук-35мА, 400х100х38мм, 0.35кг, -30С..+55С, IP 42. Любая надпись. Предназначено для обозначения эвакуационного выхода, указания пути эвакуации людей при возникновении опасности и подачи звукового сигнала в помещениях различного назначения, а также в качестве информационного табло. | 1265 | 1201.75
00-00085664 | М-24-З-ГРАНД "Выход" | ИП Раченков А.В. | Световое табло со встроенной сиреной 85дБ, полусферическое, белое свечение светодиодов, 18-27.6В, свет-26мА, звук-35мА, 330х150х62мм, 0.35кг, -30С..+55С, IP 55. Любая надпись. Используется в системах оповещения и управления эвакуацией людей при пожаре (СОУЭ ) и предназначено для указания эвакуационных путей при чрезвычайных ситуациях. | 1638 | 1556.1
00-00085635 | М-24-ЛАЙТ "Выход" | ИП Раченков А.В. | Световое табло полусферическое, 24В, 26 мА, 300х110х33мм, 0.35кг, -30С..+55С, IP 55. Любая надпись. Предназначено для обозначения эвакуационного выхода, указания пути эвакуации людей при возникновении опасности, а также в качестве информационных табло. | 394 | 374.3
00-00085615 | М-24-ЛЮКС "Выход" | ИП Раченков А.В. | Плоское световое табло, корпус на защёлке, с возможностью смены надписи, дублирование контактов, равномерное свечение 18-27.6В, 26мА, 300х105х18мм, 0.19кг, -30С..+55С, IP 52. Любая надпись. Предназначено для обозначения эвакуационного выхода, указания пути эвакуации людей при возникновении опасности, а также в качестве информационных табло. | 424 | 402.8
00-00085643 | М-24-УЛЬТРА "Выход" (подвесное крепление) | ИП Раченков А.В. | Световое табло премиум-класса. 18-27.6В/52мА/-30..+55С/ 250х333х48мм/0,3кг/IP42. Подвесное крепление позволяет устанавливать изделие под потолок на леске или цепочке (в комплект не входит) на любую высоту. Используется в системах оповещения и управления эвакуацией людей при пожаре (СОУЭ) и предназначено для указания эвакуационных путей при чрезвычайных ситуациях. | 4483 | 4258.85
00-00085647 | М-24-УЛЬТРА "Выход" (потолочное крепление) | ИП Раченков А.В. | Световое табло премиум-класса. 18-27.6В/52мА/-30..+55С/ 223х380х48мм/0,3кг/IP42. Крепление под потолок позволяет крепить изделие таким образом, что просматриваемым остается только стекло с надписью. Используется в системах оповещения и управления эвакуацией людей при пожаре (СОУЭ) и предназначено для указания эвакуационных путей при чрезвычайных ситуациях. | 4483 | 4258.85
00-00085645 | М-24-УЛЬТРА "Выход" (торцевое крепление) | ИП Раченков А.В. | Световое табло премиум-класса. 18-27.6В/52мА/-30..+55С/ 250х400х48мм/0,3кг/IP42. Торцевое крепление позволяет устанавливать изделие торцом к стене. Используется в системах оповещения и управления эвакуацией людей при пожаре (СОУЭ) и предназначено для указания эвакуационных путей при чрезвычайных ситуациях. | 4483 | 4258.85
00-00085641 | М-24-УЛЬТРА "Выход" (универсальное крепление) | ИП Раченков А.В. | Световое табло премиум-класса. 18-27.6В/52мА/-30..+55С/ 296х333х48мм/0,3кг/IP42. Универсальный кронштейн для крепления на стену или потолок. Используется в системах оповещения и управления эвакуацией людей при пожаре (СОУЭ) и предназначено для указания эвакуационных путей при чрезвычайных ситуациях. | 4483 | 4258.85
00-00085639 | М-24-УЛЬТРА-МИНИ "Выход" | ИП Раченков А.В. | Световое табло премиум-класса (только с надписью "ВЫХОД"). Оповещатель световой в комплекте с креплением, 18-27.6В, 52мА, 306х124х12мм, 0,24кг, IP42. Предназначен для обозначения эвакуационного выхода, указания пути эвакуации людей при возникновении опасности, а также в качестве информационных табло. | 1832 | 1740.4
Приборы специальные и дополнительные устройства
03-00012567 | АВ-433 (разъем) | Альтоника | Антенна для внутренней установки АВ-433 с разъемом занеси в базу. | 4580 | 4580
03-00000808 | АВ-433 с кабелем | Альтоника | Антенна направленная трехэлементная (для серий 202, 200, 701 и др.) | 4220 | 4220
00-00017793 | АК-433 (разъем) | Альтоника | Антенна круговая АК-433 с разъемом | 7270 | 7270
00-00017794 | АК-433к SMA | Альтоника | Антенна для приемников всех типов. Рабочая частота 433.92МГц, длина антенны 490мм, длина кабеля 2,5 метра, тип разъема - SMA. | 9160 | 9160
03-00004259 | АК-868 | Альтоника | Антенна предназначена для использования в различных системах связи, радиотелефонии и телекоммуникаций. Представляет собой коллинеарную решетку, максимум излучения в вертикальной плоскости направлен вдоль горизонта. | 7650 | 7650
03-00000351 | АН-433 | Альтоника | Антенна направленная многоэлементная для передатчиков RS-200T, приемника RS-200R, усиление 10 дБ.Для использования со стационарными передатчиками и одноканальными приёмниками систем Lonta-202, Lonta OPTIMA, Риф Стринг-200,Риф Ринг-701 при дальностях 5 км и более или в сложных условиях распространения радиоволн, а также с другими радиоустройствами, работающими на частоте 433,92 МГц. | 5200 | 5200
03-00004304 | АН-868 | Альтоника | Антенна направленная 7-ми элемент., поляр.линейная, F-раб. 868МГц, коэф.усиления 11,3dB, КСВ<1.3, P-допуст.100Вт, разъем.TNC, волнов.сопрот.фидера 50Ом, 550х220х60мм. | 5610 | 5610
03-00000350 | АН2-433 | Альтоника | Антенна направленная 2-х элементная для Р-701, РС-200 | 3500 | 3500
03-00004305 | АН3-868 | Альтоника | Антенна направленная трёхэлементная АН3-868 предназначена для использования в телекоммуникационных системах работающих на частоте 868 МГц. Представляет собой 3-х элементную директорную антенну. АН3-868 обеспечивает подавление (до 40 дБ) индустриальных и грозовых помех на частотах ниже 1 МГц. Благодаря конструктивным особенностям антенна сохраняет работоспособность вблизи кирпичных и железобетонных стен. Крепится на стене или в оконном проеме с помощью стенового кронштейна. | 5020 | 5020
03-00000511 | АН7-433 | Альтоника | Антенна направленная для использования со стационарными передатчиками систем Lonta-202, Lonta OPTIMA, Риф Стринг-200, Риф Ринг-701 при дальностях 5 км и более или в сложных условиях распространения радиоволн, а также с одноканальными приемниками и другими радиоустройствами, работающими на частоте 433,92 МГц | 4760 | 4760
00-00017795 | АН7-433 (разъем) | Альтоника | Антенна направленная для использования со стац. передатчиками "Риф Стринг-202", "Риф Стринг-200", "Риф Ринг-701", коэф. усиления 7 дБ с разъёмом BNC. | 5190 | 5190
03-00010517 | АНТ-433 | Альтоника | Антенна приёмопередающая для объектового оборудования.Направленная антенна АНТ-433 предназначена для использования со стационарными передатчиками радиоканальных систем передачи извещений "БазАльт", Lonta-202, Lonta Optima, Риф Стринг-200, Риф Ринг-701, а также с другими радиоустройствами, работающими на частоте 433,92 МГц.. | 2710 | 2710
00-00017796 | АНТ-450 | Альтоника | Антенна приёмопередающая для объектового оборудования.Направленная антенна АНТ-433 предназначена для использования со стационарными передатчиками радиоканальных систем передачи извещений "БазАльт", Lonta-202, Lonta Optima, Риф Стринг-200, Риф Ринг-701, а также с другими радиоустройствами, работающими на частоте 433,92 МГц. Длина кабеля 3м. | 2900 | 2900
03-00003842 | Антенна SIRIO SPO 420-8 | Альтоника | Антенна подключается к базовой станции RS-202BS (RS-202BSm) через антенный усилитель RS-202AU. Имеет крепление для фиксации на мачтах и трубах диаметром от 35 до 54 мм. Диапазон частот: 420 - 450 МГц. Диаграмма направленности: круговая. Усиление относительно полуволнового диполя: 8,1 дБ. Допустимая ветровая нагрузка: 50 Н (при 150 км/ч) .Длина: 2,74 м. | 60390 | 60390
03-00000358 | АШ-433 | Альтоника | Антенна штыревая полуволновая.Для использования в стационарных приемниках пультов систем Lonta-202, Lonta OPTIMA, «Риф Стринг-200», «Риф Ринг-701», а также с одноканальными приемниками и другими радиоустройствами, работающими на частоте 433,92 МГц. | 3740 | 3740
Блоки индикации и управления
00-00122672 | SF-D64 (D-64) | Smartec | Блок индикации адресный на 64 многоцветныx индикатора. Монтаж на стену. Блок индикации работает в составе адресной ППКиУ Vesta. Устройство имеет 64-е многоцветных индикатора, с возможностью задания любого значения каждому индикатору (состояние раздела, тревоги, неисправности, взятие/снятие раздела с охраны по кнопке и.т.д.). Разблокировка органов управления (согласно уровня доступа) по ключам Touch Memory. Питание 12-24В. | Уточняйте у менеджера | Уточняйте у менеджера
00-00122747 | SF-DC-3232-BOX | Smartec | Блок индикации и управления адресный на 32 многоцветных индикатора и 32 кнопки. Подключение в кольцо. Монтаж в шкаф автоматики. Блок индикации работает в составе адресной ППКиУ Vesta. Устройство имеет 32 многоцветных индикатора и 32 кнопки, с возможностью задания любого значения каждому индикатору и каждой кнопке (состояние раздела, тревоги, неисправности, взятие/снятие раздела с охраны по кнопке и.т.д.). Разблокировка органов управления (согласно уровня доступа) по ключам Touch Memory. Питание 12-24В. | Уточняйте у менеджера | Уточняйте у менеджера
00-00122750 | SF-DC-WF-BOX | Smartec | Блок индикации и управления адресный, для водяного пожаротушения. Монтажа в шкаф автоматики. Блок индикации работает в составе адресной ППКиУ Vesta. Устройство имеет цифровой индикатор времени задержки, 7 единичных одноцветных световых индикаторов обобщенных сигналов, 44 свободно программируемых световых индикатора, 8 свободно программируемых кнопок. Разблокировка органов управления (согласно уровня доступа) по ключам Touch Memory. Питание 12-24В. | Уточняйте у менеджера | Уточняйте у менеджера
00-00122673 | SF-DC-ПТ (DC-F) | Smartec | Блок индикации и управления адресный, для газового или порошкового пожаротушения. Монтаж на стену. Блок индикации работает в составе адресной ППКиУ Vesta. Рассчитан на 4 направления пожаротушения. Устройство имеет 4-е цифровых индикатора времени задержки пуска, 12 световых индикаторов на одно направление пожаротушения. Разблокировка органов управления (согласно уровня доступа) по ключам Touch Memory. Питание 12-24В. | Уточняйте у менеджера | Уточняйте у менеджера
00-00122670 | SF-DC3232 (кольцо) | Smartec | Блок индикации и управления адресный на 32 многоцветных индикатора и 32 кнопки. Подключение в кольцо. Монтаж на стену. Блок индикации работает в составе адресной ППКиУ Vesta. Устройство имеет 32 многоцветных индикатора и 32 кнопки, с возможностью задания любого значения каждому индикатору и каждой кнопке (состояние раздела, тревоги, неисправности, взятие/снятие раздела с охраны по кнопке и.т.д.). Разблокировка органов управления (согласно уровня доступа) по ключам Touch Memory. Питание 12-24В. | Уточняйте у менеджера | Уточняйте у менеджера
00-00122671 | SF-DC3232 (луч) | Smartec | Блок индикации и управления адресный на 32 многоцветных индикатора и 32 кнопки. Подключение лучем. Монтаж на стену Блок индикации работает в составе адресной ППКиУ Vesta. Устройство имеет 32 многоцветных индикатора и 32 кнопки, с возможностью задания любого значения каждому индикатору и каждой кнопке (состояние раздела, тревоги, неисправности, взятие/снятие раздела с охраны по кнопке и.т.д.). Разблокировка органов управления (согласно уровня доступа) по ключам Touch Memory. Питание 12-24В. | Уточняйте у менеджера | Уточняйте у менеджера
00-00122669 | SF-FP-01-DIN1 (FP-01-DIN1) | Smartec | Центральный блок без ЖК дисплея и клавиатуры, на 255 адресных устройств. Корпус на DIN-рейку PHOENIX CONTACT. Входит в состав адресной ППКиУ Vesta. Может использоваться как в автономном режиме, так и в централизованной системе. Устройство имеет одну адресно-кольцевую линии связи по 255 адресных устройств (длиной до 1000 м) с контролем на обрыв, КЗ и утечки на «землю». Также он имеет одну кольцевую линию связи RS-485 для подключения к другим центральным блокам Vesta 01F. Возможность постановка и снятие с охраны при помощью ключей Touch Memory ( до 256 ключей ). Основное и резервное питание 12-24В. | Уточняйте у менеджера | Уточняйте у менеджера
00-00094310 | С2000-БИ (2хRS-485) | БОЛИД | Блок индикации для работы в составе ИСО "Орион", 60 индикаторов состояния разделов, 6 одноцветных индикаторов тревог и неисправностей, 1 индикатор состояния питания блока, 1 индикатор состояния связи блока с сетевым контролером, 1 индикатор наличия системной ошибки блока, 1 индикатор отключения звука; две линии RS-485, порт подключения TouchMemory, U-пит.10.2...28.4 В, I-потр.200 мА (max), IP20, t-раб.-30...+50°С, 340х170х27 мм | 8438.04 | 8438.04
00-00033889 | Гранд МАГИСТР 16 Кл (версия 3.1) | Магистраль | Клавиатура выносная дополнительная на 16 зон с большим дисплеем к модульмым приборам "Гранд МАГИСТР" (версия 3 и 3.1). В приборе "МАГИСТРАТОР" выполняет функцию прямого управления объектовым прибором "Гранд МАГИСТР". Предназначена для ручного управления ШС и отображения этих состояний с помощью световой и звуковой индикации, а также отображение состояния питания, блокировки, линий оповещения. Клавиатура оснащена ЖК-дисплеем для отображения информации о состоянии прибора и просмотра списка зафиксированных событий, а также для отображения программируемых параметров прибора. К прибору можно подключить дополнительно до 4 клавиатур с функцией дублирования и разделения по функциям (охранная, пожарная). Каждая клавиатура имеет клеммы для подключения считывателей ключей Touch Memory. | 5595 | 5460.72
00-00040569 | Гранд МАГИСТР 2 Кл (версия 3.1) | Магистраль | Клавиатура выносная дополнительная на 2 зоны с большим дисплеем к модульмым приборам "Гранд МАГИСТР" (версия 3 и 3.1). В приборе "МАГИСТРАТОР" выполняет функцию прямого управления объектовым прибором "Гранд МАГИСТР". Предназначена для ручного управления ШС и отображения этих состояний с помощью световой и звуковой индикации, а также отображение состояния питания, блокировки, линий оповещения. Клавиатура оснащена ЖК-дисплеем для отображения информации о состоянии прибора и просмотра списка зафиксированных событий, а также для отображения программируемых параметров прибора. К прибору можно подключить дополнительно до 4 клавиатур с функцией дублирования и разделения по функциям (охранная, пожарная). Каждая клавиатура имеет клеммы для подключения считывателей ключей Touch Memory. | 5039 | 4918.06
00-00033890 | Гранд МАГИСТР 24 Кл (версия 3.1) | Магистраль | Клавиатура выносная дополнительная на 24 зоны с большим дисплеем к модульмым приборам "Гранд МАГИСТР" (версия 3 и 3.1). В приборе "МАГИСТРАТОР" выполняет функцию прямого управления объектовым прибором "Гранд МАГИСТР". Предназначена для ручного управления ШС и отображения этих состояний с помощью световой и звуковой индикации, а также отображение состояния питания, блокировки, линий оповещения. Клавиатура оснащена ЖК-дисплеем для отображения информации о состоянии прибора и просмотра списка зафиксированных событий, а также для отображения программируемых параметров прибора. К прибору можно подключить дополнительно до 4 клавиатур с функцией дублирования и разделения по функциям (охранная, пожарная). Каждая клавиатура имеет клеммы для подключения считывателей ключей Touch Memory. | 6170 | 6021.92
00-00033891 | Гранд МАГИСТР 30 Кл (версия 3.1) | Магистраль | Клавиатура выносная дополнительная на 30 зон с большим дисплеем к модульмым приборам "Гранд МАГИСТР" (версия 3 и 3.1). В приборе "МАГИСТРАТОР" выполняет функцию прямого управления объектовым прибором "Гранд МАГИСТР". Предназначена для ручного управления ШС и отображения этих состояний с помощью световой и звуковой индикации, а также отображение состояния питания, блокировки, линий оповещения. Клавиатура оснащена ЖК-дисплеем для отображения информации о состоянии прибора и просмотра списка зафиксированных событий, а также для отображения программируемых параметров прибора. К прибору можно подключить дополнительно до 4 клавиатур с функцией дублирования и разделения по функциям (охранная, пожарная). Каждая клавиатура имеет клеммы для подключения считывателей ключей Touch Memory. | 6460 | 6304.96
00-00040570 | Гранд МАГИСТР 4 Кл (версия 3.1) | Магистраль | Клавиатура выносная дополнительная на 4 зоны с большим дисплеем к модульмым приборам "Гранд МАГИСТР" (версия 3 и 3.1). В приборе "МАГИСТРАТОР" выполняет функцию прямого управления объектовым прибором "Гранд МАГИСТР". Предназначена для ручного управления ШС и отображения этих состояний с помощью световой и звуковой индикации, а также отображение состояния питания, блокировки, линий оповещения. Клавиатура оснащена ЖК-дисплеем для отображения информации о состоянии прибора и просмотра списка зафиксированных событий, а также для отображения программируемых параметров прибора. К прибору можно подключить дополнительно до 4 клавиатур с функцией дублирования и разделения по функциям (охранная, пожарная). Каждая клавиатура имеет клеммы для подключения считывателей ключей Touch Memory. | 5119 | 4996.14
00-00033888 | Гранд МАГИСТР 8 Кл (версия 3.1) | Магистраль | Клавиатура выносная дополнительная на 8 зон с большим дисплеем к модульмым приборам "Гранд МАГИСТР" (версия 3 и 3.1). В приборе "МАГИСТРАТОР" выполняет функцию прямого управления объектовым прибором "Гранд МАГИСТР". Предназначена для ручного управления ШС и отображения этих состояний с помощью световой и звуковой индикации, а также отображение состояния питания, блокировки, линий оповещения. Клавиатура оснащена ЖК-дисплеем для отображения информации о состоянии прибора и просмотра списка зафиксированных событий, а также для отображения программируемых параметров прибора. К прибору можно подключить дополнительно до 4 клавиатур с функцией дублирования и разделения по функциям (охранная, пожарная). Каждая клавиатура имеет клеммы для подключения считывателей ключей Touch Memory. | 5232 | 5106.43
00-00031899 | Гранд МАГИСТР БУ ПУ (версия 3) | Магистраль | Блок управления с питанием от 12В (с питанием от внешнего источника 12 В). Является составной частью прибора. Количество блоков управления должно соответствовать количеству зон пожаротушения. Требуется внешнее питание 12В. Предназначен для подключения ШС, цепей оповещения и управления средствами пожаротушения в одной зоне по одному направлению. Количество блоков управления в приборе зависит от количества контролируемых зон. | 5476 | 5344.58
00-00033892 | Гранд МАГИСТР БУ ПУ + РИП (версия 3) | Магистраль | Блок управления со встроенным РИП (в состав входят корпус из пластика с металлической платформой для установки АКБ, плата обработки, импульсный источник питания от сети 220В). Является составной частью прибора. Количество блоков управления должно соответвовать количеству зон пожаротушения. Аккумуляторная батарея 12В / 7Ач в комплект НЕ ВХОДИТ! Предназначен для подключения ШС, цепей оповещения и управления средствами пожаротушения в одной зоне по одному направлению. Количество блоков управления в приборе зависит от количества контролируемых зон. | 9850 | 9613.6
00-00031898 | Гранд МАГИСТР Кл ПУ8 (версия 3.1) | Магистраль | Клавиатура ПУ на 8 зон пожаротушения с большим дисплеем. Является составной частью прибора. Предназначена для контроля состояния зон, отключения автоматики, дистанционного запуска пожаротушения по каждой зоне отдельно, а также для программирования прибора. Клавиатура выпускается в исполнении до «8» контролируемых зон; Клавиатура имеет встроенный ЖК-дисплей для просмотра регистратора событий и отображения меню программирования; В приборе предусмотрена блокировка управления с клавиатуры ключами ТМ; В прибор можно включить дополнительные клавиатуры (в том числе версия 3) с функцией «только отображение». | 5135 | 5011.76
00-00040565 | Гранд МАГИСТР-125 Кл (версия 3.1) | Магистраль | Выносная клавиатура управления и индикации с большим дисплеем. Предназначена для контроля, управления и настройки системы адресной охранно-пожарной сигнализации. Клавиатура позволяет контролировать до 30 зон сигнализации или пожаротушения и отображать их состояния с помощью светодиодной и звуковой индикации. Клавиатура имеет встроенный ЖК-дисплей с подсветкой для просмотра регистратора событий и отображения меню программирования с кнопками управления ВВЕРХ, М, ВНИЗ; К клавиатуре можно подключить считыватель ключей Touch Memory. | 4856 | 4739.46
00-00058434 | АБИ (1 канал) | Магнито-Контакт | Активный барьер искрозащиты «АБИ» предназначен для обеспечения искробезопасности одного (двух) шлейфов пожарной или охранной сигнализации, с включенными в него пожарными или охранными извещателями, датчиками с нормально замкнутыми или разомкнутыми контактами, а также извещателями, питаемыми по шлейфу сигнализации с уровнем искрозащиты «ia» для взрывозащищенного электрооборудования группы II, подгрупп IIC/IIB по ГОСТ 31610.11-2014 (IEC 60079-11:2011). Маркировка взрывозащиты [Ex ia Ga] IIВ/IIС по ГОСТ 31610.0-2014 (IEC 60079-0:2011). IP 54 | 6299.75 | 6057.45
00-00058435 | АБИ (2 канала) | Магнито-Контакт | Активный барьер искрозащиты «АБИ» предназначен для обеспечения искробезопасности одного (двух) шлейфов пожарной или охранной сигнализации, с включенными в него пожарными или охранными извещателями, датчиками с нормально замкнутыми или разомкнутыми контактами, а также извещателями, питаемыми по шлейфу сигнализации с уровнем искрозащиты «ia» для взрывозащищенного электрооборудования группы II, подгрупп IIC/IIB по ГОСТ 31610.11-2014 (IEC 60079-11:2011). Маркировка взрывозащиты [Ex ia Ga] IIВ/IIС по ГОСТ 31610.0-2014 (IEC 60079-0:2011). IP 54 | 7399.08 | 7114.5
00-00107803 | АБИ-1 (12В, 300мА, IP66) | Магнито-Контакт | Барьер искрозащиты, одноканальный, активный, U пит 12 В, Iнагр 300 мА, в герметичном корпусе IP66, Траб от -40 до +60°С. Предназначен для обеспечение искробезопасности одного шлейфа пожарной или охранной сигнализации. | 4806 | 4806
00-00107804 | АБИ-1 (12В, 600мА, IP66) | Магнито-Контакт | Барьер искрозащиты, одноканальный, активный, U пит 12 В, Iнагр 600 мА, в герметичном корпусе IP66, Траб от -40 до +60°С. Предназначен для обеспечение искробезопасности одного шлейфа пожарной или охранной сигнализации. | 7010.4 | 7010.4
00-00107808 | АБИ-1 (24В, 100мА, IP66) | Магнито-Контакт | Барьер искрозащиты, одноканальный, активный, Uпит 24 В, Iнагр 100 мА, в герметичном корпусе IP66, Траб от -40 до +60°С. Предназначен для обеспечение искробезопасности одного шлейфа пожарной или охранной сигнализации. | 7010.4 | 7010.4
00-00107807 | АБИ-1 (24В, 50мА, IP66) | Магнито-Контакт | Барьер искрозащиты, одноканальный, активный, Uпит 24 В, Iнагр 50 мА, в герметичном корпусе IP66, Траб от -40 до +60°С. Предназначен для обеспечение искробезопасности одного шлейфа пожарной или охранной сигнализации. | 4806 | 4806
00-00107815 | АБИ-1DIN (12В, 300мА, IP20) | Магнито-Контакт | Барьер искрозащиты, одноканальный, активный, U пит 12 В, Iнагр 300 мА, в корпусе для крепления на DIN-рейку IP20, Траб от -40 до +60°С. Предназначен для обеспечение искробезопасности одного шлейфа пожарной или охранной сигнализации. | 4528.8 | 4528.8
00-00107816 | АБИ-1DIN (12В, 600мА, IP20) | Магнито-Контакт | Барьер искрозащиты, одноканальный, активный, U пит 12 В, Iнагр 600 мА, в корпусе для крепления на DIN-рейку IP20, Траб от -40 до +60°С. Предназначен для обеспечение искробезопасности одного шлейфа пожарной или охранной сигнализации. | 7010.4 | 7010.4
00-00107820 | АБИ-1DIN (24В, 100мА, IP20) | Магнито-Контакт | Барьер искрозащиты, одноканальный, активный, Uпит 24 В, Iнагр 100 мА, в корпусе для крепления на DIN-рейку IP20, Траб от -40 до +60°С. Предназначен для обеспечение искробезопасности одного шлейфа пожарной или охранной сигнализации. | 7010.4 | 7010.4
00-00107819 | АБИ-1DIN (24В, 50мА, IP20) | Магнито-Контакт | Барьер искрозащиты, одноканальный, активный, Uпит 24 В, Iнагр 50 мА, в корпусе для крепления на DIN-рейку IP20, Траб от -40 до +60°С. Предназначен для обеспечение искробезопасности одного шлейфа пожарной или охранной сигнализации. | 4528.8 | 4528.8
00-00107805 | АБИ-2 (12В, 300мА, IP66) | Магнито-Контакт | Барьер искрозащиты, двухканальный, активный, U пит 12 В, Iнагр 300 мА, в герметичном корпусе IP66, Траб от -40 до +60°С. Предназначен для обеспечение искробезопасности двух шлейфов пожарной или охранной сигнализации. | 5743.2 | 5743.2
00-00107806 | АБИ-2 (12В, 600мА, IP66) | Магнито-Контакт | Барьер искрозащиты, двухканальный, активный, U пит 12 В, Iнагр 600 мА, в герметичном корпусе IP66, Траб от -40 до +60°С. Предназначен для обеспечение искробезопасности двух шлейфов пожарной или охранной сигнализации. | 7947.6 | 7947.6
00-00107810 | АБИ-2 (24В, 100мА, IP66) | Магнито-Контакт | Барьер искрозащиты, двухканальный, активный, Uпит 24 В, Iнагр 100 мА, в герметичном корпусе IP66, Траб от -40 до +60°С. Предназначен для обеспечение искробезопасности двух шлейфов пожарной или охранной сигнализации. | 7947.6 | 7947.6
00-00107809 | АБИ-2 (24В, 50мА, IP66) | Магнито-Контакт | Барьер искрозащиты, двухканальный, активный, Uпит 24 В, Iнагр 50 мА, в герметичном корпусе IP66, Траб от -40 до +60°С. Предназначен для обеспечение искробезопасности двух шлейфов пожарной или охранной сигнализации. | 5743.2 | 5743.2
00-00107817 | АБИ-2DIN (12В, 300мА, IP20) | Магнито-Контакт | Барьер искрозащиты, двухканальный, активный, U пит 12 В, Iнагр 300 мА, в корпусе для крепления на DIN-рейку IP20, Траб от -40 до +60°С. Предназначен для обеспечение искробезопасности двух шлейфов пожарной или охранной сигнализации. | 5466 | 5466
00-00107818 | АБИ-2DIN (12В, 600мА, IP20) | Магнито-Контакт | Барьер искрозащиты, двухканальный, активный, U пит 12 В, Iнагр 600 мА, в корпусе для крепления на DIN-рейку IP20, Траб от -40 до +60°С. Предназначен для обеспечение искробезопасности двух шлейфов пожарной или охранной сигнализации. | 7947.6 | 7947.6
00-00107822 | АБИ-2DIN (24В, 100мА, IP20) | Магнито-Контакт | Барьер искрозащиты, двухканальный, активный, Uпит 24 В, Iнагр 100 мА, в корпусе для крепления на DIN-рейку IP20, Траб от -40 до +60°С. Предназначен для обеспечение искробезопасности двух шлейфов пожарной или охранной сигнализации. | 7947.6 | 7947.6
00-00107821 | АБИ-2DIN (24В, 50мА, IP20) | Магнито-Контакт | Барьер искрозащиты, двухканальный, активный, Uпит 24 В, Iнагр 50 мА, в корпусе для крепления на DIN-рейку IP20, Траб от -40 до +60°С. Предназначен для обеспечение искробезопасности двух шлейфов пожарной или охранной сигнализации. | 5466 | 5466
00-00107811 | БИСШ-1 (9-27В, 45мА, IP66) | Магнито-Контакт | Барьер искрозащиты, одноканальный, пассивный, Uпит 9-27 В , Iнагр 45 мА, в герметичном корпусе IP66, Траб от -40 до +60°С. Предназначен для обеспечение искробезопасности одного шлейфа пожарной или охранной сигнализации. | 10203.6 | 10203.6
00-00107812 | БИСШ-1 (9-27В, 93мА, IP66) | Магнито-Контакт | Барьер искрозащиты, одноканальный, пассивный, Uпит 9-27 В, Iнагр 93 мА, в герметичном корпусе IP66, Траб от -40 до +60°С. Предназначен для обеспечение искробезопасности одного шлейфа пожарной или охранной сигнализации. | 10890 | 10890
00-00107823 | БИСШ-1DIN (9-27В, 45мА, IP20) | Магнито-Контакт | Барьер искрозащиты, одноканальный, пассивный, Uпит 9-27 В, Iнагр 45 мА, в корпусе для крепления на DIN-рейку IP20, Траб от -40 до +60°С. Предназначен для обеспечение искробезопасности одного шлейфа пожарной или охранной сигнализации. | 10203.6 | 10203.6
00-00107824 | БИСШ-1DIN (9-27В, 93мА, IP20) | Магнито-Контакт | Барьер искрозащиты, одноканальный, пассивный, Uпит 9-27 В, Iнагр 93 мА, в корпусе для крепления на DIN-рейку IP20, Траб от -40 до +60°С. Предназначен для обеспечение искробезопасности одного шлейфа пожарной или охранной сигнализации. | 10890 | 10890
00-00107813 | БИСШ-2 (9-27В, 45мА, IP66) | Магнито-Контакт | Барьер искрозащиты, два незавизимых канала, пассивный, Uпит 9-27 В, Iнагр 45 мА, в герметичном корпусе IP66, Траб от -40 до +60°С. Предназначен для обеспечение искробезопасности одного шлейфа пожарной или охранной сигнализации. | 14190 | 14190
00-00107814 | БИСШ-2 (9-27В, 93мА, IP66) | Магнито-Контакт | Барьер искрозащиты, два незаисимых канала, пассивный, Uпит 9-27 В, Iнагр 93 мА, в герметичном корпусе IP66, Траб от -40 до +60°С. Предназначен для обеспечение искробезопасности одного шлейфа пожарной или охранной сигнализации. | 14190 | 14190
00-00107825 | БИСШ-2DIN (9-27В, 45мА, IP20) | Магнито-Контакт | Барьер искрозащиты, два независимых канала, пассивный, U пит 9-12 В, Iнагр 45 мА, в корпусе для крепления на DIN-рейку IP20, Траб от -40 до +60°С. Предназначен для обеспечение искробезопасности одного шлейфа пожарной или охранной сигнализации. | 14190 | 14190
00-00107826 | БИСШ-2DIN (9-27В, 93мА, IP20) | Магнито-Контакт | Барьер искрозащиты, два независимых канала, пассивный, Uпит 9-27 В, Iнагр 93 мА, в корпусе для крепления на DIN-рейку IP20, Траб от -40 до +60°С. Предназначен для обеспечение искробезопасности одного шлейфа пожарной или охранной сигнализации. | 14190 | 14190
00-00033408 | УДП 535-26 Север IP66 (без ИВС-2) | Магнито-Контакт | Устройство дистанционного пуска для запуска систем пожарной автоматики, систем дымоудаления, формирования аварийных сигналов или сигналов для разблокирования аварийных выходов при включении (отламывании) магнитоконтактного приводного элемента. Устройство может использоваться в четырех вариантах включения: с нормально – замкнутым контактом, с нормально – разомкнутым контактом, имитация активного УДП (с оптической индикацией режима), с нормально – разомкнутым контактом (с оптической индикацией режима ). Надпись назначения на ручке: "Пуск пожаротушения" или "Дымоудаление" или "Аварийный выход". | 6235.34 | 6235.34
00-00033555 | УДП 535-26 Север IP66 (с ИВС-2) | Магнито-Контакт | Устройство дистанционного пуска предназначено для запуска систем пожарной автоматики, систем дымоудаления, формирования аварийных сигналов или сигналов для разблокирования аварийных выходов при включении (отламывании) магнитоконтактного приводного элемента. Устройство может использоваться в четырех вариантах включения: с нормально – замкнутым контактом, с нормально – разомкнутым контактом, имитация активного УДП (с оптической индикацией режима), с нормально – разомкнутым контактом (с оптической индикацией режима ). Надпись назначения на ручке: "Пуск пожаротушения" или "Дымоудаление" или "Аварийный выход". | 6721.25 | 6721.25
00-00076950 | КС-1 | Омега-микродизайн | Блок подключения одного блока БПРМ(БПРД) извещателя. Диапазон рабочих температур от - 50ºС до + 50ºС. Металлический заземляемый корпус. | 5970 | 5970
00-00076951 | КС-2 | Омега-микродизайн | Блок подключения двух блоков БПРМ (БПРД) смежных извещателей. Диапазон рабочих температур от - 50ºС до + 50ºС. Металлический заземляемый корпус. | 6100 | 6100
00-00046677 | МС302Р | ПЛАЗМА-Т | Модуль управления 2-х канальный МС302Р, управление двумя выходами типа «сухой контакт» (~240В/0,25A), электронное программирование адреса, занимает 2 адреса, трехцветный индикатор, питается от ПАС300. | Уточняйте у менеджера | Уточняйте у менеджера
00-00046678 | МС320 | ПЛАЗМА-Т | Модуль контроля 2-х канальный МС320, контроль двух шлейфов типа «сухой контакт», электронное программирование адреса, занимает 2 адреса, трехцветный индикатор, питается от ПАС300. | Уточняйте у менеджера | Уточняйте у менеджера
00-00046679 | МС322 | ПЛАЗМА-Т | Модуль контроля и управления 4-х канальный МС322, контроль двух шлейфов (как токопотребляющих, так и типа «сухой контакт»), управление одним реверсивным устройством, либо двумя нереверсивными устройствами =12- 24В,контроль исправности шлейфов и цепей управления, электронное программирование адреса, занимает 4 адреса, 5 трехцветных индикатора, внешнее питание =12-24В | Уточняйте у менеджера | Уточняйте у менеджера
00-00030951 | МТС-1 | ПЛАЗМА-Т | Модуль контроля термокабеля, пороговый, на 1 шлейф, длина шлейфа до 3км, поддерживает работу с любыми термокабелями, выходы пожар (один на шлейф) и авария, световая сигнализация. Предназначен для контроля состояния извещателей пожарных тепловых линейных (термокабелей) ИП104 «Гранат-термокабель» серии GTSW (Спецприбор), PHSC (Protectowire), LHD (Thermocable) и др., и выдачи сигналов об их состоянии во внешние цепи. Применение термокабелей для организации системы пожарной сигнализации является оптимальным и широко используемым решением при защите кабельных лотков, тоннелей, а также труднодоступных технологических пространств, где основным фактором возникновения пожара является повышение температуры. | Уточняйте у менеджера | Уточняйте у менеджера
00-00030952 | МТС-2 | ПЛАЗМА-Т | Модуль контроля термокабеля, пороговый, на 2 шлейфа, длина шлейфа до 3км, поддерживает работу с любыми термокабелями, выходы пожар (один на шлейф) и авария, световая сигнализация. Предназначен для контроля состояния извещателей пожарных тепловых линейных (термокабелей) ИП104 «Гранат-термокабель» серии GTSW (Спецприбор), PHSC (Protectowire), LHD (Thermocable) и др., и выдачи сигналов об их состоянии во внешние цепи. Применение термокабелей для организации системы пожарной сигнализации является оптимальным и широко используемым решением при защите кабельных лотков, тоннелей, а также труднодоступных технологических пространств, где основным фактором возникновения пожара является повышение температуры. | Уточняйте у менеджера | Уточняйте у менеджера
00-00030953 | МТС-3 | ПЛАЗМА-Т | Модуль контроля термокабеля, пороговый, на 3 шлейфа, длина шлейфа до 3км, поддерживает работу с любыми термокабелями, выходы пожар (один на шлейф) и авария, световая сигнализация. Предназначен для контроля состояния извещателей пожарных тепловых линейных (термокабелей) ИП104 «Гранат-термокабель» серии GTSW (Спецприбор), PHSC (Protectowire), LHD (Thermocable) и др., и выдачи сигналов об их состоянии во внешние цепи. Применение термокабелей для организации системы пожарной сигнализации является оптимальным и широко используемым решением при защите кабельных лотков, тоннелей, а также труднодоступных технологических пространств, где основным фактором возникновения пожара является повышение температуры. | Уточняйте у менеджера | Уточняйте у менеджера
00-00030955 | МТС-D Модуль Преобразователя | ПЛАЗМА-Т | Модуль преобразователя, выносной модуль для подключения термокабеля к МТС-D, не требует настройки и отдельного питания, до 3-х модулей на центральный блок. Такое построение, а также используемые алгоритмы обработки не только упрощают процесс установки и пусконаладки, но еще и обеспечивают самую высокую точность определения расстояния до места сработки на рынке. Предназначен для контроля состояния извещателей пожарных линейных (термокабелей) ИП104 «Гранат-термокабель» серии GTSW (Спецприбор), PHSC (Protectowire), LHD (Thermocable) и др., индикации расстояния в метрах до места сработки термокабеля и выдачи сигналов об их состоянии во внешние цепи. | Уточняйте у менеджера | Уточняйте у менеджера
00-00030954 | МТС-D Центральный Блок | ПЛАЗМА-Т | Модуль контроля термокабеля, аналоговый, до 3-х шлейфов через модули преобразователя, длина шлейфа до 3км, точность определения места сработки не более 3м, выходы пожар (один на шлейф) и авария, световая и звуковая сигнализация, возможность работы в составе Комплекта СПРУТ-2. | Уточняйте у менеджера | Уточняйте у менеджера
00-00037186 | ПИ-Light | ПЛАЗМА-Т | Прибор индикации исполнения Light, 60 трехцветных светодиода, звуковая сигнализация, не поддерживает ПУ-5, ПУ-10, ПУ-PL, Touch Memory®, 2 ввода питания: =12-24В/=12-24В. На замену ПИ-PL и ПИ-PL-ПУМ. | Уточняйте у менеджера | Уточняйте у менеджера
00-00078243 | ПИ-Light (СП484) | ПЛАЗМА-Т | Прибор индикации исполнения Light, 60 трехцветных светодиода, звуковая сигнализация, не поддерживает ПУ-5, ПУ-10, ПУ-PL, Touch Memory®, 2 ввода питания: =12-24В/=12-24В, дублированный RS- 485 | Уточняйте у менеджера | Уточняйте у менеджера
00-00037185 | ПИ-Pro | ПЛАЗМА-Т | Прибор индикации исполнения Pro, 60 трехцветных светодиода, звуковая сигнализация, три программируемых реле, встроенный ПИН-USB, Touch Memory®, 2 ввода питания: ~220В/=12-24В. На замену ПИ-PL и ПИ-PL-ПУМ. | Уточняйте у менеджера | Уточняйте у менеджера
00-00078242 | ПИ-Pro (СП484) | ПЛАЗМА-Т | Прибор индикации исполнения Pro, 60 трехцветных светодиода, звуковая сигнализация, три программируемых реле, встроенный ПИН-USB, Touch Memory®, 2 ввода питания: ~220В/=12-24В, дублированный RS-485 | Уточняйте у менеджера | Уточняйте у менеджера
00-00027840 | ПИН | ПЛАЗМА-Т | Прибор интеграции, подключение к СПРУТ-2 компьютера и оборудования сторонних производителей, полудуплексная работа с интерфейсами USB, RS232, RS-485 по схемам (USB — RS-485) или (RS-232 — RS-485). До 4-х ПИН можно подключить к СПРУТ-2. | Уточняйте у менеджера | Уточняйте у менеджера
00-00027161 | ПИН-IP | ПЛАЗМА-Т | Прибор Интеграции исполнения IP, подключение к СПРУТ-2 компьютера и оборудования сторонних производителей по Ethernet. До 32-х ПИН-IP можно подключить к одному компьютеру | Уточняйте у менеджера | Уточняйте у менеджера
00-00046669 | ПИН-USB | ПЛАЗМА-Т | Прибор интеграции исполнения USB, подключение к СПРУТ-2 компьютера по USB. До 4-х ПИН-USB в составе одного комплекта СПРУТ-2. | Уточняйте у менеджера | Уточняйте у менеджера
03-00010598 | ПУМ | ПЛАЗМА-Т | Панель управления малая, ЖК дисплей, контроль 10 шлейфов и управление 5-ю устройствами питанием на 12-24В с контролем целостности цепи, возможность подключения одного ПР, питание =12-24В. | Уточняйте у менеджера | Уточняйте у менеджера
00-00030943 | ПУМ-4.2 | ПЛАЗМА-Т | Прибор управления малый модификации 4.2, контроль 4 шлейфов, 2 входа для местного пуска и управление 2-мя устройствами на =12-24В / ~220В/8А (каждый выход универсальный и может работать в одном из двух режимов: с контролем цепи управления или перекидной «сухой контакт»), возможность подключения до 4-х ПР-4.2, 2 ввода питания: ~220В/=12-24В. | Уточняйте у менеджера | Уточняйте у менеджера
00-00016094 | БИС-01 | Сигма-ИС | Блок индикации состояний рассчитан на совместную работу с прибором приемно-контрольным ППКОПУ 01059-1000-3 «Р-08», ППКОП 01059-100-4 «Р-060». БИС-01 имеет 64 двухцветных светодиодных индикатора для отображения состояния 64 объектов системы безопасности. В качестве объектов индикации могут использоваться зоны, группы объектов ТС, отдельные объекты ТС, оборудование. При переходе какого-либо объекта индикации в тревожное состояние включается внутренняя звуковая сигнализация БИС-01. Различаются два типа звуковых сигналов: Пожар и Тревога. Для фиксации оператором наступления тревожного состояния БИС-01 имеет встроенную кнопку принятия тревоги. После ее нажатия звуковая сигнализация БИС-01 отключается, а в БЦП факт нажатия регистрируется в журнале событий. По степени защиты от воздействия окружающей среды исполнение БИС-01 IP40. | 35750 | 35750
00-00116509 | БЦП Р-08 исп.3С | Сигма-ИС | Блок центральный процессорный (БЦП) является управляющим контроллером прибора приемно-контрольного охранно-пожарного и управления ППКОПУ 01059-1000-3 «Р-08» предназначен для построения комплексных систем безопасности, с организацией централизованной или автономной охраны. БЦП исп.3С ориентирован на работу в качестве основного контроллера системы. Встроенный пульт управления на базе ПУ-04 для организации операторского интерфейса поста охраны. Встроенный ИБП 24В 5А обеспечивает питание собственного и подключаемого оборудования. Возможность установки внутри корпуса до 4-х дополнительных функциональных контроллеров ИД-ДИН. Заказ на установку дополнительных контроллеров можно оформить с помощью калькулятора, который можно скачать на этой странице (см. ниже). После выбора контроллеров калькулятор формирует специальный код заказа. Данный код нужно передать в наш отдел продаж при заказе БЦП исп.3С. При подготовке вашего заказа БЦП будет укомплектован выбранными контроллерами. Подключение СУ ос | 144100 | 144100
00-00131783 | БЦП Р-08 исп.5 IP20 | Сигма-ИС | Блок центральный процессорный обеспечивает: Поддержку всех функциональных возможностей Р-08 при минимальной цене и компактном исполнении. Идеальное решение в случае объектового размещения БЦП. Использование БЦП для построения щитов управления. Ethernet-адаптер (модуль интерфейсный NM 7010B, приобретается дополнительно) позволяет подключать БЦП к ПЭВМ через локальную сеть предприятия по протоколам UDP и TCP/IP. WEB-сервер: доступ к консоли управления БЦП через Internet Explorer. Одновременное подключение к ПЭВМ по двум независимым каналам связи RS-232/RS-422 и Ethernet, с автоматическим переключением на резервный канал в случае выхода из строя основного. Уникальное решение по горячему резервированию БЦП, где исп. 5 используется в качестве БЦП горячего резерва. Использование дополнительных мезонинных плат для расширения функциональности БЦП. Например, при установке платы подключения оборудования двух точек доступа (считыватель, датчик положения двери, кнопка выхода), БЦП может использова | 31900 | 31900
00-00131784 | БЦП Р-08 исп.5 IP65 | Сигма-ИС | Блок центральный процессорный обеспечивает: Поддержку всех функциональных возможностей Р-08 при минимальной цене и компактном исполнении. Идеальное решение в случае объектового размещения БЦП. Использование БЦП для построения щитов управления. Ethernet-адаптер (модуль интерфейсный NM 7010B, приобретается дополнительно) позволяет подключать БЦП к ПЭВМ через локальную сеть предприятия по протоколам UDP и TCP/IP. WEB-сервер: доступ к консоли управления БЦП через Internet Explorer. Одновременное подключение к ПЭВМ по двум независимым каналам связи RS-232/RS-422 и Ethernet, с автоматическим переключением на резервный канал в случае выхода из строя основного. Уникальное решение по горячему резервированию БЦП, где исп. 5 используется в качестве БЦП горячего резерва. Использование дополнительных мезонинных плат для расширения функциональности БЦП. Например, при установке платы подключения оборудования двух точек доступа (считыватель, датчик положения двери, кнопка выхода), БЦП может использова | 35200 | 35200
00-00131812 | БЦП Р-08 исп.5KT | Сигма-ИС | Блок центральный процессорный обеспечивает: Поддержку всех функциональных возможностей Р-08 при минимальной цене и компактном исполнении. Идеальное решение в случае объектового размещения БЦП. Использование БЦП для построения щитов управления. Ethernet-адаптер (модуль интерфейсный NM 7010B, приобретается дополнительно) позволяет подключать БЦП к ПЭВМ через локальную сеть предприятия по протоколам UDP и TCP/IP. WEB-сервер: доступ к консоли управления БЦП через Internet Explorer. Одновременное подключение к ПЭВМ по двум независимым каналам связи RS-232/RS-422 и Ethernet, с автоматическим переключением на резервный канал в случае выхода из строя основного. Уникальное решение по горячему резервированию БЦП, где исп. 5 используется в качестве БЦП горячего резерва. Использование дополнительных мезонинных плат для расширения функциональности БЦП. Например, при установке платы подключения оборудования двух точек доступа (считыватель, датчик положения двери, кнопка выхода), БЦП может использова | 40040 | 40040
00-00089737 | БЦП Р-08 исп.5С | Сигма-ИС | Блок центральный процессорный обеспечивает: Поддержку всех функциональных возможностей Р-08 при минимальной цене и компактном исполнении. Идеальное решение в случае объектового размещения БЦП. Использование БЦП для построения щитов управления. Ethernet-адаптер (модуль интерфейсный NM 7010B, приобретается дополнительно) позволяет подключать БЦП к ПЭВМ через локальную сеть предприятия по протоколам UDP и TCP/IP. WEB-сервер: доступ к консоли управления БЦП через Internet Explorer. Одновременное подключение к ПЭВМ по двум независимым каналам связи RS-232/RS-422 и Ethernet, с автоматическим переключением на резервный канал в случае выхода из строя основного. Уникальное решение по горячему резервированию БЦП, где исп. 5 используется в качестве БЦП горячего резерва. Использование дополнительных мезонинных плат для расширения функциональности БЦП. Например, при установке платы подключения оборудования двух точек доступа (считыватель, датчик положения двери, кнопка выхода), БЦП может использова | 48180 | 48180
00-00020244 | БЦП Р-08 исп.6 | Сигма-ИС | Блок центральный процессорный обеспечивает поддержку всех функциональных возможностей ИСБ «Р-08». Имеет встроенную консоль управления и компактное исполнении в металлическом корпусе (конструктив ПУ-02) с питанием от внешнего источника постоянного тока. Рекомендуется применять в качестве управляющего контроллера при построении автономных систем управления (для размещения в щитах, шкафах управления). БЦП исп. 6 выпускается в трех видах конструктивного исполнения: исп.6 (базовое) – навесной вариант корпуса, IP20; исп. 6В ‑ в металлическом корпусе IP54 (врезной вариант исполнения); исп. 6ВК ‑ врезной вариант исполнения IP54 с вакуумно-люминесцентным дисплеем и расширенным климатическим исполнением. | 48180 | 48180
00-00120503 | БЦП Р-08 исп.6В | Сигма-ИС | Блок центральный процессорный обеспечивает поддержку всех функциональных возможностей ИСБ «Р-08». Имеет встроенную консоль управления и компактное исполнении в металлическом корпусе (конструктив ПУ-02) с питанием от внешнего источника постоянного тока. Рекомендуется применять в качестве управляющего контроллера при построении автономных систем управления (для размещения в щитах, шкафах управления). БЦП исп. 6 выпускается в трех видах конструктивного исполнения: исп.6 (базовое) – навесной вариант корпуса, IP20; исп. 6В ‑ в металлическом корпусе IP54 (врезной вариант исполнения); исп. 6ВК ‑ врезной вариант исполнения IP54 с вакуумно-люминесцентным дисплеем и расширенным климатическим исполнением. | 52250 | 52250
00-00109625 | ИД-БИС-К | Сигма-ИС | Блок индикации состояний и управления, 60 трехцветных индикаторов. Комплект в составе: 1хБИС-М, 2хБИС-М1. Блок индикации является средством организации операторского интерфейса, входящим в состав адресной подсистемы безопасности ИСБ «ИНДИГИРКА». ИД-БИС-х подключается по линии связи RS-485 к БЦП из состава ИСБ. ИД-БИС-х – это многомодульное устройство, позволяющее конструктивно объединить до 3-х модулей. К основному модулю ИД-БИС-М подключаются дополнительные модули ИД-БИС-М1, при этом в системе такой набор модулей представляется как одно сетевое устройство. Готовый комплект из трех модулей называется ИД-БИС-К. | 31570 | 31570
00-00131787 | ИД-БИС-М | Сигма-ИС | Блок индикации состояний и управления, 20 трехцветных индикаторов, основной модуль. Блок индикации является средством организации операторского интерфейса, входящим в состав адресной подсистемы безопасности ИСБ «ИНДИГИРКА». ИД-БИС-х подключается по линии связи RS-485 к БЦП из состава ИСБ. ИД-БИС-х – это многомодульное устройство, позволяющее конструктивно объединить до 3-х модулей. К основному модулю ИД-БИС-М подключаются дополнительные модули ИД-БИС-М1, при этом в системе такой набор модулей представляется как одно сетевое устройство. Готовый комплект из трех модулей называется ИД-БИС-К. Блок индикации является средством организации операторского интерфейса, входящим в состав адресной подсистемы безопасности ИСБ «ИНДИГИРКА». ИД-БИС-х подключается по линии связи RS-485 к БЦП из состава ИСБ. ИД-БИС-х – это многомодульное устройство, позволяющее конструктивно объединить до 3-х модулей. К основному модулю ИД-БИС-М подключаются дополнительные модули ИД-БИС-М1, при этом в системе такой набо | 11550 | 11550
00-00131788 | ИД-БИС-М1 | Сигма-ИС | Блок индикации состояний и управления, 20 трехцветных индикаторов, дополнительный модуль. Блок индикации является средством организации операторского интерфейса, входящим в состав адресной подсистемы безопасности ИСБ «ИНДИГИРКА». ИД-БИС-х подключается по линии связи RS-485 к БЦП из состава ИСБ. ИД-БИС-х – это многомодульное устройство, позволяющее конструктивно объединить до 3-х модулей. К основному модулю ИД-БИС-М подключаются дополнительные модули ИД-БИС-М1, при этом в системе такой набор модулей представляется как одно сетевое устройство. Готовый комплект из трех модулей называется ИД-БИС-К. Блок индикации является средством организации операторского интерфейса, входящим в состав адресной подсистемы безопасности ИСБ «ИНДИГИРКА». ИД-БИС-х подключается по линии связи RS-485 к БЦП из состава ИСБ. ИД-БИС-х – это многомодульное устройство, позволяющее конструктивно объединить до 3-х модулей. К основному модулю ИД-БИС-М подключаются дополнительные модули ИД-БИС-М1, при этом в системе тако | 10010 | 10010
00-00117209 | Блок приемопередающий ПАНТЕРА-2 (ЮСДП.425158.004) | Юмирс | Блок приемо-передающий БППР имеет в своем составе 4 ИК излучателя и 4 ИК приемника, сгруппированных попарно и направленных в противоположные стороны, является составной частью "Пантера-2". ИЗГОТОВЛЕНИЕ ТОЛЬКО ПО ПРЕДВАРИТЕЛЬНОМУ ЗАКАЗУ!!! | 173950 | 173950
Линзы и стекло для извещателей
00-00016576 | SI FILTER для P103,105,203,403,703,803,803PET,903 | G.S.N. Electronic | Светозащитный фильтр, для дополнительной защиты пироэлектрического сенсора извещателя от попадания прямых солнечных лучей, света автомобильных фар. | 273.72 | 254.29
00-00016575 | PATROL Линза "Занавес" | G.S.N. Electronic | Линза "Занавес" для извещателей P103,105,203,403,703,803,803PET,903. | 273.72 | 254.29
03-00009233 | PATROL линза "Коридор" | G.S.N. Electronic | Линза "Коридор" для извещателей P103,105,203,403,703,803,803PET,903. | 273.72 | 254.29
00-00041498 | LNS-BXS | OPTEX | Линза для извещателей Optex серии BXS. | 2887.5 | 2714.25
00-00015365 | Пластина для установки 4-х отражателей к ИПДЛ-Д-I/ | Полисервис | Пластина для установки четырех отражателей для ИПДЛ-Д-I/4р предназначена для использования в комплекте с Извещателем пожарным дымовым линейным ИПДЛ-Д-I/4р для установки на ней от одного до четырех отражателей, в случае, когда их невозможно установить непосредственно на стену или другую поверхность. Например, когда отражатели устанавливается на выпуклые стены, круглые колонны или малоразмерные конструкции.Каждый отражатель прикручивается к пластине двумя винтами М3 . Пластина с установленными отражателями закрепляется на месте установки четырьмя саморезами. При этом необходимо обеспечить жесткость крепления. | 495 | 482.5
03-00004855 | Защитная крышка | Фактор Спецэлектроника | Защитная крышка | 75.4 | 74.24
00-00038048 | Стекло КРИСТАЛЛ "Автоматика Отключена" | Электротехника и Автоматика | Стекло для светового табло КРИСТАЛЛ | 130 | 115.54
Модули сопряжения
00-00122696 | SF-AM-NO-IP30 (AM-NO-IP30) | Smartec | Адресный модуль подключения одного не адресного дымового извещателя или датчика с НО контактами в адресную линию ППКиУ Vesta.IP30 Адресный модуль предназначен для подключения в адресную линию ППКиУ Vesta, обеспечивает формирования адреса у одного не адресного извещателя или датчика с НО контактами, имеющего собственное токопотребление. Максимальное количество модулей в адресной линии 200 шт. Имеет малые габаритные размеры. Может быть встроенна в извещатель. | Уточняйте у менеджера | Уточняйте у менеджера
00-00122716 | SF-AMC-42 (AMС-42-IP30) | Smartec | Адресный модуль управления и контроля, на 4 входа и 2 контролируемых выхода. Монтаж на стену. IP30 Адресный модуль управления и контроля подключается в адресную линию ППКиУ Vesta и применяется для контроля четырех безадресных шлейфов «ШС», в которые подключаются любые устройства (не имеющие собственного токопотребления) с NC или NO выходами типа «сухой контакт» и двух выходов управления, к которым подключаются исполнительные устройства. Количество управляемых выходов - 2 шт. (24 или 220В с нагрузкой до 5А каждый). Обеспечивает контроль выхода линии управления на обрыв, КЗ и пропадание питания. Питание от адресной линии ППКиУ Vesta или от внешнего источника питания. | Уточняйте у менеджера | Уточняйте у менеджера
00-00122713 | SF-AMR-04 (AMR-4-IP30) | Smartec | Адресный модуль управления на 4 контролируемых выхода. Монтаж на стену IP30 Адресный модуль управления подключается в адресную линию ППКиУ Vesta и применяется для управления техническими средствами пожарной автоматики или исполнительными устройствами. Количество управляемых выходов - 4 шт. (с нагрузкой до 5А каждый). Обеспечивает контроль выхода линии управления с подключенным к ней исполнительным устройством по схеме "нормально-разомкнутая цепь" на обрыв, КЗ и пропадание питания. Питание от адресной линии ППКиУ Vesta. | Уточняйте у менеджера | Уточняйте у менеджера
00-00122714 | SF-AMR-4-IP54 (AMR-4-IP54) | Smartec | Адресный модуль управления на 4 контролируемых выхода. Монтаж на стену IP54 Адресный модуль управления подключается в адресную линию ППКиУ Vesta и применяется для управления техническими средствами пожарной автоматики или исполнительными устройствами. Количество управляемых выходов - 4 шт. (с нагрузкой до 5А каждый). Обеспечивает контроль выхода линии управления с подключенным к ней исполнительным устройством по схеме "нормально-разомкнутая цепь" на обрыв, КЗ и пропадание питания. Питание от адресной линии ППКиУ Vesta. | Уточняйте у менеджера | Уточняйте у менеджера
00-00122707 | SF-AMS-IP54 (AMS-IP54) | Smartec | Адресный модуль пуска на одно направление. Монтаж на стену IP54 Адресный модуль пуска подключается в адресную линию ППКиУ Vesta и предназначен для выдачи импульса тока с целью активизации модулей пожаротушения или другого оборудования. Пусковой ток импульса не более 120-150мА. в течении 1 сек. (при этом не требуется внешнего источника питания). Контролирует целостность цепи запуска. Максимальное количество модулей в адресной линии 140 шт. Питание от адресной линии ППКиУ Vesta. | Уточняйте у менеджера | Уточняйте у менеджера
00-00122719 | SF-AMZ-80 (AMZ-8-IP30) | Smartec | Адресный модуль расширения на 8 зон (входов). Монтаж на стену IP30 Адресный модуль расширения на 8 входов подключается в адресную линию ППКиУ Vesta и применяется для контроля не адресных извещателей/датчиков с НЗ или НО сухими контактами (не токопотребляющими). Контроль подключенной линии на обрыв и КЗ. Питание от адресной линии ППКиУ Vestа | Уточняйте у менеджера | Уточняйте у менеджера
00-00122702 | SF-AMZ-NO-IP54 (AMZ-NO-IP54) | Smartec | Адресный модуль подключения не адресных извещателей/датчиков с НО контактами в адресную линию ППКиУ Vesta.. IP54 Адресный модуль предназначен для подключения в адресную линию ППКиУ Vesta, обеспечивает формирования адреса у одной не адресной линии (шлейфа), к которой подключена группа извещателей или датчиков с НО контактами, имеющего собственного токопотребления. Контроль линии на обрыв и КЗ. Суммарный ток потребления линии не более - 0,6мА для дымовых извещателей, либо до 20 датчиков с "сухими" контактами. Максимальная длинна линии - 50м. Максимальное количество модулей в адресной линии 75 шт. Питание от адресной линии ППКиУ Vesta. | Уточняйте у менеджера | Уточняйте у менеджера
00-00122677 | SF-CM-1-DIN (MC-V-DIN) | Smartec | Модуль сопряжения, для подключения к нему до 60 адресных извещателей серии Vesta. Монтаж на DIN рейку. Модуль сопряжения работает в составе адресной ППКиУ Vesta и формирует одну двух проводную кольцевую адресную линию (с контролем на обрыв и короткое замыкание) длиной до 500 метров, в которую подключается до 60 адресных извещателей серии Vesta. Имеет встроенный изолятор КЗ адресной линии. Модуль питается от адресной линии. | Уточняйте у менеджера | Уточняйте у менеджера
00-00130358 | SF-MC-V-DIN (MC-V-DIN) | Smartec | Модуль сопряжения, для подключения к нему до 60 адресных извещателей серии Vesta. Монтаж на DIN рейку. Модуль сопряжения работает в составе адресной ППКиУ Vesta и формирует одну двух проводную кольцевую адресную линию (с контролем на обрыв и короткое замыкание) длиной до 500 метров, в которую подключается до 60 адресных извещателей серии Vesta. Имеет встроенный изолятор КЗ адресной линии. Модуль питается от адресной линии. | Уточняйте у менеджера | Уточняйте у менеджера
00-00122676 | SF-MC-V-IP54 (MC-V-IP54) | Smartec | Модуль сопряжения, для подключения к нему до 60 адресных извещателей серии Vesta. Монтаж на стену. IP54. Модуль сопряжения работает в составе адресной ППКиУ Vesta и формирует одну двух проводную кольцевую адресную линию (с контролем на обрыв и короткое замыкание) длиной до 500 метров, в которую подключается до 60 адресных извещателей серии Vesta. Имеет встроенный изолятор КЗ адресной линии. Модуль питается от адресной линии. | Уточняйте у менеджера | Уточняйте у менеджера
00-00073861 | КС-1ДН | Омега-микродизайн | Блок подключения одного передающего блока «Призма». Диапазон рабочих температур от - 50ºС до + 50ºС. Металлический заземляемый корпус | Уточняйте у менеджера | Уточняйте у менеджера
00-00073862 | КС-1МН | Омега-микродизайн | Блок подключения одного приемного блока «Призма», «Импульс» и других сигнализационных устройств. Диапазон рабочих температур от - 50ºС до + 50ºС. Металлический заземляемый корпус. | Уточняйте у менеджера | Уточняйте у менеджера
00-00073863 | КС-2ДН | Омега-микродизайн | Блок подключения двух передающих блоков «Призма». Диапазон рабочих температур от - 50ºС до + 50ºС. Металлический заземляемый корпус. | Уточняйте у менеджера | Уточняйте у менеджера
00-00073864 | КС-2МН | Омега-микродизайн | Блок подключения двух приемных блоков «Призма», «Импульс» и других сигнализационных устройств. Диапазон рабочих температур от - 50ºС до + 50ºС. Металлический заземляемый корпус. | Уточняйте у менеджера | Уточняйте у менеджера
00-00073865 | КС-МДН | Омега-микродизайн | Блок подключения одного приемного и одного передающего блоков «Призма». Диапазон рабочих температур от - 50ºС до + 50ºС. Металлический заземляемый корпус. | Уточняйте у менеджера | Уточняйте у менеджера
00-00055228 | Модуль коммутации для ИПДЛ | Полисервис | Модуль коммутации для ИПДЛ | 630 | 615
00-00055217 | Модуль коммутации ИВА | Полисервис | Модуль коммутации ИВА предназначен для работы в составе извещателей инфракрасных активных многолучевых ИВА. Позволяет транслировать питание и сигналы между составными частями извещателя, между извещателями, а также передавать сигнал тревоги по шлейфу сигнализации на ППК. Поставляется без корпуса. | 2595 | 2530
00-00078522 | МС-ТЛ (337602) | Рубеж | Модуль сопряжения, предназначен для работы в составе адресной системы пожарной сигнализации тм Рубеж в качестве устройства передачи извещений в формате ADEMCO Contact ID посредством коммутируемых телефонных соединений. Модуль сопряжения МС-ТЛ обеспечивает: подключение объединенных по интерфейсу RS-485 адресных приемно-контрольных приборов для приема сообщений о событиях, происходящих в системе; подключение в телефонную линию для передачи сообщений,полученных от ППКП тм РУБЕЖ; светодиодную индикацию наличия связи и режимов работы. Устройство обеспечивает передачу извещений по четырем независимым направлениям – телефонным номерам. Телефонный номер задается цифрами, буквами и служебными символами: цифры: 0, 1…9 – для указания номера телефона; символы: W – ожидание вызывного тона; T – переход в режим тонального набора, p – пауза 2 с, P – пауза 8 с, * – переключение в тональный режим. Устройство работает на линиях с напряжением от 20 до 60 В. Постоянное напряжение в незанятой абонентской | 12456 | 12456
00-00078552 | МС-Ш (338681) | Рубеж | Модуль сопряжения шлюз предназначен для обмена данными по интерфейсам RS-485 и обеспечивает межсегментный обмен командами по управлению сценариями работы приборов протокола R3. Работа МС-Ш состоит в том, что с его помощью приборы первого сегмента могут запускать сценарии второго сегмента, равно как и приборы второго сегмента – запускать сценарии первого. Достигается это за счет того, что шлюз в своей памяти содержит нумерованные списки сценариев, с помощью которых приборы первого сегмента могут управлять сценариями второго сегмента, и наоборот, приборы второго сегмента могут управлять сценариями первого сегмента. Шлюз осуществляя взаимно перекрестные связи между приборами двух сегментов по запуску сценариев, выполняет роль локального маршрутизатора до 1000 двунаправленных межсегментных связей. Светодиодный индикатор РЕЖИМ: светится непрерывно – шлюз в сервисном режиме; мигает с периодом 2 с – шлюз в дежурном режиме. Светодиодные индикаторы RS-485 (1) и RS-485 (2): светятся непрерыв | 48600 | 48600
Наклейки и знаки безопасности
00-00062373 | 56-0050 | REXANT | Знак (наклейка) пожарной безопасности «Огнетушитель», размещается в местах установки огнетушителей. Такие наклейки предназначены для своевременного информирования окружающих о местонахождении противопожарного оборудования. Они обязательны к размещению на предприятиях, в учреждениях, общественных зданиях и сооружениях. | 25.29 | 21.5
00-00062372 | 56-0051 | REXANT | Знак пожарной безопасности (наклейка) «Огнетушитель» размещается в местах установки огнетушителей. Такие наклейки предназначены для своевременного информирования окружающих о местонахождении противопожарного оборудования. Они обязательны к размещению на предприятиях, в учреждениях, общественных зданиях и сооружениях. | 54.41 | 46.25
00-00062398 | 56-0052 | REXANT | Знак пожарной безопасности (наклейка) «Пожарный гидрант» должен быть использован вблизи подземных пожарных гидрантов. ГОСТ Р 12.4.026-2001 определяет использование цифр, обозначающих расстояние от знака до подземного гидранта (единица измерения – метр). Такие наклейки предназначены для своевременного информирования окружающих о местонахождении противопожарного оборудования. Они обязательны к размещению на предприятиях, в учреждениях, общественных зданиях и сооружениях. | 25.29 | 21.5
00-00062399 | 56-0053 | REXANT | Знак пожарной безопасности (наклейка) «Пожарный гидрант» должен быть использован вблизи подземных пожарных гидрантов. ГОСТ Р 12.4.026-2001 определяет использование цифр, обозначающих расстояние от знака до подземного гидранта (единица измерения – метр). Такие наклейки предназначены для своевременного информирования окружающих о местонахождении противопожарного оборудования. Они обязательны к размещению на предприятиях, в учреждениях, общественных зданиях и сооружениях. | 54.41 | 46.25
00-00062380 | 56-0054 | REXANT | Знак (наклейка) пожарной безопасности «Пожарный кран» необходимо размещать у пожарного крана с пожарным рукавом и стволом. Такие наклейки предназначены для своевременного информирования окружающих о местонахождении противопожарного оборудования. Они обязательны к размещению на предприятиях, в учреждениях, общественных зданиях и сооружениях. | 25.29 | 21.5
00-00062391 | 56-0055 | REXANT | Наклейка (знак) пожарной безопасности «Пожарный кран» необходимо размещать у пожарного крана с пожарным рукавом и стволом. Такие наклейки предназначены для своевременного информирования окружающих о местонахождении противопожарного оборудования. Они обязательны к размещению на предприятиях, в учреждениях, общественных зданиях и сооружениях. | 54.41 | 46.25
00-00062378 | 56-0025 | REXANT | Знак безопасности (наклейка) указатель направление движения «Направление к выходу налево», как правило, размещается на стенах и ограждениях. Знак используется самостоятельно или в составе комбинированных знаков безопасности для указания направления движения к выходу/входу. Такие наклейки предназначены для своевременного информирования окружающих о путях выхода/входа, о путях экстренной эвакуации при возникновении чрезвычайных ситуаций. Они обязательны к размещению на предприятиях, в учреждениях, общественных зданиях и сооружениях. | 53.57 | 45.53
00-00062388 | 56-0026 | REXANT | Знак безопасности (наклейка) указатель направление движения «Направление к выходу налево», как правило, размещается на стенах и ограждениях. Знак используется самостоятельно или в составе комбинированных знаков безопасности для указания направления движения к выходу/входу. Такие наклейки предназначены для своевременного информирования окружающих о путях выхода/входа, о путях экстренной эвакуации при возникновении чрезвычайных ситуаций. Они обязательны к размещению на предприятиях, в учреждениях, общественных зданиях и сооружениях. | 54.41 | 46.25
00-00062377 | 56-0027 | REXANT | Знак безопасности (наклейка) указатель направление движения «Направление к выходу направо», как правило, размещается на стенах и ограждениях. Знак используется самостоятельно или в составе комбинированных знаков безопасности для указания направления движения к выходу/входу. Такие наклейки предназначены для своевременного информирования окружающих о путях выхода/входа, о путях экстренной эвакуации при возникновении чрезвычайных ситуаций. Они обязательны к размещению на предприятиях, в учреждениях, общественных зданиях и сооружениях. | 53.57 | 45.53
00-00062382 | 56-0029 | REXANT | Знак безопасности (наклейка) указатель направление движения "Направляющая стрелка", как правило, размещается на стенах и ограждениях. Знак используется самостоятельно или в составе комбинированных знаков безопасности для указания направления движения к выходу/входу. Такие наклейки предназначены для своевременного информирования окружающих о путях выхода/входа, о путях экстренной эвакуации при возникновении чрезвычайных ситуаций. Они обязательны к размещению на предприятиях, в учреждениях, общественных зданиях и сооружениях. | 25.29 | 21.5
00-00062376 | 56-0030 | REXANT | Знак безопасности (наклейка) указатель направление движения "Направляющая стрелка", как правило, размещается на стенах и ограждениях. Знак используется самостоятельно или в составе комбинированных знаков безопасности для указания направления движения к выходу/входу. Такие наклейки предназначены для своевременного информирования окружающих о путях выхода/входа, о путях экстренной эвакуации при возникновении чрезвычайных ситуаций. Они обязательны к размещению на предприятиях, в учреждениях, общественных зданиях и сооружениях. | 54.41 | 46.25
00-00062381 | 56-0022 | REXANT | Знак (наклейка) указатель выхода, как правило, размещается над дверями выхода или в составе комбинированных знаков безопасности для указания направления движения к выходу. Такие наклейки предназначены для своевременного информирования окружающих о путях выхода и методах эвакуации при возникновении чрезвычайных ситуаций. Они обязательны к размещению на предприятиях, в учреждениях, общественных зданиях и сооружениях. | 53.57 | 45.53
00-00062385 | 56-0023 | REXANT | Знак (наклейка) указатель выхода, как правило, размещается над дверями выхода или в составе комбинированных знаков безопасности для указания направления движения к выходу. Такие наклейки предназначены для своевременного информирования окружающих о путях выхода и методах эвакуации при возникновении чрезвычайных ситуаций. Они обязательны к размещению на предприятиях, в учреждениях, общественных зданиях и сооружениях. | 54.41 | 46.25
00-00062379 | 56-0020 | REXANT | Знак (наклейка) эвакуационный «Запасный выход», как правило, размещается над дверями запасного эвакуационного выхода или в составе комбинированных знаков безопасности для указания направления движения к эвакуационному выходу. Такие наклейки предназначены для своевременного информирования окружающих о путях и методах эвакуации при возникновении чрезвычайных ситуаций. Они обязательны к размещению на предприятиях, в учреждениях, общественных зданиях и сооружениях. | 53.57 | 45.53
00-00062390 | 56-0021 | REXANT | Знак (наклейка) эвакуационный «Запасный выход», как правило, размещается над дверями запасного эвакуационного выхода или в составе комбинированных знаков безопасности для указания направления движения к эвакуационному выходу. Такие наклейки предназначены для своевременного информирования окружающих о путях и методах эвакуации при возникновении чрезвычайных ситуаций. Они обязательны к размещению на предприятиях, в учреждениях, общественных зданиях и сооружениях. | 54.41 | 46.25
00-00062383 | 56-0028 | REXANT | Знак (наклейка) эвакуационный "Направление к выходу направо", как правило, размещается над дверями запасного эвакуационного выхода или в составе комбинированных знаков безопасности для указания направления движения к эвакуационному выходу. Такие наклейки предназначены для своевременного информирования окружающих о путях и методах эвакуации при возникновении чрезвычайных ситуаций. Они обязательны к размещению на предприятиях, в учреждениях, общественных зданиях и сооружениях. | 60.06 | 51.05
00-00053301 | YPC30-2010V | IEK | Знак направления движения предназначен для ускоренного восприятия информации в целях обеспечения безопасности. Изготовлен в виде самоклеящейся этикетки. | 55.56 | 50
00-00053294 | YPC30-105NEV-NALVV | IEK | Знак направления движения предназначен для ускоренного восприятия информации в целях обеспечения безопасности. Изготовлен в виде самоклеящейся этикетки. | 20.98 | 18.88
00-00053295 | YPC30-2010NEV-NAL | IEK | Знак направления движения предназначен для ускоренного восприятия информации в целях обеспечения безопасности. Изготовлен в виде самоклеящейся этикетки. | 50.03 | 45.03
00-00053298 | YPC30-2010NEV-NAPR | IEK | Знак направления движения предназначен для ускоренного восприятия информации в целях обеспечения безопасности. Изготовлен в виде самоклеящейся этикетки. | 50.03 | 45.03
00-00053300 | YPC30-2010NEV-PRM | IEK | Знак направления движения предназначен для ускоренного восприятия информации в целях обеспечения безопасности. Изготовлен в виде самоклеящейся этикетки. | 50.03 | 45.03
00-00053297 | YPC30-2010NEV-NALVV | IEK | Знак направления движения предназначен для ускоренного восприятия информации в целях обеспечения безопасности. Изготовлен в виде самоклеящейся этикетки. | Уточняйте у менеджера | Уточняйте у менеджера
00-00053296 | YPC30-2010NEV-NALVN | IEK | Знак направления движения предназначен для ускоренного восприятия информации в целях обеспечения безопасности. Изготовлен в виде самоклеящейся этикетки. | 37.66 | 33.89
00-00053299 | YPC30-2010NEV-NAPRVN | IEK | Знак направления движения предназначен для ускоренного восприятия информации в целях обеспечения безопасности. Изготовлен в виде самоклеящейся этикетки. | 50.03 | 45.03
00-00053304 | YPC30-50VZ-PSTR | IEK | Знак направления движения предназначен для ускоренного восприятия информации в целях обеспечения безопасности. Изготовлен в виде самоклеящейся этикетки. | Уточняйте у менеджера | Уточняйте у менеджера
00-00053302 | YPC30-50NEV-LNALVV | IEK | Знак направления движения предназначен для ускоренного восприятия информации в целях обеспечения безопасности. Изготовлен в виде самоклеящейся этикетки. | Уточняйте у менеджера | Уточняйте у менеджера
00-00053303 | YPC30-50NEV-LNAPRVV | IEK | Знак направления движения предназначен для ускоренного восприятия информации в целях обеспечения безопасности. Изготовлен в виде самоклеящейся этикетки. | Уточняйте у менеджера | Уточняйте у менеджера
00-00053327 | WSP20-10-K09 | IEK | Светильник переносной. Предназначен для временного местного освещения рабочей зоны при проведении работ в условиях удаленности от источника света. Корпус светильника выполнен из пластика. Рассеиватель - из прозрачного оргстекла. Светильники оснащены ЭПРА. Светильники комплектуются шнуром 10 м с вилкой 2,5 А/250 В. | 1700.02 | 1530.02
00-00053326 | WSP20-05-K09 | IEK | Светильник переносной. Предназначен для временного местного освещения рабочей зоны при проведении работ в условиях удаленности от источника света. Корпус светильника выполнен из пластика. Рассеиватель - из прозрачного оргстекла. Светильники оснащены ЭПРА. Светильники комплектуются шнуром 5 м с вилкой 2,5 А/250 В. | 1208.86 | 1087.97
00-00062405 | 56-0024-2 | REXANT | Знак информационный (табличка на ПВХ подложке) «Внимание, ведется видеонаблюдение» , оповещающий о ведении видеонаблюдения, предназначен для размещения на объектах, находящихся под охраной, либо используется для профилактики порядка и безопасности на специально отведенных территориях. • Знак хорошо виден и сохраняет яркость цветов долгое время даже при постоянном использовании. • Имеет хорошую устойчивость к смазыванию, стойкость к прямым солнечным лучам, перепадам температуры, мелким механическим воздействиям. • Выполнен из прочного, износостойкого материала. • Быстро и легко монтируется на любую поверхность с помощью двустороннего скотча или клея «Жидкие гвозди», перед креплением саморезами/гвоздями/шурупами рекомендуется воспользоваться сверлом. ХАРАКТЕРИСТИКИ: Тип продукта: табличка (ПВХ пластина, наклейка с полуглянцевой поверхностью) Толщина таблички: 1 мм Вертикаль: 20 см Горизонталь: 20 см Изображение: надпись, картинка Цвет: красный, черный, белый Страна-производитель: Россия | 184.41 | 156.75
03-00004866 | ЗНАК ПБ 100х100 "Огнетушитель" | Электротехника и Автоматика | Знак пожарной безопасности на самоклеющейся основе, 100 х 100мм. Знаки по ГОСТ Р 12.4.026 - 2001. Любые надписи и пиктограммы под заказ. 6 штук на листе формата А4. | 80 | 74.2
00-00085609 | Надпись сменная для световых табло М "Выход" | ИП Раченков А.В. | Надпись сменная для плоского светового табло М-12, 24, 220В. (Комплект: фон(красн./зелен.) + оргстекло с надписью). | 164 | 155.8
00-00085604 | Наклейка на табло М AQUA "Выход" | ИП Раченков А.В. | Наклейка на табло М AQUA. 290*95 мм. Любая надпись на заказ. | 91 | 86.45
00-00104649 | LPC10-1-35-13-FVERH | IEK | Знаки направления движения предназначены для ускоренного восприятия информации в целях обеспечения безопасности. Изготовлены в виде самоклеящейся этикетки. | 101.2 | 91.08
00-00120052 | LPC10-1-35-13-PGID | IEK | Этикетка самоклеящаяся 350х130мм "Пожарный гидрант" (LPC10-1-35-13-PGID) IEK | 101.2 | 91.08
Основания и кронштейны для извещателей
00-00120743 | ARA34E | Dahua | Кронштейн для DHI-ARD2251E-W2(868) и DHI-ARD2251E-W2(868V) Поддерживает регулировку горизонтального угла наклона устройства. | 1190 | 1190
00-00120738 | DHI-ARA33A | Dahua | Кронштейн для ИК-детектора Установка на стену или на потолок. Совместимость с DHI-ARD1233-W2(868) и DHI-ARD2231-W2(868) | 690 | 690
00-00120739 | DHI-ARA34A | Dahua | Кронштейн для ИК-детектора Установка на стену или на потолок. Совместимость с DHI-ARD1731-W2(868) | 690 | 690
03-00004096 | UBL-1110 | G.S.N. Electronic | Универсальный кронштейн, предназначен для монтажа ПИР извещателей любого типа на плоской и угловой поверхности стены, потолка. Отличительная особенность кронштейнов – внутренний канал для провода, который позволяет проводить провода сквозь кронштейн и подключать извещатели без особых усилий. Универсальная конструкция кронштейна упрощает установку извещателей и позволяет точно регулировать зоны обнаружения. | 189.5 | 175.73
03-00011156 | UBL-1112 | G.S.N. Electronic | Универсальный кронштейн, предназначен для монтажа ПИР извещателей любого типа на плоской и угловой поверхности стены, потолка. Отличительная особенность кронштейнов – внутренний канал для провода, который позволяет проводить провода сквозь кронштейн и подключать извещатели без особых усилий. Универсальная конструкция кронштейна упрощает установку извещателей и позволяет точно регулировать зоны обнаружения. | 208.13 | 193.55
03-00011155 | UBL-1115 | G.S.N. Electronic | Универсальный кронштейн, предназначен для монтажа ПИР извещателей любого типа на плоской и угловой поверхности стены, потолка. Отличительная особенность кронштейнов – внутренний канал для провода, который позволяет проводить провода сквозь кронштейн и подключать извещатели без особых усилий. Универсальная конструкция кронштейна упрощает установку извещателей и позволяет точно регулировать зоны обнаружения. | 227.56 | 211.37
00-00067611 | DS-PDB-IN-Ceilingbracket | HikVision | Потолочный кронштейн для датчика , Потолочный кронштейн , Для всех внутренних датчиков DS-PD2-D/P серии | Уточняйте у менеджера | Уточняйте у менеджера
00-00067612 | DS-PDB-IN-Universalbracket | HikVision | Настенный/потолочный кронштейн для датчиков ,Настенный/потолочный кронштейн ,Регулируемый угол установки ,Для всех датчиков ИК или ИК+СВЧ | Уточняйте у менеджера | Уточняйте у менеджера
00-00067613 | DS-PDB-IN-Wallbracket | HikVision | Настенный кронштейн для датчиков , Настенный кронштейн для датчиков серии DS-PD2-D/P , Настенная установка, сквозная прокладка проводов через кронштейн | Уточняйте у менеджера | Уточняйте у менеджера
00-00090938 | DS-PDB-MC-Adapter | HikVision | Кронштейн для СМК (под магнит) Материал PC, для датчика AXPRO DS-PDMC-EG2-WE Hikvision Размер: 14 × 37 × 5мм; вес 6.8г | Уточняйте у менеджера | Уточняйте у менеджера
00-00090939 | DS-PDB-MCS-Adapter | HikVision | Кронштейн для СМК (под магнит) Материал PC, для датчика AXPRO DS-PDMCS-EG2-WE Hikvision Размер: 14 × 68 × 3мм; вес 13г | Уточняйте у менеджера | Уточняйте у менеджера
00-00047287 | DS-PL-BL | HikVision | Кронштейн для крепления извещателя Установка в землю, материал - нержавеющая сталь, размеры: 510 x 77 x 167 мм, диаметрr: 7 мм, площадка крепления: 58 x 58 мм | Уточняйте у менеджера | Уточняйте у менеджера
00-00018659 | ABC-4 | OPTEX | Верхняя крышка для SL (все модели) с защитой от птиц и мелких животных, комплект (пара). | 3675 | 3454.5
03-00000389 | AX-3 | OPTEX | Профессиональный Г-образный кронштейн для крепления серии AX и SL на заборе/стене, высота 400мм, не совместим с BC-4 и PSC-4, цена за 1 шт! | 2572.5 | 2418.15
00-00041524 | AX-4 | OPTEX | Профессиональный Г-образный кронштейн для крепления серии SL на заборе/стене, высота 550мм, совместим сBC-4 и PSC-4, цена за 1 шт! | 3097.5 | 2911.65
00-00018559 | BC-2 | OPTEX | Задняя крышка для AX-100/200 Plus при креплении на столбе (пара). | 8085 | 7599.9
03-00012338 | BC-3 | OPTEX | Задняя крышка для AX-70/100/130/200 TN/TF при креплении на столбе (пара). | 7350 | 6909
00-00018664 | BC-4 | OPTEX | Задняя крышка для SL (все модели) при креплении на столбе, комплект (пара). | 9555 | 8981.7
00-00018562 | BEAG AX PT | OPTEX | Комплект переходников (2шт) для крепления извещателей AX моделей AX-100/200/350/650TF, AX-70/130/200TN в башни серии PT, PT-W и MB. | 2730 | 2566.2
00-00018564 | BEAG SL PT | OPTEX | Комплект переходников (2шт) для крепления извещателей SL моделей SL-200/350/650QDP SL-200/350/650QDM в башни серии PT, PT-W и MB. | 2730 | 2566.2
00-00041492 | BXS BACK BOX(BL) | OPTEX | Задняя монтажная коробка для BXS черная (ЗИП). | 4725 | 4441.5
00-00041493 | BXS BACK BOX(W) | OPTEX | Задняя монтажная коробка для BXS белая (ЗИП). | 4725 | 4441.5
00-00041494 | BXS CAP(BL) | OPTEX | Верхняя крышка для монтажной коробки BXS BACK BOX черная. | 1207.5 | 1135.05
00-00041496 | BXS CAP(S) | OPTEX | Верхняя крышка для монтажной коробки BXS BACK BOX серибристая. | 1207.5 | 1135.05
00-00041495 | BXS CAP(W) | OPTEX | Верхняя крышка для монтажной коробки BXS BACK BOX белая. | 1207.5 | 1135.05
00-00041489 | BXS FACE COVER(BL) | OPTEX | Передняя декоративная рамка BXS черная. | 3465 | 3257.1
00-00041491 | BXS FACE COVER(S) | OPTEX | Передняя декоративная рамка BXS серебристая. | 3465 | 3257.1
00-00041490 | BXS FACE COVER(W) | OPTEX | Передняя декоративная рамка BXS белая. | 3465 | 3257.1
03-00000379 | CA-1W | OPTEX | Настенный кронштейн для серий CX-702 и LX. | 1239 | 1164.66
03-00000418 | CA-2C | OPTEX | Потолочный кронштейн для серий CX-702 и LX. | 1239 | 1164.66
00-00018565 | CAV1 (CAV) | OPTEX | Односторонняя декоративная башня-фонарь (1 шт) для установки на горизонтальную поверхность, высота 1.0м, для уличных извещателей серии AX-70/130/200/TN/TF. | 60270 | 56653.8
00-00018566 | CAV2 | OPTEX | Односторонняя декоративная башня-фонарь (2 шт) для установки на горизонтальную поверхность, высота 1.0м, для уличных извещателей серии AX-70/130/200/TN/TF. | 119700 | 112518
00-00018567 | CAVW | OPTEX | Односторонняя декоративная башня-фонарь (комплект 2шт!) для установки на вертикальную поверхность, для уличных извещателей серии AX-70/130/200/TN/TF. | Уточняйте у менеджера | Уточняйте у менеджера
00-00018666 | CBR-4 | OPTEX | Задняя крышка для SL (все модели) для скрытой проводки кабеля, цена за 1 шт! | 7665 | 7205.1
00-00100719 | CW-G2 | OPTEX | Профессиональный настенно-потолочный кронштейн для извещателей FLX. | 577.5 | 542.85
00-00100720 | CW-G3 | OPTEX | Профессиональный настенно-потолочный кронштейн с тампером для извещателей FLX | 2058 | 1934.52
00-00018387 | FA-3 | OPTEX | Профессиональный настенно-потолочный кронштейн. | Уточняйте у менеджера | Уточняйте у менеджера
00-00018576 | MAFB | OPTEX | Кронштейн для крепления башен серии MALTA, SPIRO и CAV1 на земле (заливается в бетон). | 18690 | 17568.6
00-00018579 | MALTA | OPTEX | Односторонняя цилиндрическая башня-фонарь с шаровым плафоном для установки на горизонтальную поверхность, высота 1.85м, для уличных извещателей серии AX-70/130/200/TN/TF. | 80850 | 75999
00-00084892 | MASSL | OPTEX | Комплект переходников (2шт) для крепления извещателей серии SL в башни серии MALTA. | 2730 | 2566.2
00-00018580 | MB050 | OPTEX | Односторонняя башня для установки на горизонтальную поверхность. Высота 0.5м. Установка всех извещателей серии AX (кроме AX100/200TFR). Для крепления в башни извещателей SL-200/350/650QDP SL-200/350/650QDM необходимо использовать BEAG SL PT, для крепления в башни извещателей AX-100/200TF, AX-70/130/200TN необходимо использовать переходные платы BEAG-AX PT, извещателей AX-100/200Plus — платы PT2H. | 41160 | 38690.4
00-00018581 | MB100 | OPTEX | Односторонняя башня для установки на горизонтальную поверхность. Высота 1.0м. Установка всех извещателей серии AX (кроме AX100/200TFR). Для крепления в башни извещателей SL-200/350/650QDP SL-200/350/650QDM необходимо использовать BEAG SL PT, для крепления в башни извещателей AX-100/200TF, AX-70/130/200TN необходимо использовать переходные платы BEAG-AX PT, извещателей AX-100/200Plus — платы PT2H. | 44625 | 41947.5
00-00084898 | MB100/RX | OPTEX | Башня MB100 полностью готовая к установке 2-х приемных модулей активных извещателей серии AX/SL. Комплектация: блок питания ~220/12В, внутренняя кабельная разводка, обогреватель, вентилятор, термостат, тампер на вскрытие и коммутационная плата. Рабочая температура до -35°С. Поставляется только в сборе с извещателями AX серии TF, SL серий QDP / QDP-BT (модели извещателей указываются при заказе). Внимание! Извещатели оплачиваются отдельно!!! | 89250 | 83895
00-00084897 | MB100/TR | OPTEX | Башня MB100 полностью готовая к установке 2-х передающих модулей активных извещателей серии AX/SL. Комплектация: блок питания ~220/12В, внутренняя кабельная разводка, обогреватель, вентилятор, термостат, тампер на вскрытие и коммутационная плата. Рабочая температура до -35°С. Поставляется только в сборе с извещателями AX серии TF, SL серий QDP / QDP-BT (модели извещателей указываются при заказе). Внимание! Извещатели оплачиваются отдельно!!! | 89250 | 83895
00-00018582 | MB150 | OPTEX | Односторонняя башня для установки на горизонтальную поверхность. Высота 1.5м. Установка всех извещателей серии AX (кроме AX100/200TFR). Для крепления в башни извещателей SL-200/350/650QDP SL-200/350/650QDM необходимо использовать BEAG SL PT, для крепления в башни извещателей AX-100/200TF, AX-70/130/200TN необходимо использовать переходные платы BEAG-AX PT, извещателей AX-100/200Plus — платы PT2H. | 59115 | 55568.1
00-00018583 | MB150/RX | OPTEX | Башня MB150 полностью готовая к установке 2-х приемных модулей активных извещателей серии AX. Комплектация: блок питания ~220/12В, внутренняя кабельная разводка, обогреватель, вентилятор, термостат, тампер на вскрытие и коммутационная плата. Рабочая температура до -35°С. Поставляется только в сборе с извещателями AX серии TF, SL серий QDP и QDM (модели извещателей указываются при заказе). Внимание! Извещатели оплачиваются отдельно!!! | 110250 | 103635
00-00018584 | MB150/TR | OPTEX | Башня MB150 полностью готовая к установке 2-х передающих модулей активных извещателей серии AX. Комплектация: блок питания ~220/12В, внутренняя кабельная разводка, обогреватель, вентилятор, термостат, тампер на вскрытие и коммутационная плата. Рабочая температура до -35°С. Поставляется только в сборе с извещателями AX серии TF, SL серий QDP и QDM (модели извещателей указываются при заказе). Внимание! Извещатели оплачиваются отдельно!!! | 110250 | 103635
00-00018585 | MB200 | OPTEX | Односторонняя башня для установки на горизонтальную поверхность. Высота 2.0м. Установка всех извещателей серии AX (кроме AX100/200TFR).Для крепления в башни извещателей SL-200/350/650QDP SL-200/350/650QDM необходимо использовать BEAG SL PT, для крепления в башни извещателей AX-100/200TF, AX-70/130/200TN необходимо использовать переходные платы BEAG-AX PT, извещателей AX-100/200Plus — платы PT2H. | 68250 | 64155
00-00018586 | MB200/RX | OPTEX | Башня MB200 полностью готовая к установке 2 или 3 приемных модулей активных извещателей серии AX. Комплектация: блок питания ~220/12В, внутренняя кабельная разводка, обогреватель, вентилятор, термостат, тампер на вскрытие и коммутационная плата. Рабочая температура до -35°С. Поставляется только в сборе с извещателями AX серии TF, SL серий QDP и QDM (модели извещателей указываются при заказе). Внимание! Извещатели оплачиваются отдельно!!! | 126000 | 118440
00-00018587 | MB200/TR | OPTEX | Башня MB200 полностью готовая к установке 2 или 3 передающих модулей активных извещателей серии AX. Комплектация: блок питания ~220/12В, внутренняя кабельная разводка, обогреватель, вентилятор, термостат, тампер на вскрытие и коммутационная плата. Рабочая температура до -35°С. Поставляется только в сборе с извещателями AX серии TF, SL серий QDP и QDM (модели извещателей указываются при заказе). Внимание! Извещатели оплачиваются отдельно!!! | 126000 | 118440
00-00018588 | MB300 | OPTEX | Односторонняя башня для установки на горизонтальную поверхность. Высота 3.0м. Установка всех извещателей серии AX (кроме AX100/200TFR). Для крепления в башни извещателей SL-200/350/650QDP SL-200/350/650QDM необходимо использовать BEAG SL PT, для крепления в башни извещателей AX-100/200TF, AX-70/130/200TN и AX-350/650DH необходимо использовать переходные платы BEAG-AX PT, извещателей AX-100/200Plus — платы PT2H. | 113715 | 106892.1
00-00018589 | MB300/RX | OPTEX | Башня MB300 полностью готовая к установке 3 или 4 приемных модулей активных извещателей серии AX. Комплектация: блок питания ~220/12В, внутренняя кабельная разводка, обогреватели, вентилятор, термостат, тампер на вскрытие и коммутационная плата. Рабочая температура до -35°С.Поставляется только в сборе с извещателями AX серии TF, SL серий QDP и QDM (модели извещателей указываются при заказе, в стоимость не входят). Внимание! Извещатели оплачиваются отдельно!!! | 178500 | 167790
00-00018590 | MB300/TR | OPTEX | Башня MB300 полностью готовая к установке 3 или 4 передающих модулей активных извещателей серии AX. Комплектация: блок питания ~220/12В, внутренняя кабельная разводка, обогреватели, вентилятор, термостат, тампер на вскрытие и коммутационная плата. Рабочая температура до -35°С. Поставляется только в сборе с извещателями AX серии TF, SL серий QDP и QDM (модели извещателей указываются при заказе). Внимание! Извещатели оплачиваются отдельно!!! | 178500 | 167790
00-00018591 | MB3R | OPTEX | Комплект креплений и растяжек для установки башен серии MB в условиях сильных ветров. | 34650 | 32571
00-00018592 | MB3SB | OPTEX | Дополнительные боковые кронштейны (0.7м) для башен PT/MB. Входят в комплект поставки башен PT300/MB300. | 25725 | 24181.5
00-00018595 | MBSB | OPTEX | Боковые кронштейны (0,33м) для башен серии MB. Входят в комплект поставки башен MB 50\100\150\200. Цена за пару (ЗиП). | 17010 | 15989.4
00-00018596 | MBTOP | OPTEX | Верхняя крышка для башен серии MB (ЗиП). | 7665 | 7205.1
00-00053797 | MKP-01 | OPTEX | Пластина маскирования зон WXI | 7875 | 7402.5
00-00053796 | PMP-01 | OPTEX | Пластина для крепления WXI хомутами на столб | 1785 | 1677.9
00-00018599 | PSC-3 | OPTEX | Боковая крышка для AX-70/100/130/200 TN/TF при креплении на столбе (пара). | 7350 | 6909
00-00018682 | PSC-4 | OPTEX | Боковая крышка для SL (все модели) при креплении на столбе, цена за 1 шт. | 9765 | 9179.1
00-00018600 | PT CLIP | OPTEX | Комплект хомутов (10шт.) для крепления кабеля внутри башен PT/MB. | 1995 | 1875.3
00-00018625 | PT-CCTV | OPTEX | Надстройка для башен серии PTxxx для установки видеокамер (с фокусным расстоянием до 12мм). | 28350 | 26649
00-00018628 | PT-LUX | OPTEX | Надстройка для башен серии PTxxx для установки светильников. | 22575 | 21220.5
00-00018601 | PT050 | OPTEX | Двусторонняя башня для установки на горизонтальную поверхность. Высота 0.5м. Установка всех извещателей серии AX (кроме AX100/200TFR). Для крепления в башни извещателей SL-200/350/650QDP SL-200/350/650QDM необходимо использовать BEAG SL PT, для крепления в башни извещателей AX-100/200TF, AX-70/130/200TN необходимо использовать переходные платы BEAG-AX PT, извещателей AX-100/200Plus — платы PT2H. | 43680 | 41059.2
00-00078378 | PT050/RX | OPTEX | Башня PT100 полностью готовая к установке до 4-х приемных модулей активных извещателей: серия AX по 2 с каждой стороны, серия SL по 1 с каждой стороны. Комплектация: блок питания ~220/12В, внутренняя кабельная разводка, обогреватели, вентиляторы, термостаты, тамперы на вскрытие и коммутационные платы. Рабочая температура до -35°С. Поставляется только в сборе с извещателями AX серии TF, SL серий QDP / QDP-BT (модели извещателей указываются при заказе, в стоимость не входят). Внимание! Извещатели оплачиваются отдельно!!! | 115500 | 108570
00-00084896 | PT050/TR | OPTEX | Башня PT50 полностью готовая к установке до 4-х передающих модулей активных извещателей: серия AX по 2 с каждой стороны, серия SL по 1 с каждой стороны. Комплектация: блок питания ~220/12В, внутренняя кабельная разводка, обогреватели, вентиляторы, термостаты, тамперы на вскрытие и коммутационные платы. Рабочая температура до -35°С. Поставляется только в сборе с извещателями AX серии TF, SL серий QDP / QDP-BT (модели извещателей указываются при заказе, в стоимость не входят). Внимание! Извещатели оплачиваются отдельно!!! | 115500 | 108570
00-00018602 | PT050W | OPTEX | Односторонняя башня для установки на вертикальную поверхность. Высота 0.5м. Установка всех извещателей серии AX (кроме AX100/200TFR). Для крепления в башни извещателей AX-100/200TF, AX-70/130/200TN необходимо использовать переходные платы BEAG, извещателей AX-100/200Plus — платы PT2H. | 41160 | 38690.4
00-00018603 | PT100 | OPTEX | Двусторонняя башня для установки на горизонтальную поверхность. Высота 1.0м. Установка всех извещателей серии AX (кроме AX100/200TFR). Для крепления в башни извещателей SL-200/350/650QDP SL-200/350/650QDM необходимо использовать BEAG SL PT, для крепления в башни извещателей AX-100/200TF, AX-70/130/200TN необходимо использовать переходные платы BEAG-AX PT, извещателей AX-100/200Plus — платы PT2H. | 53550 | 50337
00-00084895 | PT100/RX | OPTEX | Башня PT100 полностью готовая к установке до 4-х передающих модулей активных извещателей: серия AX по 2 с каждой стороны, серия SL по 1 с каждой стороны. Комплектация: блок питания ~220/12В, внутренняя кабельная разводка, обогреватели, вентиляторы, термостаты, тамперы на вскрытие и коммутационные платы. Рабочая температура до -35°С. Поставляется только в сборе с извещателями AX серии TF, SL серий QDP / QDP-BT (модели извещателей указываются при заказе, в стоимость не входят). Внимание! Извещатели оплачиваются отдельно!!! | 126000 | 118440
00-00078377 | PT100/TR | OPTEX | Башня PT100 полностью готовая к установке до 4-х передающих модулей активных извещателей: серия AX по 2 с каждой стороны, серия SL по 1 с каждой стороны. Комплектация: блок питания ~220/12В, внутренняя кабельная разводка, обогреватели, вентиляторы, термостаты, тамперы на вскрытие и коммутационные платы. Рабочая температура до -35°С. Поставляется только в сборе с извещателями AX серии TF, SL серий QDP / QDP-BT (модели извещателей указываются при заказе, в стоимость не входят). Внимание! Извещатели оплачиваются отдельно!!! | 126000 | 118440
00-00018604 | PT100W | OPTEX | Односторонняя башня для установки на вертикальную поверхность. Высота 1.0м. Установка всех извещателей серии AX (кроме AX100/200TFR). Для крепления в башни извещателей SL-200/350/650QDP SL-200/350/650QDM необходимо использовать BEAG SL PT, для крепления в башни извещателей AX-100/200TF, AX-70/130/200TN необходимо использовать переходные платы BEAG-AX PT, извещателей AX-100/200Plus — платы PT2H. | 47775 | 44908.5
00-00078380 | PT100W/RX | OPTEX | Башня PT000W полностью готовая к установке до 2-х приемных модулей активных извещателей: серия AX-2шт., серия SL-1шт. Комплектация: блок питания ~220/12В (возможность подзарядки аккумулятора), внутренняя кабельная разводка, обогреватель, вентилятор, термостат, тампер на вскрытие и коммутационная плата. Рабочая температура до -35°С. Поставляется только в сборе с извещателями AX серии TF, SL серий QDP / QDP-BT (модели извещателей указываются при заказе). Внимание! Извещатели оплачиваются отдельно!!! | 89250 | 83895
00-00078379 | PT100W/TR | OPTEX | Башня PT000W полностью готовая к установке до 2-х передающих модулей активных извещателей: серия AX-2шт., серия SL-1шт. Комплектация: блок питания ~220/12В (возможность подзарядки аккумулятора), внутренняя кабельная разводка, обогреватель, вентилятор, термостат, тампер на вскрытие и коммутационная плата. Рабочая температура до -35°С. Поставляется только в сборе с извещателями AX серии TF, SL серий QDP / QDP-BT (модели извещателей указываются при заказе). Внимание! Извещатели оплачиваются отдельно!!! | 89250 | 83895
00-00018605 | PT150 | OPTEX | Двусторонняя башня для установки на горизонтальную поверхность. Высота 1.5м. Установка всех извещателей серии AX (кроме AX100/200TFR). Для крепления в башни извещателей SL-200/350/650QDP SL-200/350/650QDM необходимо использовать BEAG SL PT, для крепления в башни извещателей AX-100/200TF, AX-70/130/200TN необходимо использовать переходные платы BEAG-AX PT, извещателей AX-100/200Plus — платы PT2H. | 84000 | 78960
00-00018606 | PT150/RX | OPTEX | Башня PT150 полностью готовая к установке 4-х приемных модулей активных извещателей серии AX по 2 с каждой стороны. Комплектация: блок питания ~220/12В, внутренняя кабельная разводка, обогреватели, вентиляторы, термостаты, тамперы на Поставляется только в сборе с извещателями AX серии TF, SL серий QDP и QDM (модели извещателей указываются при заказе, в стоимость не входят). Внимание! Извещатели оплачиваются отдельно!!! | 183750 | 172725
00-00018607 | PT150/TR | OPTEX | Башня PT150 полностью готовая к установке 4-х передающих модулей активных извещателей серии AX по 2 с каждой стороны. Комплектация: блок питания ~220/12В, внутренняя кабельная разводка, обогреватели, вентиляторы, термостаты, тамперы на вскрытие и коммутационные платы. Рабочая температура до -35°С. Поставляется только в сборе с извещателями AX серии TF, SL серий QDP и QDM (модели извещателей указываются при заказе, в стоимость не входят). Внимание! Извещатели оплачиваются отдельно!!! | 183750 | 172725
00-00018608 | PT150W | OPTEX | Односторонняя башня для установки на вертикальную поверхность. Высота 1.5м. Установка всех извещателей серии AX (кроме AX100/200TFR). Для крепления в башни извещателей SL-200/350/650QDP SL-200/350/650QDM необходимо использовать BEAG SL PT, для крепления в башни извещателей AX-100/200TF, AX-70/130/200TN необходимо использовать переходные платы BEAG-AX PT, извещателей AX-100/200Plus — платы PT2H. | 59115 | 55568.1
00-00018609 | PT150W/RX | OPTEX | Башня PT150W полностью готовая к установке 2-х приемных модулей активных извещателей серии AX. Комплектация: блок питания ~220/12В, внутренняя кабельная разводка, обогреватель, вентилятор, термостат, тампер на вскрытие и коммутационная плата. Рабочая температура до -35°С. Поставляется только в сборе с извещателями AX серии TF, SL серий QDP и QDM (модели извещателей указываются при заказе). Внимание! Извещатели оплачиваются отдельно!!! | 110250 | 103635
00-00018610 | PT150W/TR | OPTEX | Башня PT150W полностью готовая к установке 2-х передающих модулей активных извещателей серии AX. Комплектация: блок питания ~220/12В (возможность подзарядки аккумулятора), внутренняя кабельная разводка, обогреватель, вентилятор, термостат, тампер на вскрытие и коммутационная плата. Рабочая температура до -35°С. Поставляется только в сборе с извещателями AX серии TF, SL серий QDP и QDM (модели извещателей указываются при заказе). Внимание! Извещатели оплачиваются отдельно!!! | 110250 | 103635
00-00018611 | PT200 | OPTEX | Двусторонняя башня для установки на горизонтальную поверхность. Высота 2.0м. Установка всех извещателей серии AX (кроме AX100/200TFR). Для крепления в башни извещателей SL-200/350/650QDP SL-200/350/650QDM необходимо использовать BEAG SL PT, для крепления в башни извещателей AX-100/200TF, AX-70/130/200TN необходимо использовать переходные платы BEAG-AX PT, извещателей AX-100/200Plus — платы PT2H. | 102375 | 96232.5
00-00018612 | PT200/RX | OPTEX | Башня PT200 полностью готовая к установке 4 или 6 приемных модулей активных извещателей серии AX по 2 или 3 с каждой стороны. Комплектация: блок питания ~220/12В, внутренняя кабельная разводка, обогреватели, вентиляторы, термостаты, тамперы на вскрытие и коммутационные платы. Рабочая температура до -35°С. Поставляется только в сборе с извещателями AX серии TF, SL серий QDP и QDM (модели извещателей указываются при заказе, в стоимость не входят). Внимание! Извещатели оплачиваются отдельно!!! | 204750 | 192465
00-00018613 | PT200/TR | OPTEX | Башня PT200 полностью готовая к установке 4 или 6 передающих модулей активных извещателей серии AX по 2 или 3 с каждой стороны. Комплектация: блок питания ~220/12В, внутренняя кабельная разводка, обогреватели, вентиляторы, термостаты, тамперы на вскрытие и коммутационные платы. Рабочая температура до -35°С. Поставляется только в сборе с извещателями AX серии TF, SL серий QDP и QDM (модели извещателей указываются при заказе, в стоимость не входят). Внимание! Извещатели оплачиваются отдельно!!! | 204750 | 192465
00-00018614 | PT200W | OPTEX | Односторонняя башня для установки на вертикальную поверхность. Высота 2.0м. Установка всех извещателей серии AX (кроме AX100/200TFR). Для крепления в башни извещателей SL-200/350/650QDP SL-200/350/650QDM необходимо использовать BEAG SL PT, для крепления в башни извещателей AX-100/200TF, AX-70/130/200TN необходимо использовать переходные платы BEAG-AX PT, извещателей AX-100/200Plus — платы PT2H. | 71610 | 67313.4
00-00018615 | PT200W/RX | OPTEX | Башня PT200W полностью готовая к установке 2 или 3 приемных модулей активных извещателей серии AX. Комплектация: блок питания ~220/12В, внутренняя кабельная разводка, обогреватель, вентилятор, термостат, тампер на вскрытие и коммутационная плата. Рабочая температура до -35°С. Поставляется только в сборе с извещателями AX серии TF, SL серий QDP и QDM (модели извещателей указываются при заказе, в стоимость не входят). Внимание! Извещатели оплачиваются отдельно!!! | 126000 | 118440
00-00018616 | PT200W/TR | OPTEX | Башня PT200W полностью готовая к установке 2 или 3 передающих модулей активных извещателей серии AX. Комплектация: блок питания ~220/12В, внутренняя кабельная разводка, обогреватель, вентилятор, термостат, тампер на вскрытие и коммутационная плата. Рабочая температура до -35°С. Поставляется только в сборе с извещателями AX серии TF, SL серий QDP и QDM (модели извещателей указываются при заказе). Внимание! Извещатели оплачиваются отдельно!!! | 126000 | 118440
00-00018618 | PT300 | OPTEX | Двусторонняя башня для установки на горизонтальную поверхность. Высота 3.0м. Установка всех извещателей серии AX (кроме AX100/200TFR). Для крепления в башни извещателей SL-200/350/650QDP SL-200/350/650QDM необходимо использовать BEAG SL PT, для крепления в башни извещателей AX-100/200TF, AX-70/130/200TN необходимо использовать переходные платы BEAG-AX PT, извещателей AX-100/200Plus — платы PT2H. | 178500 | 167790
00-00018619 | PT300/RX | OPTEX | Башня PT300 полностью готовая к установке 6 или 8 приемных модулей активных извещателей серии AX по 3 или 4 с каждой стороны. Комплектация: блоки питания ~220/12В, внутренняя кабельная разводка, обогреватели, вентиляторы, термостаты, тамперы на вскрытие и коммутационные платы. Рабочая температура до -35°С.Поставляется только в сборе с извещателями AX серии TF, SL серий QDP и QDM (модели извещателей указываются при заказе, в стоимость не входят). Внимание! Извещатели оплачиваются отдельно!!! | 299250 | 281295
00-00018620 | PT300/TR | OPTEX | Башня PT300 полностью готовая к установке 6 или 8 передающих модулей активных извещателей серии AX по 3 или 4 с каждой стороны. Комплектация: 2 блока питания ~220/12В, внутренняя кабельная разводка, обогреватели, вентиляторы, термостаты, тамперы на вскрытие и коммутационные платы. Рабочая температура до -35°С. Поставляется только в сборе с извещателями AX серии TF, SL серий QDP и QDM (модели извещателей указываются при заказе, в стоимость не входят). Внимание! Извещатели оплачиваются отдельно!!! | 299250 | 281295
00-00018621 | PT300W | OPTEX | Односторонняя башня для установки на вертикальную поверхность. Высота 3.0м. Установка всех извещателей серии AX (кроме AX100/200TFR). Для крепления в башни извещателей SL-200/350/650QDP SL-200/350/650QDM необходимо использовать BEAG SL PT, для крепления в башни извещателей AX-100/200TF, AX-70/130/200TN необходимо использовать переходные платы BEAG-AX PT, извещателей AX-100/200Plus — платы PT2H. | 94500 | 88830
00-00018622 | PT300W/RX | OPTEX | Башня PT300W полностью готовая к установке 3 или 4 приемных модулей активных извещателей серии AX. Комплектация: блок питания ~220/12В, внутренняя кабельная разводка, обогреватели, вентилятор, термостат, тампер на вскрытие и коммутационная плата. Рабочая температура до -35°С. Поставляется только в сборе с извещателями AX серии TF, SL серий QDP и QDM (модели извещателей указываются при заказе). Внимание! Извещатели оплачиваются отдельно!!! | 157500 | 148050
00-00018623 | PT300W/TR | OPTEX | Башня PT300W полностью готовая к установке 3 или 4 передающих модулей активных извещателей серии AX. Комплектация: блок питания ~220/12В, внутренняя кабельная разводка, обогреватели, вентилятор, термостат, тампер на вскрытие и коммутационная плата. Рабочая температура до -35°С. Поставляется только в сборе с извещателями AX серии TF, SL серий QDP и QDM (модели извещателей указываются при заказе). Внимание! Извещатели оплачиваются отдельно!!! | 157500 | 148050
00-00018624 | PT4R | OPTEX | Комплект креплений и растяжек для установки башен серии PT в условиях сильных ветров. | 34650 | 32571
00-00018626 | PTFB | OPTEX | Универсальный кронштейн для заливки в бетон для башен PT и MB. | 18690 | 17568.6
00-00018627 | PTH24V | OPTEX | Встраиваемый нагреватель для башен серий PT/MB, 12/24В, 250мА. | 8400 | 7896
00-00018629 | PTPS | OPTEX | Топ-тампер для башен серии PT, PtxxxW и MB. Исключает возможность "перелаза" через башню. | 17850 | 16779
00-00018631 | PTPX1 | OPTEX | Передняя крышка для башен PT, MBxxxW, MB высота 1м (ЗиП). | 35070 | 32965.8
00-00018632 | PTPX1.5 | OPTEX | Передняя крышка для башен PT, MBxxxW, MB высота 1.5м (ЗиП). | 40950 | 38493
00-00018633 | PTPX2 | OPTEX | Передняя крышка для башен PT, MBxxxW, MB высота 2.0м (ЗиП). | 46725 | 43921.5
00-00018634 | PTPX3 | OPTEX | Передняя крышка для башен PT, MBxxxW, MB высота 3.0м (ЗиП). | 64050 | 60207
00-00018635 | PTS | OPTEX | Термостат (часть нагревателя, (используется совместно с PTH или MAH). | 9135 | 8586.9
00-00018636 | PTTOP | OPTEX | Верхняя крышка для башен серии PT (ЗиП). | 7665 | 7205.1
00-00018638 | PTWB | OPTEX | Кронштейн для крепления башен серии PT на стене. | 13860 | 13028.4
00-00078384 | RLS-LWV | OPTEX | Стандартная фронтальная панель без н/э (ЗиП) для RLS-50100V и RLS-3060V | 28770 | 27043.8
00-00078383 | RLS-LWVH | OPTEX | Фронтальная панель с нагревателем для RLS-50100V и RLS-3060V. Рабочая температура от –40°C до +60°C | 99750 | 93765
00-00018641 | RLS-PB | OPTEX | Кронштейн для крепления LaserScan RLS на столбе (трубе). | 62160 | 58430.4
00-00041516 | RLS-RB | OPTEX | Кронштейн для монтажа RLS-2020i в подвесной потолок. | 11235 | 10560.9
00-00018685 | SIP MIDIHOOD | OPTEX | Защитный (солнце/снег) экран для извещателей SIP-4010/404/3020. | 22995 | 21615.3
00-00018686 | SIP MINIHOOD | OPTEX | Защитный (солнце/снег) экран для извещателей SIP-100/5030. | 22050 | 20727
00-00018703 | SIPLRP-PB | OPTEX | Универсальный кронштейн для крепления извещателей SIP и LRP на столбе. | 13499.85 | 12689.86
00-00041526 | SL Cover | OPTEX | Передняя крышка для SL. ЗИП | 13213.2 | 12420.41
00-00018724 | SP-1 | OPTEX | Кронштейн для BX-100PLUS (цена за 1шт). | 1837.5 | 1727.25
00-00018655 | SPIRO 150 | OPTEX | Односторонняя цилиндрическая башня для установки на горизонтальную поверхность, высота 1.55м, для уличных извещателей серии AX-70/130/200/TN/TF. | 70350 | 66129
00-00018656 | SPIRO 80 | OPTEX | Односторонняя цилиндрическая башня для установки на горизонтальную поверхность, высота 0.8м, для уличных извещателей серии AX-70/130/200/TN/TF. | 52290 | 49152.6
00-00041507 | VXS BACK BOX ASSY | OPTEX | Задняя монтажная коробка для VXS-RAM черная (ЗИП). | 3570 | 3355.8
00-00041508 | VXS BACK BOX ASSY (W) | OPTEX | Задняя монтажная коробка для VXS-RAM белая (ЗИП). | 3570 | 3355.8
00-00053789 | VXS COVER ASSY (W) | OPTEX | Крышка VXS белая | 3570 | 3355.8
00-00053790 | VXS COVER ASSY черная | OPTEX | Крышка VXS черная | 3570 | 3355.8
00-00041504 | VXS FACE COVER Black (VXS-FC(BK)) | OPTEX | Передняя декоративная рамка VXS черная. | 2835 | 2664.9
00-00041503 | VXS FACE COVER Silver VXS-FC(SL) | OPTEX | Передняя декоративная рамка VXS серебристая. | 2835 | 2664.9
00-00041502 | VXS FACE COVER White (VXS-FC(WT)) | OPTEX | Передняя декоративная рамка VXS белая. | 2835 | 2664.9
00-00018658 | WC-1 | OPTEX | Декоративный корпус для BX-100PLUS (цена за 1шт). | 1470 | 1381.8
00-00053795 | WXI-BB | OPTEX | Задняя монтажная коробка для WXi-R | 7350 | 6909
00-00119176 | PIR-100 Кронштейн | Проксима | Кронштейн для установки извещателей PIR-100 и EPIR-100 на стену. В комплекте не поставляется. | 130 | 123.5
00-00014901 | Комплект стоек для крепления расширителей | Проксима | Комплект стоек для крепления расширителей друг над другом | Уточняйте у менеджера | Уточняйте у менеджера
00-00045683 | ЗСК 100 | Safegrid | Защитный сетчатый кожух для ДИП-34А-04 (ИП 212-34А). Материал сетки - сталь. Диаметр 6 мм. Материал основы: стальная полоса 20 х 4 мм. Размеры: 150х150х80 мм Вес: 0,63 кг. Объем: 0,0018 куб. м. | 700 | 700
00-00080487 | ЗСК 101 (белый) | Safegrid | Защитный сетчатый кожух для ручных пожарных извещателей (ИПР). Материал сетки - сталь. Диаметр 6 мм. Материал основы: стальная полоса 20 х 4 мм. Размеры: 150х150х80 мм Вес: 0,63 кг. Объем: 0,0018 куб. м. | 700 | 700
00-00045684 | ЗСК 101 (красный) | Safegrid | Защитный сетчатый кожух для ручных пожарных извещателей (ИПР). Материал сетки - сталь. Диаметр 6 мм. Материал основы: стальная полоса 20 х 4 мм. Размеры: 150х150х80 мм Вес: 0,63 кг. Объем: 0,0018 куб. м. | 700 | 700
00-00060562 | ЗСК 102 | Safegrid | Защитный кожух для извещателя Аврора ДИ на высокой базе. Материал сетки - сталь. Диаметр 6 мм. Материал основы: стальная полоса 20 х 4 мм. Размеры: 150х150х105 мм Вес: 0,68 кг. Объем: 0,0023625 куб. м. | 700 | 700
00-00090501 | ЗСК 103 | Safegrid | Защитный кожух для извещателей АМУР-Р и АМУР-И. Материал сетки - сталь. Диаметр 6 мм. Материал основы: стальная полоса 20 х 4 мм. Размеры: 200х320х150 мм Вес: 1,08 кг. Объем: 0,0096 куб. м. | 800 | 800
00-00090502 | ЗСК 104 | Safegrid | Защитный кожух для извещателя АМУР-МР, АМУР-М-ПРО(БИП). Материал сетки - сталь. Диаметр 6 мм. Материал основы: стальная полоса 20 х 4 мм. Размеры: 180х180х120 мм Вес: 0,79 кг. Объем: 0,003888 куб. м. | 700 | 700
00-00090499 | ЗСК 105 | Safegrid | Защитный кожух для отражателя АМУР-И , АМУР-Р (4 катафота). Материал сетки - сталь. Диаметр 6 мм. Материал основы: стальная полоса 20 х 4 мм. Размеры: 255х310х80 мм Вес: 1,10 кг. Объем: 0,006324 куб. м. | 800 | 800
00-00045686 | ЗСК 106 | Safegrid | Защитный кожух для отражателя АМУР-И И АМУР-Р (1 КАТАФОТ). Материал сетки - сталь. Диаметр 6 мм. Материал основы: стальная полоса 20 х 4 мм. Размеры: 150х150х80 мм Вес: 0,59 кг. Объем: 0,0018 куб. м. | 700 | 700
00-00084221 | ЗСК 107 | Safegrid | Защитный кожух для ИПДЛ-Д-II/4Р, АВРОРА-ДО-ПРО. Материал сетки - сталь. Диаметр 6 мм. Материал основы: стальная полоса 20 х 4 мм. Размеры: 140х140х120 мм Вес: 0,59 кг. Объем: 0,0018 куб. м. | 700 | 700
00-00045682 | ЗСК 108 | Safegrid | Защитный кожух для ИПДЛ-Д-1/4Р одноблочный. Материал сетки - сталь. Диаметр 6 мм. Материал основы: стальная полоса 20 х 4 мм. Размеры: 225*135*130 мм Вес: 0,5кг. Объем: 0,0039 куб. м. | 700 | 700
00-00090498 | ЗСК 109 (белый) | Safegrid | Защитный сетчатый кожух для ИПР с открывающейся крышкой. Материал сетки - сталь, диаметр 6мм Размеры внтренние - 150*150*160мм Вес 0,63 кг Объем: 0,0018 куб.м | 700 | 700
00-00090500 | ЗСК 110 | Safegrid | Защитный кожух для извещателя ИПДЛ 52С, 52СМ, 52 СМД. Материал сетки - сталь. Диаметр 6 мм. Материал основы: стальная полоса 20 х 4 мм. Размеры: 180х170х140 мм Вес: 0,8 кг. Объем: 0,0043 куб. м. | 700 | 700
00-00060882 | ЗСК 111 | Safegrid | Защитный кожух для ИПДЛ С-2000 ИСП 60, ИСП 100. Материал сетки - сталь. Диаметр 6 мм. Материал основы: стальная полоса 20 х 4 мм. Размеры: 200х150х160 мм Вес: 0,78 кг. Объем: 0,0036 куб. м. | 700 | 700
00-00101247 | ЗСК 112 (белый) | Safegrid | Защитный кожух для ИПР 513-3АМ исп.01, ИПР 513-3АМ исп.01. Материал сетки - сталь. Диаметр 6 мм. Материал основы: стальная полоса 20 х 4 мм. Размеры внутренние: 110*110*60 мм. | 700 | 700
00-00103248 | ЗСК 112 (красный) | Safegrid | Защитный кожух для ИПР 513-3АМ исп.01, ИПР 513-3АМ исп.01. Материал сетки - сталь. Диаметр 6 мм. Материал основы: стальная полоса 20 х 4 мм. Размеры внутренние: 110*110*60 мм. | 700 | 700
00-00103249 | ЗСК 113 (красный) | Safegrid | Защитный кожух для для ИПР ИП 535-50В "Север" ИП 535-26, ИП 535-50, ИП 535/В, ИП 535Ех, УДП 535-50 «СЕВЕР», УДП 535-50 «СЕВЕР» от механических повреждений. Материал сетки - сталь. Диаметр 6 мм. Материал основы: стальная полоса 20 х 4 мм. Размеры внутренние: 180*180*100 мм | 700 | 700
00-00114414 | ЗСК 115 (белый) | Safegrid | Защитный кожух для ИПР 513-10 "РУБЕЖ" (белый). Материал сетки - сталь. Диаметр 6 мм. Размеры: 110х110х55 мм. Вес: 0,35 кг. Объем: 0,0006 куб. м. | 700 | 700
00-00114413 | ЗСК 115 (красный) | Safegrid | Защитный кожух для ИПР 513-10 "РУБЕЖ" (красный). Материал сетки - сталь. Диаметр 6 мм. Размеры: 110х110х55 мм. Вес: 0,35 кг. Объем: 0,0006 куб. м. | 700 | 700
00-00045685 | ЗСК 200 | Safegrid | Защитный кожух для табло "Выход". Материал сетки - сталь. Диаметр 6 мм. Материал основы: стальная полоса 20 х 4 мм. Размеры: 350х150х60 мм Вес: 0,87 кг. Объем: 0,00315 куб. м. | 800 | 800
00-00076397 | ЗСК 201 | Safegrid | Защитный кожух для табло ТАБЛО-РР_ПРО". Материал сетки - сталь. Диаметр 6 мм. Материал основы: стальная полоса 20 х 4 мм. Размеры: 390х210х105 мм Вес: 1.29 кг. Объем:0.0086 куб. м. | 900 | 900
00-00090503 | ЗСК 202 | Safegrid | Защитный кожух для большого табло "ВЫХОД". Материал сетки- сталь.Диаметр 6 мм. Материал основы: стальная полоса 20*4 мм Размеры: 400*400*100 мм Вес: 1.8 кг Объем: 0.016 м3. | 1955 | 1955
00-00135115 | ККТ-2 | SLT | Комплект крепления к потолку (ТРОС 1м) для световых табло подвесного исполнения. Комплектность: 2 троса (1м), 2 зажима, 2 карабина, 2 клеммных колодки, зип лок. | Уточняйте у менеджера | Уточняйте у менеджера
00-00104104 | Комплект крепления "Т" к потолку (кронштейн) | SLT | Крепление «Кронштейн» для световых табло подвесного исполнения. Предназначен для крепления световых табло к низким потолкам. Комплектность: пластиковый кронштейн 36х51х19мм, саморезы- 4шт. Монтаж производится с помощью саморезов. | 126 | 109
00-00104103 | Комплект крепления "Т" к потолку (трос 1м) | SLT | Крепление «Трос» для световых табло подвесного исполнения. Комплектность: трос 1м, карабин, зажим, клеммная колодка, зип лок. | 155 | 133
00-00104101 | Комплект крепления "Т" к потолку (трубка) | SLT | Крепление «Трубка к потолку» для световых табло подвесного исполнения. Предназначен для крепления световых табло к потолкам средней высоты. Комплектность: металлическая трубка (33 см) с пластиковыми креплениями. Монтаж производится с помощью саморезов. | 300 | 256
00-00104105 | Комплект крепления "Т" к стене (трубка) | SLT | Крепление «Трубка к стене» для световых табло подвесного исполнения. Предназначен для крепления световых табло к стене. Комплектность: металлическая трубка (33см) с пластиковым креплением к стене и двумя крючками для подвесного светового табло. | 300 | 256
03-00005334 | КР-1 | SLT | Кронштейн универсальный КР-1, предназначен для крепления ИК-датчика к стене. Снабжен поворотным механизмом. С крепежным комплектом. | 35 | 28.6
00-00047698 | ST-PD002BB-BR | Smartec | Кронштейн для лучевого активного инфракрасного барьера, нержавеющая сталь, комплект 2 шт. | 770 | 770
00-00105047 | ST-PD002BD-BR | Smartec | Кронштейн для лучевого активного инфракрасного датчика, пластик, комплект 2 шт, длина 25 см. | 1100 | 1100
00-00089383 | ST-PD002BD-L | Smartec | Вставка L типа для кронштейна ST-SA002BD-BR, комплект 2 шт, длина 7 см. Угловое колено предназначено для модификации базового кронштейна ST-PD002BD-BR с целью монтажа лучевых активных инфракрасных датчиков серии ST-PD***BD-MC на вертикальную поверхность. | 330 | 330
00-00126732 | ST-PD002BDL-BR | Smartec | Кронштейн для 2-х лучевого активного инфракрасного датчика, нержавеющая сталь, комплект 2 шт, длина 30 см. | 1200 | 1200
00-00126733 | ST-PD002BDT-BR | Smartec | Кронштейн для 2-х лучевого активного инфракрасного датчика, нержавеющая сталь, комплект 2 шт, длина 30 см. | 900 | 900
00-00072151 | ST-PD002LB-BR | Smartec | Кронштейн для лучевого активного лазерного барьера, нержавеющая сталь, комплект 2 шт. | 11000 | 11000
00-00126734 | ST-PD004BDL-BR | Smartec | Кронштейн для 3-х или 4-х лучевого активного инфракрасного датчика, нержавеющая сталь, комплект 2 шт, длина 50 см. | 1300 | 1300
00-00126735 | ST-PD004BDT-BR | Smartec | Кронштейн для 3-х или 4-х лучевого активного инфракрасного датчика, нержавеющая сталь, комплект 2 шт, длина 50 см. | 1200 | 1200
00-00036372 | ST-SA002BD-I | Smartec | Вставка I типа для кронштейна ST-SA002BD-BR, комплект 2 шт, длина 7 см. | 330 | 330
00-00042969 | Bracket | Tantos | Кронштейн для ИК извещателей универсальный. | Уточняйте у менеджера | Уточняйте у менеджера
00-00054888 | МК-3 | БОЛИД | Монтажный комплект для крепления извещателей ДИП-34А и С2000-ИП, ДИП-31 в подвесной потолок. Крепление пружинными скобами. Можно надеть защитный колпачок из комплекта извещателя. | 188.76 | 188.76
00-00102802 | Молния-2-12/24 Кронштейн универсальный | ВИСТЛ | Крепление потолочное и настенное (алюминиевая трубка 33 см в комплекте с пластиковым крепежом). Высота кронштейна регулируется самостоятельно. | 542 | 542
00-00119433 | Держатель 152 | ДИП-Интеллект | Держатель 152 для крепления блоков, рефлекторов-отражателей и извещателей серий 152 и С2000-ИПДЛ к металлическим балкам (несущим конструкциям – швеллерам или двутаврам), имеющим открытые ребра (полки) толщиной не более 15+2 мм. | 1200 | 1080
00-00075199 | Кронштейн для балки (ИПДЛ 52/252) | ИВС-Сигналспецавтоматика | Кронштейн предназначен для облегчения процесса монтажа линейных извещателей серии 52/252 к балке. | 1259.25 | 1226.4
00-00032913 | Кронштейн для отражателя ИПДЛ 52/252 | ИВС-Сигналспецавтоматика | Кронштейн применяется для наиболее оптимальной установки отражателей серии 52/252. | 1453.14 | 1415.23
00-00075200 | Кронштейн настенный для ИПДЛ-52, 52М | ИВС-Сигналспецавтоматика | Кронштейн предназначен для облегчения процесса монтажа линейных извещателей серии 52/52М к стене. | 290.95 | 283.36
00-00032914 | Кронштейн потолочный для ИПДЛ-52, 52М | ИВС-Сигналспецавтоматика | Кронштейн предназначен для облегчения процесса монтажа линейных извещателей серии 52/52М к потолку. | 290.95 | 283.36
00-00056996 | Кронштейн универсальный для ИПДЛ 52/252 | ИВС-Сигналспецавтоматика | Кронштейн применяется для наиболее оптимальной установки линейных извещателей серии 52/252. | 1355.02 | 1319.67
00-00084814 | МК-1 | Комтид | Кольцо монтажное универсальное для крепления в подвесной потолок: Иволга, Колибри, Говорун РС-1, СО-1И, СИ-1,3И. | 234.6 | 218.18
00-00017235 | Филин (Кольцо монтажное ПКИ-1,2,3) | Комтид | Пластмассовое кольцо (кронштейн) для установки оповещателей в подвесной потолок. | Уточняйте у менеджера | Уточняйте у менеджера
00-00087643 | Кронштейн 152 | ДИП-Интеллект | Кронштейн 152, предназначен для крепления извещателей серии 152 в случаях, когда необходим угол юстировки больше чем предусмотренный штатным юстировочным узлом извещателя. Кронштейн 152 позволяет установить извещатель с возможностью дополнительного юстировочного угла (в горизонтальной или вертикальной плоскости) до ±50°С. | 1440 | 1320
00-00131687 | Кронштейн для балки КрБал-75 (ПТК "ИВС") | ИВС ПТК | Кронштейн для балки КрБал-75 для крепления линейных извещателей серий 52, 52C, 75 и отражателей, а также других линейных извещателей на балки зданий и сооружений. | 1300.2 | 1300.2
00-00131690 | Кронштейн для отражателя ИПДЛ 52/252 (ПТК "ИВС") | ИВС ПТК | Кронштейн применяется для наиболее оптимальной установки отражателей серии 52/252. | 1412.4 | 1412.4
00-00131607 | Кронштейн универсальный КрУ-75 (ПТК "ИВС") | ИВС ПТК | Кронштейн универсальный КрУ-75 | 1452 | 1452
00-00061205 | К-02 (S) | Магнито-Контакт | Кронштейн для монтажа магнитов ИО 102-53, ДПМГ-26Ех к подвижным поверхностям охраняемых конструкций. Из стали СТ-3 толщиной 2 мм | 1019.89 | 980.66
00-00061206 | К-02 (нержавейка Ех) | Магнито-Контакт | Кронштейн для монтажа магнитов ИО 102-53, ДПМГ-26Ех к подвижным поверхностям охраняемых конструкций. Из нержавеющей стали | 2219.86 | 2134.48
00-00061207 | К-03 (S) | Магнито-Контакт | Кронштейн для монтажа датчиков ИО 102-53, ДПМГ-26Ех к неподвижным поверхностям охраняемых конструкций. Из стали СТ-3 толщиной 2 мм | 1080.46 | 1038.91
00-00061208 | К-03 (нержавейка Ех) | Магнито-Контакт | Кронштейн для монтажа датчиков ИО 102-53, ДПМГ-26Ех к неподвижным поверхностям охраняемых конструкций. Из нержавеющей стали | 2280.43 | 2192.72
00-00075106 | К-04 АЯКС (S) 170х100х100 | Магнито-Контакт | Козырек для защиты от механического повреждения и осадков. Из стали Ст-3 толщиной 1 мм. Цвет – красный, желтый, оранжевый, зеленый. | 2172.38 | 2088.83
00-00119290 | К-04 АЯКС (нержавейка Ех, усиленный) 170х100х100 | Магнито-Контакт | Козырек для защиты от механического повреждения и осадков. Из нержавеющей стали толщиной 1 мм. | 4346.4 | 4179.24
00-00075105 | К-04 АЯКС (нержавейка Ех) 170х100х100 | Магнито-Контакт | Козырек для защиты от механического повреждения и осадков. Из нержавеющей стали толщиной 0,5 мм. | 2172.38 | 2088.83
00-00121401 | К-100 | Магнито-Контакт | Кронштейн предназначен для изменения положения при монтаже блока магнита или блока датчика магнитоконтактных извещателей ИО 102-100 Магнито-Контакт к поверхностям охраняемых конструкций. Кронштейн позволяет изменить положение одного из блоков на 90 град, что обеспечивает правильное совмещение блока магнита и датчика и исключает нестабильную работу извещателя. | 664.09 | 638.55
00-00081592 | К-20/50 | Магнито-Контакт | Кронштейн для изменения положения при монтаже блока магнита или блока датчика извещателей ИО 102-20, ИО 102-50 и сигнализаторов СМК-20. Позволяет изменить положение одного из блоков на 90 град. Нержавеющая сталь толщиной 1,5 мм | 568.06 | 546.21
00-00121410 | К-200 АЯКС (S) | Магнито-Контакт | Кронштейн из стали для монтажа блока магнитов исп.200 ИО 102-53, ДПМГ-26Ех, ДПМГ-2 к подвижным поверхностям охраняемых конструкций. Сталь 2 мм с защитным порошковым покрытием. | 1045.98 | 1005.75
00-00121411 | К-200 АЯКС (Нержавейка-Ех) | Магнито-Контакт | Кронштейн из нержавеющей стали для монтажа блока магнитов исп.200 ИО 102-53, ДПМГ-26Ех, ДПМГ-2 к подвижным поверхностям охраняемых конструкций. Из немагнитной нержавеющей стали толщиной 2 мм | 1123.2 | 1080
00-00081593 | К-26 | Магнито-Контакт | Кронштейн для изменения положения при монтаже блока магнита или блока датчика извещателей ИО 102-26 (исп.00,01,02,03,04,05), ИО 102-26/В "АЯКС" (исп.10,20,30,40), ИО 102-26 "Змея" (исп.06,07), ИО 102-26 "Гефест" (исп.08,09). Позволяет изменить положение одного из блоков на 90 град. Нержавеющая сталь толщиной 1,5 мм | 567.1 | 567.1
00-00094745 | К-26-100/200 | Магнито-Контакт | Кронштейн для изменения положения при монтаже блока магнита или блока датчика магнитоконтактных извещателей ИО 102-26 (исп. 100, 200) к поверхностям охраняемых конструкций. | 822.73 | 822.73
00-00081591 | К-40 | Магнито-Контакт | Кронштейн для изменения положения при монтаже блока магнита или блока датчика извещателей ИО 102-40, позволяет изменить положение одного из блоков на 90 град. Нержавеющая сталь толщиной 1,5 мм | 474.75 | 456.49
00-00081594 | К-43 | Магнито-Контакт | Кронштейн для изменения положения при монтаже блока магнита или блока датчика извещателей ИО 102-43. Позволяет изменить положение одного из блоков на 90 град. Нержавеющая сталь толщиной 1,5 мм | 551.28 | 551.28
00-00136192 | К-ДПМ-3 АЯКС | Магнито-Контакт | Кронштейн для изменения положения при монтаже блока магнита или блока датчика магнитоконтактных датчиков ДПМ-3 (исп. 00, 01, 02, 03, 04, 05, 06, 07) к поверхностям охраняемых конструкций. Кронштейн позволяет изменить положение одного из блоков на 90 град, что обеспечивает правильное совмещение блока магнита и датчика и исключает нестабильную работу датчика. Из немагнитной нержавеющей стали толщиной 1.5 мм | 680.94 | 654.75
00-00081595 | К-ДПМ1 | Магнито-Контакт | Кронштейн для изменения положения при монтаже блока магнита или блока датчика ДПМ-1, ДПМ-1-100 и ДПМГР-2. Позволяет изменить положение одного из блоков на 90 град. Нержавеющая сталь толщиной 1,5 мм | 636.64 | 636.64
00-00121402 | К-Ех102 | Магнито-Контакт | Кронштейн предназначен для изменения положения при монтаже блока магнита или блока датчика магнитоконтактных извещателей Ех ИО 102 МК, Ех ИО 102 и датчиков Ех ДВГ 102 к поверхностям охраняемых конструкций. Кронштейн позволяет изменить положение одного из блоков на 90 град, что обеспечивает правильное совмещение блока магнита и датчика и исключает нестабильную работу извещателя. | 965.25 | 928.13
00-00129951 | КЗ-10 АЯКС (142х80х65) | Магнито-Контакт | Козырек защитный для дополнительной защиты от прямого попадания атмосферных осадков, капежа в шахтах и механических повреждений приборов: УСБ-Ех «СЕВЕР», УСБ «СЕВЕР», КСП-10 IP66 «АЯКС», КСГК-1 IP66 АЯКС, Оповещателя звукового «АЛАБАЙ». | 698.49 | 671.63
00-00129952 | КЗ-11 АЯКС (182x55x68) | Магнито-Контакт | Козырек защитный для дополнительной защиты от прямого попадания атмосферных осадков, капежа в шахтах и механических повреждений приборов: ДПМГ-2, ДПМГ-26Ех, ИО 102-53. | 814.32 | 783
00-00129953 | КЗ-12 АЯКС (350х63х105) | Магнито-Контакт | Козырек защитный для дополнительной защиты от прямого попадания атмосферных осадков, капежа в шахтах и механических повреждений приборов: КВСК-Ех «СЕВЕР», КВСК «СЕВЕР», КСП-20/25/30/40/45/60 IP66 «АЯКС», КСГК-2 IP66 АЯКС. | 1586.52 | 1525.5
00-00107791 | КР-20/50 Нержавейка | Магнито-Контакт | Кронштейн резьбовой КР предназначен для изменения положения при монтаже блока магнита или блока датчика магнитоконтактных извещателей (или датчиков положения) к поверхностям охраняемых конструкций. Кронштейн позволяет изменить положение одного из блоков на 90 град, что обеспечивает правильное совмещение блока магнита и датчика и исключает нестабильную работу извещателя. Преимуществом резьбового кронштейна над обычным, является то, что в крепежном отверстии уже имеется резьба для прижимного винта (гайка не требуется). | 887.29 | 853.16
00-00107797 | КР-26 Нержавейка | Магнито-Контакт | Кронштейн резьбовой КР предназначен для изменения положения при монтаже блока магнита или блока датчика магнитоконтактных извещателей (или датчиков положения) к поверхностям охраняемых конструкций. Кронштейн позволяет изменить положение одного из блоков на 90 град, что обеспечивает правильное совмещение блока магнита и датчика и исключает нестабильную работу извещателя. Преимуществом резьбового кронштейна над обычным, является то, что в крепежном отверстии уже имеется резьба для прижимного винта (гайка не требуется) | 759.56 | 759.56
00-00107798 | КР-26-100/200 Нержавейка | Магнито-Контакт | Кронштейн резьбовой КР предназначен для изменения положения при монтаже блока магнита или блока датчика магнитоконтактных извещателей (или датчиков положения) к поверхностям охраняемых конструкций. Кронштейн позволяет изменить положение одного из блоков на 90 град, что обеспечивает правильное совмещение блока магнита и датчика и исключает нестабильную работу извещателя. Преимуществом резьбового кронштейна над обычным, является то, что в крепежном отверстии уже имеется резьба для прижимного винта (гайка не требуется) | 1016.66 | 1016.66
00-00107800 | КР-29 Эстет Нержавейка | Магнито-Контакт | Кронштейн резьбовой КР предназначен для изменения положения при монтаже блока магнита или блока датчика магнитоконтактных извещателей (или датчиков положения) к поверхностям охраняемых конструкций. Кронштейн позволяет изменить положение одного из блоков на 90 град, что обеспечивает правильное совмещение блока магнита и датчика и исключает нестабильную работу извещателя. Преимуществом резьбового кронштейна над обычным, является то, что в крепежном отверстии уже имеется резьба для прижимного винта (гайка не требуется) | 722.69 | 722.69
00-00107788 | КР-40 Нержавейка | Магнито-Контакт | Кронштейн резьбовой КР предназначен для изменения положения при монтаже блока магнита или блока датчика магнитоконтактных извещателей (или датчиков положения) к поверхностям охраняемых конструкций. Кронштейн позволяет изменить положение одного из блоков на 90 град, что обеспечивает правильное совмещение блока магнита и датчика и исключает нестабильную работу извещателя. Преимуществом резьбового кронштейна над обычным, является то, что в крепежном отверстии уже имеется резьба для прижимного винта (гайка не требуется) | 687.57 | 661.12
00-00107799 | КР-43 Нержавейка | Магнито-Контакт | Кронштейн резьбовой КР предназначен для изменения положения при монтаже блока магнита или блока датчика магнитоконтактных извещателей (или датчиков положения) к поверхностям охраняемых конструкций. Кронштейн позволяет изменить положение одного из блоков на 90 град, что обеспечивает правильное совмещение блока магнита и датчика и исключает нестабильную работу извещателя. Преимуществом резьбового кронштейна над обычным, является то, что в крепежном отверстии уже имеется резьба для прижимного винта (гайка не требуется) | 734.58 | 734.58
00-00107802 | КР-ДПМ-2 Нержавейка | Магнито-Контакт | Кронштейн резьбовой КР предназначен для изменения положения при монтаже блока магнита или блока датчика магнитоконтактных извещателей (или датчиков положения) к поверхностям охраняемых конструкций. Кронштейн позволяет изменить положение одного из блоков на 90 град, что обеспечивает правильное совмещение блока магнита и датчика и исключает нестабильную работу извещателя. Преимуществом резьбового кронштейна над обычным, является то, что в крепежном отверстии уже имеется резьба для прижимного винта (гайка не требуется) | 797.54 | 797.54
00-00107801 | КР-ДПМ1 Нержавейка | Магнито-Контакт | Кронштейн резьбовой КР предназначен для изменения положения при монтаже блока магнита или блока датчика магнитоконтактных извещателей (или датчиков положения) к поверхностям охраняемых конструкций. Кронштейн позволяет изменить положение одного из блоков на 90 град, что обеспечивает правильное совмещение блока магнита и датчика и исключает нестабильную работу извещателя. Преимуществом резьбового кронштейна над обычным, является то, что в крепежном отверстии уже имеется резьба для прижимного винта (гайка не требуется) | 821.33 | 821.33
00-00107794 | КР-СМК-1 Нержавейка | Магнито-Контакт | Кронштейн резьбовой КР предназначен для изменения положения при монтаже блока магнита или блока датчика магнитоконтактных извещателей (или датчиков положения) к поверхностям охраняемых конструкций. Кронштейн позволяет изменить положение одного из блоков на 90 град, что обеспечивает правильное совмещение блока магнита и датчика и исключает нестабильную работу извещателя. Преимуществом резьбового кронштейна над обычным, является то, что в крепежном отверстии уже имеется резьба для прижимного винта (гайка не требуется) | 440.75 | 440.75
00-00131727 | КСТ д. 120-200 АЯКС | Магнито-Контакт | Кронштейн для надежного крепления на столб, трубу или иную опору диаметром 120-200 мм приборов различного назначения: видеокамер, коробок коммутации, ящиков, источников питания, светильников, устройств оповещения и т.п. Цвет серый (по требованию заказчика возможна окраска в другой цвет). | 4609.33 | 4432.05
00-00131725 | КСТ д. 30-100 АЯКС | Магнито-Контакт | Кронштейн для надежного крепления на столб, трубу или иную опору диаметром 30-100 мм, приборов различного назначения: видеокамер, коробок коммутации, ящиков, источников питания, светильников, устройств оповещения и т.п. Цвет серый (по требованию заказчика возможна окраска в другой цвет). | 2836.08 | 2727
00-00131726 | КСТ д. 70-150 АЯКС | Магнито-Контакт | Кронштейн для надежного крепления на столб, трубу или иную опору диаметром 70-150 мм приборов различного назначения: видеокамер, коробок коммутации, ящиков, источников питания, светильников, устройств оповещения и т.п. Цвет серый (по требованию заказчика возможна окраска в другой цвет). | 3720.6 | 3577.5
00-00101107 | Кронштейн К-05 | Магнито-Контакт | Кронштейн предназначен для монтажа блока датчика ИО 102-26 исп.250 и ИО 102-26 исп.251 к подвижным поверхностям охраняемых конструкций. | 2037.24 | 2037.24
00-00101108 | Кронштейн К-29 | Магнито-Контакт | Кронштейн предназначен для изменения положения при монтаже блока магнита или блока датчика магнитоконтактных извещателей ИО 102-29 «Эстет», «Эстет-Сейф», ИО 102-29 «Эстет-Инвертор», «Эстет–Сейф-Инвертор» и ИО 102-«Люкс», ИО 102-«Люкс»-Сейф к поверхностям охраняемых конструкций. | 415.56 | 415.56
00-00087400 | Кронштейн К-409 | Магнито-Контакт | Кронштейн предназначен для крепления инфракрасного оптико-электронного извещателя ИО 409-20 «АЯКС» (и других ИК-датчиков) к поверхности. Кронштейн обеспечивает поворот извещателя в горизонтальной плоскости на 120град, вертикальной плоскости на 90град. | 67.83 | 65.22
00-00105163 | Кронштейн К-ДПМ-2 АЯКС (для монтажа ДПМ-2) | Магнито-Контакт | Кронштейн для изменения положения при монтаже блока магнита или блока датчика магнитоконтактных датчиков ДПМ-2 (исп. 00, 01, 02, 03, 04, 05, 06, 07) к поверхностям охраняемых конструкций. Кронштейн позволяет изменить положение одного из блоков на 90 град, что обеспечивает правильное совмещение блока магнита и датчика и исключает нестабильную работу датчика. | 607.25 | 607.25
00-00094732 | Кронштейн К-СМК-1 | Магнито-Контакт | Кронштейн предназначен для изменения положения при монтаже блока магнита или блока датчика магнитоконтактных извещателей к поверхностям охраняемых конструкций (для извещателей ИО 102-52, ИО 102-2 и сигнализатора СМК-1) | 257.45 | 257.45
00-00087388 | Стойка (опора) пожарная СП-1 исп.00 (на асфальт) | Магнито-Контакт | Стойка для установки извещателей пожарных ручных, устройств дистанционного пуска и оповещателей, типа ИП 535-50/Ex-A «СЕВЕР» 0Ex ia IIC T6 Ga, ИП535/В «Север» 0Ex ia IIC T6 Ga, УДП 535-50 «СЕВЕР» 0Ex ia IIC T6 Ga Х, ИП 535-50 «СЕВЕР», ИП 535-26-A «СЕВЕР», УДП 535-50 «СЕВЕР», ОС-12/В «АЯКС» при отсутствии стен или других строительных конструкций. Защитное покрытие (окраска) красного цвета (по требованию заказчика возможна окраска стойки в другой цвет). Высота 1638 мм, труба 30х60, с основанием для крепежа | 8390.3 | 8067.6
00-00087389 | Стойка (опора) пожарная СП-1 исп.01 (под бетон.) | Магнито-Контакт | Стойка для установки извещателей пожарных ручных, устройств дистанционного пуска и оповещателей, типа ИП 535-50/Ex-A «СЕВЕР» 0Ex ia IIC T6 Ga, ИП535/В «Север» 0Ex ia IIC T6 Ga, УДП 535-50 «СЕВЕР» 0Ex ia IIC T6 Ga Х, ИП 535-50 «СЕВЕР», ИП 535-26-A «СЕВЕР», УДП 535-50 «СЕВЕР», ОС-12/В «АЯКС» при отсутствии стен или других строительных конструкций. Защитное покрытие (окраска) красного цвета (по требованию заказчика возможна окраска стойки в другой цвет). Высота 1638 мм, труба 30х60, с основанием для крепежа, закладная пластина для бетонирования + комплект оцинкованного крепежа. | 9593.53 | 9224.55
00-00087390 | Стойка (опора) пожарная СП-1 исп.02 (в землю) | Магнито-Контакт | Стойка для установки извещателей пожарных ручных, устройств дистанционного пуска и оповещателей, типа ИП 535-50/Ex-A «СЕВЕР» 0Ex ia IIC T6 Ga, ИП535/В «Север» 0Ex ia IIC T6 Ga, УДП 535-50 «СЕВЕР» 0Ex ia IIC T6 Ga Х, ИП 535-50 «СЕВЕР», ИП 535-26-A «СЕВЕР», УДП 535-50 «СЕВЕР», ОС-12/В «АЯКС» при отсутствии стен или других строительных конструкций. Защитное покрытие (окраска) красного цвета (по требованию заказчика возможна окраска стойки в другой цвет). Высота 2000 мм, труба 30х60. | 8094.06 | 7782.75
00-00105135 | Стойка (опора) пожарная СПУ-02 исп.00 (на асфальт) | Магнито-Контакт | Стойка (опора) пожарная универсальная СПУ-02 исп.00 (на асфальт). Предназначена для установки извещателей пожарных ручных и тепловых, устройств дистанционного пуска и оповещателей. Особенностью стойки СПУ-02 является увеличенная и усиленная монтажная пластина, на которой могут быть размещены подавляющее большинство вышеуказанных приборов различных производителей. | 9187.78 | 8834.4
00-00105136 | Стойка (опора) СПУ-02 исп.01 (под бетонирование) | Магнито-Контакт | Стойка (опора) пожарная универсальная СПУ-02 исп.01 (под бетонирование). Предназначена для установки извещателей пожарных ручных и тепловых, устройств дистанционного пуска и оповещателей. Особенностью стойки СПУ-02 является увеличенная и усиленная монтажная пластина, на которой могут быть размещены подавляющее большинство вышеуказанных приборов различных производителей. | 10562.29 | 10156.05
00-00105137 | Стойка (опора) пожарная СПУ-02 исп.02 (в землю) | Магнито-Контакт | Стойка (опора) пожарная универсальная СПУ-02 исп.02 (в землю). Предназначена для установки извещателей пожарных ручных и тепловых, устройств дистанционного пуска и оповещателей. Особенностью стойки СПУ-02 является увеличенная и усиленная монтажная пластина, на которой могут быть размещены подавляющее большинство вышеуказанных приборов различных производителей. | 8890.13 | 8548.2
00-00029322 | КВЗ-1/0 | Омега-микродизайн | Удлиненный кронштейн (0,5 м) для крепления одного блока «Призма» на поверхности заграждений или стен зданий и сооружений. | 1580 | 1580
00-00073877 | КВЗ-1/0,3 | Омега-микродизайн | L-образный кронштейн для крепления одного или двух блоков «Призма» в верхней части заграждений или стен зданий и сооружений. Длина вертикальной части 0,3 м. | 1690 | 1690
00-00073876 | КВЗ-1/0,5 | Омега-микродизайн | L-образный кронштейн для крепления одного или двух блоков «Призма» в верхней части заграждений или стен зданий и сооружений. Длина вертикальной части 0,5 м. | 1830 | 1830
00-00131052 | КВЗ-1/0,5НР | Омега-микродизайн | L-образный кронштейн для крепления одного или двух блоков «Призма» модификаций «РС», «БС» в верхней части заграждений или стен зданий и сооружений. Длина вертикальной части 0,5 м. | 2310 | 2310
00-00073878 | КВЗ-1/0НР | Омега-микродизайн | Удлиненный кронштейн (0,5 м) для крепления блоков «Призма» с индексами «НР», «НР3», «МР», «МР3» вдоль заграждений или стен зданий. | 1850 | 1850
00-00061616 | КВЗ-2Т | Омега-микродизайн | Телескопический кронштейн (0,5…1,0 м) для крепления блока «Призма» на поверхности заграждений или стен зданий и сооружений. | 3555 | 3555
00-00073879 | КВЗ-3/0 | Омега-микродизайн | Узел крепления блока извещателей «Призма-3», «Призма-3-24» и «Призма-3-10» для установки на любые стойки и узлы крепления. Имеет простую эстетичную конструкцию, позволяет оперативно выбирать оптимальный угол поляризации антенн. Наконечник узла крепления выполнен из алюминия. | 2200 | 2200
00-00073880 | КВЗ-3/0,2 | Омега-микродизайн | Узел крепления блока извещателей «Призма-3», «Призма-3-24» и «Призма-3-10» имеет простую эстетичную конструкцию, позволяет оперативно выбирать оптимальный угол поляризации антенн. Длина горизонтальной части кронштейна составляет 200 мм. Наконечник узла крепления выполнен из алюминия. | 2350 | 2350
00-00073881 | КВЗ-3/0,3 | Омега-микродизайн | Узел крепления блока извещателей «Призма-3», «Призма-3-24» и «Призма-3-10» имеет простую эстетичную конструкцию, позволяет оперативно выбирать оптимальный угол поляризации антенн. Длина горизонтальной части кронштейна составляет 300 мм. Наконечник узла крепления выполнен из алюминия. | 2500 | 2500
00-00053834 | КВЗ-3/0,4 | Омега-микродизайн | Узел крепления блока извещателей «Призма-3», «Призма-3-24» и «Призма-3-10» имеет простую эстетичную конструкцию, позволяет оперативно выбирать оптимальный угол поляризации антенн. Длина горизонтальной части кронштейна составляет 400 мм. Наконечник узла крепления выполнен из алюминия. | 2650 | 2650
00-00073882 | КВЗ-3/0,5 | Омега-микродизайн | Узел крепления блока извещателей «Призма-3», «Призма-3-24» и «Призма-3-10» имеет простую эстетичную конструкцию, позволяет оперативно выбирать оптимальный угол поляризации антенн. Длина горизонтальной части кронштейна составляет 500 мм. Наконечник узла крепления выполнен из алюминия. | 2800 | 2800
00-00073883 | КВЗ-3/0,5Т | Омега-микродизайн | Телескопический кронштейн (0,1…0,5 м) для крепления блока «Призма-3», «Призма-3-24» и «Призма-3-10» на поверхности заграждений или стен зданий и сооружений. Наконечник кронштейна выполнен из алюминия. | 2850 | 2850
00-00073963 | Натяжитель для УК | Омега-микродизайн | Узел натяжения для УК на конце или в точке перегиба ЧЭ (проводов ЧЭ). | 1510 | 1510
00-00073893 | ОСТ-1/0,5 | Омега-микродизайн | Опора для крепления СТ1,1-а ,2, 3 устанавливается в грунт, 0,5 м. | 940 | 940
00-00073894 | ОСТ-1/0,8 | Омега-микродизайн | Опора для крепления СТ1,1-а ,2, 3 устанавливается в грунт, 0,8 м. | 1100 | 1100
00-00045181 | ОСТ-1/1 | Омега-микродизайн | Опора для крепления СТ1,1-а ,2, 3 устанавливается в грунт, 1,0 м. | 1400 | 1400
00-00131070 | Скоба-60 | Омега-микродизайн | Скоба крепления узлов УКБ-Д-60 и УКБ-М-60 к опоре 60х60мм. | 630 | 630
00-00073890 | СТ1-а/1 | Омега-микродизайн | Стойка, высотой 1м, предназначена для установки блоков радиоволновых извещателей серии «Призма». Отличается отсутствием крепления в верхней части для подключения встроенной соединительной коробки извещателей «Призма». | 3280 | 3280
00-00073891 | СТ1-а/1,4 | Омега-микродизайн | Стойка, высотой 1,4м, предназначена для установки блоков радиоволновых извещателей серии «Призма». Отличается отсутствием крепления в верхней части для подключения встроенной соединительной коробки извещателей «Призма». | 3490 | 3490
00-00073886 | СТ1/1 | Омега-микродизайн | Стойка, высотой 1м, предназначена для установки блоков радиоволновых извещателей серии «Призма», с креплением в верхней части для подключения к соединительной коробке. | 4930 | 4930
00-00073887 | СТ1/1,4 | Омега-микродизайн | Стойка, высотой 1,4м, предназначена для установки блоков радиоволновых извещателей серии «Призма», с креплением в верхней части для подключения к соединительной коробке. | 5130 | 5130
00-00073889 | СТ1/1,4НЕ | Омега-микродизайн | Стойка, выполнена из нержавеющей стали, высотой 1,4м, предназначена для установки блоков радиоволновых извещателей серии «Призма», с креплением в верхней части для подключения к соединительной коробке. | 14525 | 14525
00-00073888 | СТ1/1НЕ | Омега-микродизайн | Стойка, выполнена из нержавеющей стали, высотой 1м, предназначена для установки блоков радиоволновых извещателей серии «Призма», с креплением в верхней части для подключения к соединительной коробке. | 11105 | 11105
00-00073892 | СТ2 | Омега-микродизайн | Телескопическая стойка регулируемой высоты от 0,8 до 1,4 м предназначена для установки блоков радиоволновых извещателей серии «Призма». | 4150 | 4150
00-00045182 | СТ3 | Омега-микродизайн | Стойка высотой от 0,8 м до 1,4м квадратного сечения, с дискретно изменяемой высотой установки блоков извещателя «Призма». Шаг дискретного изменения высоты крепления блоков составляет 50 мм. | 4330 | 4330
00-00073866 | УЗК-1/100 | Омега-микродизайн | Узел крепления блоков "Призма-1", "Призма-2" на столбах или трубах, диаметром 80…100 мм. Входит в стандартный комплект поставки. | 610 | 610
00-00073867 | УЗК-1/120 | Омега-микродизайн | Узел крепления блоков "Призма-1", "Призма-2" на столбах или трубах, диаметром 100…120 мм. | 620 | 620
00-00073868 | УЗК-2/110 | Омега-микродизайн | Узел крепления блока извещателя «Призма» на столбах или трубах. Также подходит для крепления блоков управления, соединительных и универсальных распределительных коробок. Минимальный диаметр трубы (столба) - 50 мм, максимальный диаметр трубы (столба) - 110 мм. . | 1900 | 1900
00-00076952 | УЗК-2/150 | Омега-микродизайн | Узел крепления блока извещателя «Призма» на столбах или трубах. Также подходит для крепления блоков управления, соединительных и универсальных распределительных коробок. Минимальный диаметр трубы (столба) - 50 мм, максимальный диаметр трубы (столба) - 150 мм. | 1900 | 1900
00-00057939 | УЗК-2/500 | Омега-микродизайн | Универсальный узел крепления на столбах и трубах диаметром от 100 мм до 500 мм. Применяется для крепления блоков «Призма-1», «Призма-2», «Импульс», универсальных распределительных коробок и блоков питания ББП. | 2240 | 2240
00-00073869 | УЗК-22/110 | Омега-микродизайн | Узел крепления двух блоков «Призма» смежных участков или одного блока совместно с соединительными и универсальными распределительными коробками на столбах или трубах. Минимальный диаметр трубы (столба) - 50 мм, максимальный диаметр трубы (столба) - 110 мм. | 2600 | 2600
00-00076953 | УЗК-22/150 | Омега-микродизайн | Узел крепления двух блоков «Призма» смежных участков или одного блока совместно с соединительными и универсальными распределительными коробками на столбах или трубах. Минимальный диаметр трубы (столба) - 50 мм, максимальный диаметр трубы (столба) - 150 мм. | 2600 | 2600
00-00073871 | УЗК-3/110 | Омега-микродизайн | Узел крепления блока извещателя «Призма» на столбах или трубах. Минимальный диаметр трубы (столба) - 50 мм, максимальный диаметр трубы (столба) - 110 мм. | 1790 | 1790
00-00076954 | УЗК-3/150 | Омега-микродизайн | Узел крепления блока извещателя «Призма» на столбах или трубах. Минимальный диаметр трубы (столба) - 50 мм, максимальный диаметр трубы (столба) - 150 мм. | 1790 | 1790
00-00073872 | УЗК-3/500 | Омега-микродизайн | Узел крепления блока извещателя «Призма-3» на столбах или трубах. Минимальный диаметр трубы (столба) - 100 мм, максимальный диаметр трубы (столба) - 500 мм | 2020 | 2020
00-00073870 | УЗК-3/80 | Омега-микродизайн | Узел крепления одного блока извещателя «Призма-3» на столбах или трубах прямоугольного сечения размером от 60х60 мм до 80х80 мм. | 1940 | 1940
00-00131051 | УЗК-КС 57 | Омега-микродизайн | Узел крепления блоков подключения и управления БД-Р, БМ-Р, БУПР извещателей серии «Призма» на стойках СТ1 | 760 | 760
00-00073875 | УЗК-КС 60 | Омега-микродизайн | Узел крепления блоков подключения и управления БД-НР, БМ-НР, БУПР извещателей серии «Призма» на стойках размером 60*80 мм. | 760 | 760
00-00073874 | УЗК-КС 80 | Омега-микродизайн | Узел крепления блоков подключения и управления БД-НР, БМ-НР, БУПР извещателей серии «Призма» на стойках размером 80*80 мм. | 760 | 760
00-00073873 | УЗК-КС110 | Омега-микродизайн | Узел крепления блоков подключения и управления БД-НР, БМ-НР, БУПР извещателей серии «Призма» на стойках диаметром от 55 до 110 мм. | 1060 | 1060
00-00073934 | УК-01П | Омега-микродизайн | Узел крепления верхнего провода чувствительного элемента (ЧЭ) извещателя на столбах и стволах деревьев. Консоль длиной 0,3 м изготовлена из прочного пластика, не подверженного метеовоздействиям. | 640 | 640
00-00073937 | УК-01П-2 | Омега-микродизайн | Узел крепления верхнего и нижнего проводов ЧЭ в верхней части заграждения, «козырек». Консоль длиной 0,3 м изготовлена из прочного пластика, не подверженного метеовоздейcтвиям. | 725 | 725
00-00131075 | УК-01П-2ст | Омега-микродизайн | Узел крепления верхнего и нижнего провода чувствительного элемента. Аналогичен УК-01П-2. Кронштейн изготовлен из стали с порошковой покраской. | 625 | 625
00-00073936 | УК-01ПК | Омега-микродизайн | Узел крепления верхнего провода чувствительного элемента (ЧЭ) извещателя на столбах и стволах деревьев. Консоль длиной 0,3 м изготовлена из прочного пластика, не подверженного метеовоздействиям. Стыковочный узел крепления проводов смежных флангов. | 725 | 725
00-00131074 | УК-01ПКст | Омега-микродизайн | Узел крепления верхнего и нижнего провода чувствительного элемента. Аналогичен УК-01ПК. Кронштейн изготовлен из стали с порошковой покраской. | 625 | 625
00-00131072 | УК-01Пст | Омега-микродизайн | Узел крепления верхнего и нижнего провода чувствительного элемента. Аналогичен УК-01П. Кронштейн изготовлен из стали с порошковой покраской. | 545 | 545
00-00053836 | УК-02П | Омега-микродизайн | Узел крепления верхнего и нижнего проводов ЧЭ в верхней части заграждения, «козырек». Консоль длиной 0,75 м изготовлена из прочного пластика, не подверженного метеовоздейcтвиям. | 965 | 965
00-00073939 | УК-02ПК | Омега-микродизайн | Узел крепления верхнего и нижнего проводов ЧЭ в верхней части заграждения, «козырек». Консоль длиной 0,75 м изготовлена из прочного пластика, не подверженного метеовоздейcтвиям. Стыковочный узел крепления проводов смежных флангов. | 1055 | 1055
00-00131078 | УК-02ПКст | Омега-микродизайн | Узел крепления верхнего и нижнего провода чувствительного элемента. Аналогичен УК-02ПК. Кронштейн изготовлен из стали с порошковой покраской. | 955 | 955
00-00131076 | УК-02Пст | Омега-микродизайн | Узел крепления верхнего и нижнего провода чувствительного элемента. Аналогичен УК-02П. Кронштейн изготовлен из стали с порошковой покраской. | 865 | 865
00-00073943 | УК-032П/1,2 | Омега-микродизайн | Узел крепления верхнего и нижнего проводов ЧЭ вдоль плоскости заграждения. Консоль длиной 1,2 м изготовлена из прочного стеклопластика, не подверженного метеовоздействиям. | 1620 | 1620
00-00131082 | УК-032П/1,2ст | Омега-микродизайн | Узел крепления верхнего и нижнего провода чувствительного элемента. Аналогичен УК-032П/1,2. Кронштейн изготовлен из стали с порошковой покраской. | 1500 | 1500
00-00073950 | УК-032П/1,5 | Омега-микродизайн | Узел крепления верхнего и нижнего проводов ЧЭ вдоль плоскости заграждения. Консоль длиной 1,5 м изготовлена из прочного стеклопластика, не подверженного метеовоздействиям. | 1620 | 1620
00-00131089 | УК-032П/1,5ст | Омега-микродизайн | Узел крепления верхнего и нижнего провода чувствительного элемента. Аналогичен УК-032П/1,5. Кронштейн изготовлен из стали с порошковой покраской. | 1500 | 1500
00-00073945 | УК-032ПК/1,2 | Омега-микродизайн | Узел крепления верхнего и нижнего проводов ЧЭ вдоль плоскости заграждения. Консоль длиной 1,2 м изготовлена из прочного стеклопластика, не подверженного метеовоздействиям. Стыковочный узел крепления проводов смежных флангов. | 1680 | 1680
00-00131084 | УК-032ПК/1,2ст | Омега-микродизайн | Узел крепления верхнего и нижнего провода чувствительного элемента. Аналогичен УК-032ПК/1,2. Кронштейн изготовлен из стали с порошковой покраской. | 1560 | 1560
00-00073952 | УК-032ПК/1,5 | Омега-микродизайн | Узел крепления верхнего и нижнего проводов ЧЭ вдоль плоскости заграждения. Консоль длиной 1,5 м изготовлена из прочного стеклопластика, не подверженного метеовоздействиям. Стыковочный узел крепления проводов смежных флангов. | 1680 | 1680
00-00131091 | УК-032ПК/1,5ст | Омега-микродизайн | Узел крепления верхнего и нижнего провода чувствительного элемента. Аналогичен УК-032ПК/1,5. Кронштейн изготовлен из стали с порошковой покраской. | 1560 | 1560
00-00073940 | УК-03П/1,2 | Омега-микродизайн | Узел крепления верхнего провода ЧЭ вдоль плоскости заграждения. Консоль длиной 1,2 м изготовлена из прочного пластика, не подверженного метеовоздейcтвиям. | 1590 | 1590
00-00131079 | УК-03П/1,2ст | Омега-микродизайн | Узел крепления верхнего и нижнего провода чувствительного элемента. Аналогичен УК-03П/1,2. Кронштейн изготовлен из стали с порошковой покраской. | 1465 | 1465
00-00073947 | УК-03П/1,5 | Омега-микродизайн | Узел крепления верхнего провода ЧЭ вдоль плоскости заграждения. Консоль длиной 1,5 м изготовлена из прочного пластика, не подверженного метеовоздейcтвиям. | 1590 | 1590
00-00131086 | УК-03П/1,5ст | Омега-микродизайн | Узел крепления верхнего и нижнего провода чувствительного элемента. Аналогичен УК-03П/1,5. Кронштейн изготовлен из стали с порошковой покраской. | 1465 | 1465
00-00073942 | УК-03ПК/1,2 | Омега-микродизайн | Узел крепления верхнего провода ЧЭ вдоль плоскости заграждения. Консоль длиной 1,2 м изготовлена из прочного пластика, не подверженного метеовоздейcтвиям. Стыковочный узел крепления проводов смежных флангов. | 1645 | 1645
00-00131081 | УК-03ПК/1,2ст | Омега-микродизайн | Узел крепления верхнего и нижнего провода чувствительного элемента. Аналогичен УК-03ПК/1,2. Кронштейн изготовлен из стали с порошковой покраской. | 1525 | 1525
00-00073949 | УК-03ПК/1,5 | Омега-микродизайн | Узел крепления верхнего провода ЧЭ вдоль плоскости заграждения. Консоль длиной 1,5 м изготовлена из прочного пластика, не подверженного метеовоздейcтвиям. | 1645 | 1645
00-00131088 | УК-03ПК/1,5ст | Омега-микродизайн | Узел крепления верхнего и нижнего провода чувствительного элемента. Аналогичен УК-03П/1,5. Кронштейн изготовлен из стали с порошковой покраской. | 1525 | 1525
00-00073954 | УК-04П-1 | Омега-микродизайн | Узел крепления проводов чувствительного элемента вдоль поверхности земли на высоте до 1,8 м. Облегченная вертикальная стойка сечением 10мм  15мм из стеклопластика. | 1910 | 1910
00-00073956 | УК-04П-2 | Омега-микродизайн | Узел крепления проводов чувствительного элемента вдоль поверхности земли на высоте до 1,8 м. Усиленная вертикальная стойка сечением 20мм  25мм из стеклопластика. | 3600 | 3600
00-00073958 | УК-04ПК | Омега-микродизайн | Узел крепления проводов чувствительного элемента вдоль поверхности земли на высоте до 1,8 м. Усиленная вертикальная стойка сечением 20мм  25мм из стеклопластика. Стыковочный узел крепления проводов смежных флангов. Опора совмещает функцию заземлителя. | 3955 | 3955
00-00073960 | УК-04ПК-Д | Омега-микродизайн | Узел крепления проводов чувствительного элемента вдоль поверхности земли на высоте до 1,8 м. Усиленная вертикальная стойка сечением 20мм  25мм из стеклопластика. Стыковочный узел крепления проводов смежных флангов. Опора совмещает функцию заземлителя. Для непосредственного подвеса БПРД «Импульс-12»,»Импульс-14, «Импульс-20», «Импульс-мини» или БПРМ «Импульс-мини» на УК-04ПК. | 4230 | 4230
00-00073959 | УК-04ПК-М | Омега-микродизайн | Узел крепления проводов чувствительного элемента вдоль поверхности земли на высоте до 1,8 м. Усиленная вертикальная стойка сечением 20мм  25мм из стеклопластика. Стыковочный узел крепления проводов смежных флангов. Опора совмещает функцию заземлителя. Для непосредственного подвеса БПРМ «Импульс-12ТМ (ТПМ)» на УК-04ПК. | 4220 | 4220
00-00073961 | УК-05П | Омега-микродизайн | Узел крепления двух верхних проводов ЧЭ над поверхностью земли (на открытом участке без заграждений или вдоль любых заграждений). Консоль длиной 1,5 м. | 5325 | 5325
00-00073935 | УК-11П | Омега-микродизайн | Узел крепления верхнего провода чувствительного элемента (ЧЭ) извещателя на столбах и стволах деревьев. Консоль длиной 0,3 м изготовлена из прочного пластика, не подверженного метеовоздействиям. Имеется дополнительное отверстие для крепления лески, препятствующей посадке стай птиц. | 640 | 640
00-00131073 | УК-11Пст | Омега-микродизайн | Узел крепления верхнего и нижнего провода чувствительного элемента. Аналогичен УК-11П. Кронштейн изготовлен из стали с порошковой покраской. | 525 | 525
00-00073938 | УК-12П | Омега-микродизайн | Узел крепления верхнего и нижнего проводов ЧЭ в верхней части заграждения, «козырек». Консоль длиной 0,75 м изготовлена из прочного пластика, не подверженного метеовоздейcтвиям. Имеется дополнительное отверстие для крепления лески, препятствующей посадке стай птиц. | 995 | 995
00-00131077 | УК-12Пст | Омега-микродизайн | Узел крепления верхнего и нижнего провода чувствительного элемента. Аналогичен УК-12П. Кронштейн изготовлен из стали с порошковой покраской. | 895 | 895
00-00073944 | УК-132П/1,2 | Омега-микродизайн | Узел крепления верхнего и нижнего проводов ЧЭ вдоль плоскости заграждения. Консоль длиной 1,2 м изготовлена из прочного стеклопластика, не подверженного метеовоздействиям. Имеется дополнительное отверстие для крепления лески, препятствующей посадке стай птиц. | 1660 | 1660
00-00131083 | УК-132П/1,2ст | Омега-микродизайн | Узел крепления верхнего и нижнего провода чувствительного элемента. Аналогичен УК-132П/1,2. Кронштейн изготовлен из стали с порошковой покраской. | 1540 | 1540
00-00073951 | УК-132П/1,5 | Омега-микродизайн | Узел крепления верхнего и нижнего проводов ЧЭ вдоль плоскости заграждения. Консоль длиной 1,5 м изготовлена из прочного стеклопластика, не подверженного метеовоздействиям. Имеется дополнительное отверстие для крепления лески, препятствующей посадке стай птиц. | 1660 | 1660
00-00131090 | УК-132П/1,5ст | Омега-микродизайн | Узел крепления верхнего и нижнего провода чувствительного элемента. Аналогичен УК-132П/1,5. Кронштейн изготовлен из стали с порошковой покраской. | 1540 | 1540
00-00073946 | УК-132ПК/1,2 | Омега-микродизайн | Узел крепления верхнего и нижнего проводов ЧЭ вдоль плоскости заграждения. Консоль длиной 1,2 м изготовлена из прочного стеклопластика, не подверженного метеовоздействиям. Имеется дополнительное отверстие для крепления лески, препятствующей посадке стай птиц. Стыковочный узел крепления проводов смежных флангов. | 1715 | 1715
00-00131085 | УК-132ПК/1,2ст | Омега-микродизайн | Узел крепления верхнего и нижнего провода чувствительного элемента. Аналогичен УК-132ПК/1,2. Кронштейн изготовлен из стали с порошковой покраской. | 1590 | 1590
00-00073953 | УК-132ПК/1,5 | Омега-микродизайн | Узел крепления верхнего и нижнего проводов ЧЭ вдоль плоскости заграждения. Консоль длиной 1,5 м изготовлена из прочного стеклопластика, не подверженного метеовоздействиям. Имеется дополнительное отверстие для крепления лески, препятствующей посадке стай птиц. Стыковочный узел крепления проводов смежных флангов. | 1715 | 1715
00-00131092 | УК-132ПК/1,5ст | Омега-микродизайн | Узел крепления верхнего и нижнего провода чувствительного элемента. Аналогичен УК-132ПК/1,5. Кронштейн изготовлен из стали с порошковой покраской. | 1590 | 1590
00-00073941 | УК-13П/1,2 | Омега-микродизайн | Узел крепления верхнего провода ЧЭ вдоль плоскости заграждения. Консоль длиной 1,2 м изготовлена из прочного пластика, не подверженного метеовоздейcтвиям. Имеется дополнительное отверстие для крепления лески, препятствующей посадке стай птиц. | 1620 | 1620
00-00131080 | УК-13П/1,2ст | Омега-микродизайн | Узел крепления верхнего и нижнего провода чувствительного элемента. Аналогичен УК-13П/1,2. Кронштейн изготовлен из стали с порошковой покраской. | 1500 | 1500
00-00073948 | УК-13П/1,5 | Омега-микродизайн | Узел крепления верхнего провода ЧЭ вдоль плоскости заграждения. Консоль длиной 1,5 м изготовлена из прочного пластика, не подверженного метеовоздейcтвиям. | 1620 | 1620
00-00131087 | УК-13П/1,5ст | Омега-микродизайн | Узел крепления верхнего и нижнего провода чувствительного элемента. Аналогичен УК-13П/1,5. Кронштейн изготовлен из стали с порошковой покраской. | 1500 | 1500
00-00073955 | УК-14П-1 | Омега-микродизайн | Узел крепления проводов чувствительного элемента вдоль поверхности земли на высоте до 1,8 м. Облегченная вертикальная стойка сечением 10мм  15мм из стеклопластика. Имеется дополнительное отверстие для крепления лески, препятствующей посадке стай птиц. | 1950 | 1950
00-00073957 | УК-14П-2 | Омега-микродизайн | Узел крепления проводов чувствительного элемента вдоль поверхности земли на высоте до 1,8 м. Усиленная вертикальная стойка сечением 20мм  25мм из стеклопластика. Имеется дополнительное отверстие для крепления лески, препятствующей посадке стай птиц. | 3650 | 3650
00-00073962 | УК-15П | Омега-микродизайн | Узел крепления двух верхних проводов ЧЭ над поверхностью земли (на открытом участке без заграждений или вдоль любых заграждений). Имеется дополнительное отверстие для крепления лески, препятствующей посадке стай птиц. Консоль длиной 1,5 м. | 5355 | 5355
00-00073895 | УК-СТ1 | Омега-микродизайн | Узел крепления приемного и/или передающего блоков «Призма» на стойке СТ1,1-а, 2. | 2280 | 2280
00-00073896 | УК-СТ3 | Омега-микродизайн | Узел крепления одного блока извещателя «Призма» на стойке СТ3. | 750 | 750
00-00073921 | УКБ-1 | Омега-микродизайн | Неизолированный узел для крепления блока БПРД (БПРМ) извещателя «Импульс-мини 1» с индексом «Н» или БПРД извещателей «Импульс-12», «Импульс-14» и «Импульс-20» на консолях УК | 440 | 440
00-00073922 | УКБ-2 | Омега-микродизайн | Изолированный узел для крепления блока БПРД (БПРМ) извещателя «Импульс-мини 1» с индексом «Н» или БПРД извещателей «Импульс-12», «Импульс-14» и «Импульс-20» на стене или заграждении. | 710 | 710
00-00073923 | УКБ-21 | Омега-микродизайн | Изолированный узел для крепления блока БПРД (БПРМ) извещателя «Импульс-мини 1» с индексом «Н» или БПРД извещателей «Импульс-12», «Импульс-14» и «Импульс-20» на плоскость заграждения, стены здания. | 970 | 970
00-00073924 | УКБ-22 | Омега-микродизайн | Изолированный узел для крепления двух смежных блоков БПРД (БПРМ) «Импульс-мини 1» с индексом «Н» или БПРД извещателей «Импульс-12», «Импульс-14» и «Импульс-20» на плоскость заграждения, стены здания. | 1440 | 1440
00-00073927 | УКБ-3 | Омега-микродизайн | Узел для крепления блока БПРД или БПРМ извещателя «Импульс-мини 1с индексом «Н» или БПРД извещателей «Импульс-12», «Импульс-14» и «Импульс-20» на консолях УК-03П или стойках УК-04П. | 680 | 680
00-00117188 | УКБ-Д-60 | Омега-микродизайн | Узел для крепления блока БПРД (БПРМ) | 630 | 630
00-00117187 | УКБ-М-60 | Омега-микродизайн | Узел для крепления блока БПРД (БПРМ) | 630 | 630
00-00073925 | Хомут 1 | Омега-микродизайн | Хомут 1 для крепления УКБ-22 или БПУ извещателя «Импульс-мини 1» с индексом «ПН» к стойке прямоугольного сечения, размером 60 х 40 мм. | 505 | 505
00-00073926 | Хомут 2 | Омега-микродизайн | Хомут 2 для крепления УКБ-22 или БПУ извещателя «Импульс-мини 1» с индексом «ПН» к стойке круглого сечения, диаметр стойки 76 мм. | 505 | 505
00-00046674 | БС300 | ПЛАЗМА-Т | База извещателя, для всех точечных извещателей С300, подключение ВУОС, подключение проводов сечением до 2,5 мм², функция защиты от несанкционированного извлечения. | Уточняйте у менеджера | Уточняйте у менеджера
00-00105785 | МКС300-ГБМ | ПЛАЗМА-Т | Герметичный бокс, IP65. 4 гермоввода для кабеля 4-8мм. Подходит для МС320 | Уточняйте у менеджера | Уточняйте у менеджера
00-00105786 | МКС300-ГБС | ПЛАЗМА-Т | Герметичный бокс, IP65. 10 гермовводов для кабеля 4-8мм. Подходит для ПАС300, МС302Р, МС322, МС322-24, МС322-220 | Уточняйте у менеджера | Уточняйте у менеджера
00-00080863 | Кронштейн для кр. ИПДЛ к двутавр. балке №45(L=400) | Полисервис | Кронштейн для кр. ИПДЛ к двутавр. балке №45(L=400) | 3000 | 2925
00-00080864 | Кронштейн для кр. ИПДЛ к двутавр. балке №45(L=800) | Полисервис | Кронштейн для кр. ИПДЛ к двутавр. балке №45(L=800) | 4040 | 3940
03-00005032 | Кронштейн для крепления ИПДЛ к двутавровой балке | Полисервис | Кронштейн для крепления ИПДЛ к двутавровой балке | 1275 | 1242.5
00-00055216 | Кронштейн КВ-3129 (для крепления ТИС-2 и ТИС-4) | Полисервис | Кронштейн КВ-3129 (для крепления ТИС-2 и ТИС-4). | 4105 | 4002.5
00-00015458 | Кронштейн КВ-949 | Полисервис | Кронштейн КВ-949 "Вынос" для ИКС-1 и ИД от ограждения на величину 360 мм. | 1155 | 1125
03-00011056 | Кронштейн КТ-1 | Полисервис | Кронштейн КТ-1 для ИКС-1 и ИД. Крепление на трубу O50...100 мм | 1140 | 1112.5
00-00055236 | Кронштейн КТ-2 | Полисервис | Кронштейн КТ-2 (для крепл. на трубу d=35/50 мм). | 615 | 600
00-00015455 | Кронштейн КТ-2650 | Полисервис | Кронштейн КТ-2650 для ИКС-1 и ИД. Крепление на трубу 50х50 мм. | 1140 | 1112.5
00-00015456 | Кронштейн КТ-2747 | Полисервис | Кронштейн КТ-2747 для ИКС-1 и ИД. Крепление на трубу 60х60 мм. | 1155 | 1125
00-00055230 | Кронштейн напольный АРНИКА КН1 | Полисервис | Кронштейн напольный АРНИКА КН1. | 415 | 405
00-00055225 | Кронштейн поворотный для ИПДЛ КП-3467 | Полисервис | Кронштейн поворотный для ИПДЛ КП-3467 | 4725 | 4607.5
00-00055226 | Кронштейн поворотный для отражателей КП-3448 | Полисервис | Кронштейн поворотный для отражателей КП-3448 предназначен для поворота четырех отражателей, установленных на Пластину для устан. 4-х отражателей к ИПДЛ-Д-I/4р, до их совмещения с оптической осью ИПДЛ-Д-I/4р. Кронштейн позволяет устанавливать пластину с отражателями с выносом относительно места крепления кронштейна. | 4725 | 4607.5
03-00005043 | Кронштейн угловой для ИПДЛ-Д-II/4Р | Полисервис | Кронштейн угловой для монтажа ИПДЛ-Д-II/4р на наклонные поверхности металл, углы наклона 30°, 60°, 90°, 100х91х54 мм. | 1025 | 1000
00-00015370 | Крышка коробки коммутационной КК-2758 | Полисервис | Крышка коробки коммутационной КК-2758 используется при установке штатного блока коммутации отдельно от ИПДЛ-Д-I/4р; 160х96х1 мм . | 50 | 50
00-00015371 | Крышка коробки коммутационной КК-2759 | Полисервис | Крышка коробки коммутационной КК-2759 используется при установке штатного блока коммутации отдельно от иИПДЛ-Д-II/4р; 90х82х1 мм. | 50 | 50
03-00009564 | Кронштейн большой | Риэлта | Универсальный кронштейн со сферическим шарниром, с большим углом поворота, предназначен для крепления охранных ивещателей на стену и потолок. Габаритные размеры, мм...51х50х30. | 88 | 83.6
03-00007428 | Кронштейн малый (белый) | Риэлта | Универсальный кронштейн со сферическим шарниром, с большим углом поворота, предназначен для крепления охранных ивещателей на стену и потолок.Габаритные размеры, мм…42х31х30. | 88 | 83.6
00-00079098 | КМЧ для крепления на металл. поверхность (235151) | Рубеж | КМЧ для крепления на металлическую поверхность для ИО 10220-2 | 138 | 131
00-00033954 | Кронштейн универс. для ИО 40920-2 прот.R3 (163009) | Рубеж | Кронштейн универсальный для ИО 40920-2 прот.R3, ИО 30920-2 прот.R3 | 133 | 133
00-00080014 | База для А2ДПИ исп.08 (монтаж в подвесной потолок) | Сигма-ИС | Монтажный комплект для крепления А2ДПИ исп.08 на подвесном потолке вместе с базой. Цвет белый | 572 | 572
00-00089765 | База для А2ДПИ исп.08 | Сигма-ИС | База для А2ДПИ исп.08 (цвет белый) | 407 | 407
00-00124687 | КМЧ-КВ-100 (5540) | СКИЗЭЛ | Комплект монтажных частей для крепления виброкабеля к бетонному заграждению на 100 метров ЧЭ. Используется с извещателем "Гюрза-048ПЗ". В комплекте: - скоба Ø 10 мм - 300 шт. - саморез 4,2х25 - 300 шт. - дюбель тип К 6х25 - 300 шт. СНЛБ.425911.008 | 4120 | 4120
00-00124686 | КМЧ-КТ-100 (5530) | СКИЗЭЛ | Комплект монтажных частей для крепления трибокабеля к профлисту на 100 метров ЧЭ. Используется с извещателями "Гюрза-035ПЗ", "Гюрза-070ПЗ" и серии "К". В комплекте: - скоба Ø 8 мм - 300 шт. - заклёпка вытяжная 4х6 - 300 шт. СНЛБ.425911.007 | 3810 | 3810
00-00124713 | Кронштейн-Б1 (5551) | СКИЗЭЛ | Кронштейн предназначен для крепления к столбам БОС извещателей "Гюрза" серий "ПЗ", "ПЗВ", "П", "ПЗР" и "исполнение 1". Крепится как к круглым столбам диаметром от 40 до 108 мм, так и к столбам квадратного или прямоугольного сечения размером от 40х40 мм до 100х100 мм. | 4340 | 4340
00-00124714 | Кронштейн-Б2 (5552) | СКИЗЭЛ | Кронштейн предназначен для крепления к столбам БОС извещателей "Гюрза" серии "К" или одновременно двух БОС извещателей "Гюрза" серий "ПЗ", "ПЗВ", "П", "ПЗР" и "исполнение 1". Крепится как к круглым столбам диаметром от 40 до 108 мм, так и к столбам квадратного или прямоугольного сечения размером от 40х40 мм до 100х100 мм. | 5900 | 5900
00-00028600 | Спектрон-К-05-М красного цвета | Спектрон | Кронштейн, предназначен для крепления извещателей пожарных тепловых Спектрон-101 в корпусе из алюминиевого сплава на стены, опоры или потолок. | 630 | 585.9
00-00058170 | Спектрон-К-05-М серого цвета | Спектрон | Кронштейн, предназначен для крепления извещателей пожарных тепловых Спектрон-101 в корпусе из пластика и алюминиевого сплава на стены, опоры или потолок. | 630 | 585.9
00-00028601 | Спектрон-К-05-Н | Спектрон | Крепежно-юстировочное устройство для оборудования в корпусах из нержавеющей стали. Предназначен для надежного крепления извещателей пожарных тепловых 101Спектрон-Т-Р-Н на стены, опоры или потолок. | 1300 | 1209
03-00008051 | Спектрон-К-06-М | Спектрон | Универсальное крепление для столбов и опор для термокожухов Релион и извещателей Спектрон Exd серии 400 и 600, металл. | 3960 | 3682.8
00-00014214 | Спектрон-К-06-Н | Спектрон | Универсальное крепление для столбов и опор для термокожухов Релион и извещателей Спектрон Exd серии 400 и 600, нерж. Сталь | 6625 | 6161.25
00-00019352 | Поворотный кронштейн к УФИС ИБ | Специнформатика-СИ НПП | Поворотный кронштейн к УФИС ИБ предназначен для крепления и позиционирования пожарного извещателя пламени «УФИС» ИБ ИП 329-СИ-1 ИБ. Кронштейн имеет две степени свободы, что обеспечивает простую регулировку поворота угла извещателя по вертикали и горизонтали. | 632.92 | 620.26
00-00019353 | УМ-5 | Специнформатика-СИ НПП | Монтажный модуль крепления извещателей «ИД-2» и «ИДТ-2» всех исполнений в подвесных потолках помещений. | 232.51 | 227.86
00-00017060 | К15-4М | СПЭК | Кронштейн предназначен для крепления извещателя "СПЭК-7-2" и "СПЭК-7-6" и их модификаций. Он позволяет расширить возможности юстировки извещателя. Длина вылета кронштейна - 240 мм. | 8200 | 8200
00-00017061 | К15-5М | СПЭК | Кронштейн предназначен для крепления извещателя "СПЭК-7-2" и "СПЭК-7-6" и их модификаций. Он позволяет расширить возможности юстировки извещателя. Длина вылета кронштейна - 155 мм. | 7200 | 7200
03-00009344 | К15-6М1 | СПЭК | Кронштейн предназначен для крепления извещателя "СПЭК-7-2" и "СПЭК-7-6" и их модификаций. Он позволяет расширить возможности юстировки извещателя. Кронштейн комплектуется дополнительным швеллером, что позволяет увеличить длину вылета на 224 мм. Длина вылета кронштейна от 228 до 452 мм (со швеллером). | 10500 | 10500
00-00017062 | К15-6М2 | СПЭК | Кронштейн предназначен для крепления извещателя "СПЭК-7-2" и "СПЭК-7-6" и их модификаций. Он позволяет расширить возможности юстировки извещателя. Кронштейн комплектуется дополнительным швеллером, что позволяет увеличить длину вылета на 224 мм. Длина вылета кронштейна от 328 до 552 мм (со швеллером). | 10900 | 10900
00-00131757 | Комплект крепёжный №5 | СПЭК | Комплект крепёжный №5 обеспечивает возможность крепления извещателя ИО212-ХХ СПЭК-2216 к потолку. Используется совместно с кронштейнами С16-1 и КП350. | 200 | 200
00-00090054 | Комплект крепления СПЭК-5 | СПЭК | Комплект крепления СПЭК-5 предназначен для крепления извещателя "СПЭК-5" и его модификаций. Используется совместно с кронштейнами КУ180х400 и КП350 | 1800 | 1800
00-00036632 | КП 350 | СПЭК | Кронштейн прямой предназначен для крепления извещателя "СПЭК-1115" и "СПЭК-1117" и их модификаций. Обеспечивает вынос блока от поверхности крепления в одном направлении (например от стены). | 2900 | 2900
00-00131755 | Кронштейн С16-1 | СПЭК | Кронштейн С16-1 для расширения возможностей установки компонентов извещателя ИО212-ХХ СПЭК 2216. Кронштейн С16-1 применяется, когда штатной регулировки оси оптического луча извещателя недостаточно, а также, если необходимо закрепить компоненты извещателя на перекрытии с обеспечением необходимого расстояния от оптической оси луча до перекрытия. Кронштейн предназначен для установки как на плоской поверхности (стене), так и на трубе. Например, возможно использование кронштейна С16-1 совместно с Кронштейном КП350 для крепления к потолку. Кронштейн С16-1 позволяет изменять направление оптической оси только в одной плоскости при установке на плоскую поверхность. При установке на трубу изменение направления оптической оси во второй плоскости обеспечивается за счет поворота кронштейна С16-1 относительно трубы. | 2700 | 2700
00-00131756 | Кронштейн С16-2 | СПЭК | Кронштейн С16-2 для расширения возможностей установки компонентов извещателя ИО212-ХХ СПЭК 2216. Кронштейны С16-2 применяется, когда штатной регулировки оси оптического луча извещателя недостаточно, а также, если необходимо закрепить компоненты извещателя на перекрытии с обеспечением необходимого расстояния от оптической оси луча до перекрытия. Кронштейн С16 предназначен для установки на плоской поверхности (стену или потолок) и позволяет изменять направление оптической оси в двух взаимно перпендикулярных направлениях. | 3900 | 3900
00-00027142 | Крышка задняя МВ | СПЭК | Крышка задняя МВ - декоративный элемент для закрытия задней части блока извещателя "СПЭК-1115" и "СПЭК-1117" и их модификаций при установке на трубу вдоль её оси, используется совместно с Кронштейн КУ 180х400 или Кронштейн КП 350 | 2900 | 2900
00-00039012 | Крышка задняя МП | СПЭК | Крышка задняя МП - декоративный элемент для закрытия задней части блока извещателя "СПЭК-1115" и "СПЭК-1117" и их модификаций при установке на трубу поперек её оси, используется совместно с Кронштейн КУ 180х400 или Кронштейн КП 350 | 3200 | 3200
00-00027141 | КУ 180х400 Кронштейн угловой | СПЭК | Кронштейн угловой (КУ) 180х400 предназначен для крепления извещателя "СПЭК-1115" и "СПЭК-1117" и их модификаций. Обеспечивает вынос блока от поверхности крепления в двух перпендикулярных направлениях, тем самым сформировать ИК-барьер на удалении от плоскости установки. | 3200 | 3200
00-00131754 | КУ 180х800 Кронштейн угловой | СПЭК | Кронштейн угловой (КУ) 180х800 предназначен для крепления извещателя "СПЭК-1115" и "СПЭК-1117" и их модификаций. Обеспечивает вынос блока от поверхности крепления в двух перпендикулярных направлениях, тем самым сформировать ИК-барьер на удалении от плоскости установки. | 4700 | 4700
00-00039013 | Хомут МП | СПЭК | Хомут МП обеспечивает возможность крепления блока извещателя "СПЭК-1115" и "СПЭК-1117" и их модификаций к трубе поперек её оси, что добавляет новые возможности монтажа, используется совместно с Кронштейн КУ 180х400 или Кронштейн КП 350 | 1300 | 1300
03-00004357 | Кронштейн поворотный | Теко | Кронштейн поворотный для установки на стене или потолке: извещателей Астра-5 исп. А, Б выпуска до 2021 г., Астра-5 исп. В, Астра-6, Астра-511, Астра-516, Астра-551, Астра-552, Астра-621, Астра-641, Астра-642 , Астра-5131 исп. А, Б выпуска до 2020 г., Астра-Z-5145, коммутатора освещения Астра-591. Обеспечивает поворот извещателя (коммутатора) в горизонтальной плоскости на 87º, в вертикальной плоскости на 17,5º. | 52 | 49.4
00-00089575 | Кронштейн шариковый Астра-5/621 | Теко | Кронштейн шариковый Астра-5/621 для установки на стене извещателей Астра-5 исп. А, Б (выпуск с марта 2021 г.), Астра-512 (выпуск с апреля 2021 г.), Астра-621 (выпуск с апреля 2021 г.), Астра-621 исп. РК. Обеспечивает поворот извещателя в горизонтальной и вертикальной плоскостях на 60º. | 52 | 49.4
03-00004358 | Кронштейн шариковый | Теко | Кронштейн шариковый для установки на стене: извещателей Астра-5 исп.А, Б, В, Астра-512, Астра-515, Астра-517, Астра-517 исп. Р, Астра-531 исп. ИК, АК, СМ, Астра-6, Астра-9, Астра-5121, Астра-5131 в корпусе Астра-517. Обеспечивает поворот извещателя в горизонтальной и вертикальной плоскостях на 40º. | 52 | 49.4
00-00071314 | Комплект "ГРУНТ" | Фортеза | Комплект для крепления блока передатчика или приемника в грунт для обеспечения устойчивости комплекса ФОРТЕЗА-12М к воздействию сильного ветра. | Уточняйте у менеджера | Уточняйте у менеджера
00-00071332 | КОРПУС "ГЛОБУС-Н" | Фортеза | Корпус для извещателей серии "СВЕТИЛЬНИК", вариант " наземный " (высота светильника 1м). | Уточняйте у менеджера | Уточняйте у менеджера
00-00071334 | КОРПУС "ГЛОБУС-С" | Фортеза | Корпус для извещателей серии "СВЕТИЛЬНИК", вариант "стена". | Уточняйте у менеджера | Уточняйте у менеджера
00-00071333 | КОРПУС "КВАДРО-Н" | Фортеза | Корпус для извещателей серии "СВЕТИЛЬНИК", вариант " наземный " (высота светильника 1м). | Уточняйте у менеджера | Уточняйте у менеджера
00-00071335 | КОРПУС "КВАДРО-С" | Фортеза | Корпус для извещателей серии "СВЕТИЛЬНИК", вариант "стена". | Уточняйте у менеджера | Уточняйте у менеджера
00-00071331 | КОРПУС "ТОКИО-Н" | Фортеза | Корпус для извещателей серии "СВЕТИЛЬНИК", вариант " наземный " (высота светильника 1м). | Уточняйте у менеджера | Уточняйте у менеджера
00-00022623 | КОРПУС "ТОКИО-С" | Фортеза | Корпус для извещателей серии "СВЕТИЛЬНИК", вариант "стена". | Уточняйте у менеджера | Уточняйте у менеджера
00-00024753 | КРОНШТЕЙН-1000/1250 | Фортеза | Металлический кронштейн для крепления извещателей на стену или заграждение с длиной «выноса» 1000/1250 мм. Покрытие – цинк и порошковая краска. Для мест где нежелательно или невозможно установить опоры. | 11281.25 | 11281.25
00-00024751 | КРОНШТЕЙН-120 | Фортеза | Металлический кронштейн для крепления извещателей на стену или заграждение с длиной «выноса» 120 мм. Покрытие – цинк и порошковая краска. Кроме серии ФОРТЕЗА-М. | 950 | 950
00-00071283 | КРОНШТЕЙН-120М | Фортеза | Металлический кронштейн для крепления извещателей на стену или заграждение с длиной «выноса» 120 мм. Покрытие – цинк и порошковая краска. Только серии ФОРТЕЗА-М. | 950 | 950
00-00024752 | КРОНШТЕЙН-350 | Фортеза | Металлический кронштейн для крепления извещателей на стену или заграждение с длиной «выноса» 350 мм. Покрытие – цинк и порошковая краска. Кроме серии ФОРТЕЗА-М. | 2612.5 | 2612.5
00-00071284 | КРОНШТЕЙН-350М | Фортеза | Металлический кронштейн для крепления извещателей на стену или заграждение с длиной «выноса» 350 мм. Покрытие – цинк и порошковая краска. Только серии ФОРТЕЗА-М. | Уточняйте у менеджера | Уточняйте у менеджера
03-00007936 | КРОНШТЕЙН-500 | Фортеза | Металлический кронштейн для крепления извещателей на стену или заграждение с длиной «выноса» 500 мм. Покрытие – цинк и порошковая краска. Кроме серии ФОРТЕЗА-М. | 2968.75 | 2968.75
00-00071285 | КРОНШТЕЙН-500М | Фортеза | Металлический кронштейн для крепления извещателей на стену или заграждение с длиной «выноса» 500 мм. Покрытие – цинк и порошковая краска. Только серии ФОРТЕЗА-М. | Уточняйте у менеджера | Уточняйте у менеджера
00-00024749 | ОПОРА-2 | Фортеза | Опора для крепления блоков извещателей, металлическая «в грунт» диаметром 76 мм, покрытие – цинк и порошковая краска. Отверстия для ввода/вывода кабеля, длина 2м. | 5343.75 | 5343.75
00-00021670 | ОПОРА-2,5 | Фортеза | Опора для крепления блоков извещателей, металлическая «в грунт» диаметром 76 мм, покрытие – цинк и порошковая краска. Отверстия для ввода/вывода кабеля, длина 2,5м. | 6531.25 | 6531.25
00-00024750 | ОПОРА-3 | Фортеза | Опора для крепления блоков извещателей, металлическая «в грунт» диаметром 76 мм, покрытие – цинк и порошковая краска. Отверстия для ввода/вывода кабеля, длина 3м. | 7718.75 | 7718.75
00-00024840 | ОПОРА-3,5 | Фортеза | Опора для крепления блоков извещателей, металлическая «в грунт» диаметром 76 мм, покрытие – цинк и порошковая краска. Отверстия для ввода/вывода кабеля, длина 3,5м. | 10687.5 | 10687.5
00-00024841 | ОПОРА-4 | Фортеза | Опора для крепления блоков извещателей, металлическая «в грунт» диаметром 76 мм, покрытие – цинк и порошковая краска. Отверстия для ввода/вывода кабеля, длина 4м. | 11875 | 11875
00-00094710 | ОПОРА-5,5 | Фортеза | Опора для крепления блоков извещателей, металлическая «в грунт» диаметром 76 мм, покрытие – цинк и порошковая краска. Отверстия для ввода/вывода кабеля, длина 5,5м. | Уточняйте у менеджера | Уточняйте у менеджера
00-00101369 | СТОЙКА ФОСФОР-С100 | Фортеза | Металлическая труба с кронштейнами для крепления светильников ФОСФОР-С100 к опоре заграждения или на стену. | Уточняйте у менеджера | Уточняйте у менеджера
00-00121562 | СТОЙКА ФОСФОР-С3 | Фортеза | Стойка применяется для крепления светодиодных светильников освещения периметра серии «ФОСФОР-С» на ограждение или стену. Стойка позволяет опускать светильник вниз для монтажа или сервисного обслуживания. Стойка состоит из трубы диаметром 57 мм, длиной 3 метра, кронштейна и скобы. На кронштейне и скобе имеется две пары отверстий для крепления к опоре заграждения. Внешняя пара отверстий позволяет крепить стойку на опоры диаметром до 85 мм и трубы квадратного сечения 80х80 мм. При использовании опор диаметром менее 67 мм и труб квадратного сечения 60х60 мм рекомендуется использовать внутреннюю пару отверстий. | 5818.75 | 5818.75
00-00121565 | СТОЙКА ФОСФОР-С4 | Фортеза | Стойка применяется для крепления светодиодных светильников освещения периметра серии «ФОСФОР-С» на ограждение или стену. Стойка позволяет опускать светильник вниз для монтажа или сервисного обслуживания. Стойка состоит из трубы диаметром 57 мм, длиной 4 метра, кронштейна и скобы. На кронштейне и скобе имеется две пары отверстий для крепления к опоре заграждения. Внешняя пара отверстий позволяет крепить стойку на опоры диаметром до 85 мм и трубы квадратного сечения 80х80 мм. При использовании опор диаметром менее 67 мм и труб квадратного сечения 60х60 мм рекомендуется использовать внутреннюю пару отверстий. | 7600 | 7600
00-00101368 | СТОЙКА ФОСФОР-С50 | Фортеза | Металлическая труба с кронштейнами для крепления светильников ФОСФОР-С50 к опоре заграждения или на стену. | Уточняйте у менеджера | Уточняйте у менеджера
00-00135120 | ФЕРМА | Фортеза | ФЕРМА устанавливается в грунт и предназначена для установки блоков извещателей, коробок распределительных, блоков питания, а также другого оборудования на высоте до 3,6 м, видеокамеры и прожектора – на высоте до 4,5 м от поверхности земли. ФЕРМА представляет собой сварную конструкцию длиной 3,8 м с наружным диаметром труб 48 мм, имеющих отверстия для подведения и прокладки кабелей питания и шлейфов сигнализации. Верхняя часть труб закрыта заглушками, предотвращающими попадание воды или снега внутрь. ФЕРМА изготовлена из стальных труб, защита наружной поверхности выполнена с помощью порошковой покраски. ФЕРМА снабжена лестницей для облегчения монтажа извещателей и дополнительного оборудования. ФЕРМА может эксплуатироваться в любое время года во всех климатических зонах с умеренным и холодным климатом: - интервал температур от минус 60 до плюс 80 °С; - относительная влажность воздуха до 100 %; - скорость ветра до 40 м/с; - обледенение с толщиной льда до 20 мм. | 67500 | 67500
00-00014533 | Козырек 120х120 | Электротехника и Автоматика | Козырёк 120х120 мм для комбинированных оповещателей серии МАЯК-КП, комбинированных оповещателей с различным направлением питания и разным уровнем звукового давления серии МАЯК-КПМ, а также звуковых оповещателей серии МАЯК-ЗМ. | 244 | 216.24
03-00011943 | Козырек 120х170 | Электротехника и Автоматика | Козырёк 120х170 мм для комбинированных оповещателей серии МАЯК-К, устанавливаемых вне помещений. | 281 | 250.16
00-00094685 | Козырек 190х150x70 (Ария-НИ) | Электротехника и Автоматика | Козырёк для речевых оповещателей АРИЯ-ПС-3 НИ, АРИЯ-ПС-5 НИ, АРИЯ-ПС-10 НИ, устанавливаемых вне помещений. Предназначен для защиты оповещателей от воздействия атмосферных осадков. Материал – металл; порошковая покраска. | 379 | 338.14
03-00005192 | Козырек 330х130 | Электротехника и Автоматика | Козырёк 330х130 мм для светоуказателей КРИСТАЛЛ и ЛЮКС, установленных вне помещений.Материал: металл, порошковая покраска. | 379 | 338.14
00-00112852 | КРИСТАЛЛ Д кронштейн | Электротехника и Автоматика | Кронштейн для двусторонего табло КРИСТАЛЛ Д 25х25х60 мм. Материал: металл; порошковая покраска. | 114 | 102.82
00-00085632 | М-2-12 Кронштейн универсальный | ИП Раченков А.В. | Крепление потолочное или настенное (алюминиевая трубка 33 см в комплекте с пластиковым крепежом). | 542 | 514.9
00-00085633 | М-2-24 Кронштейн универсальный | ИП Раченков А.В. | Крепление потолочное или настенное (алюминиевая трубка 33 см в комплекте с пластиковым крепежом). | 542 | 514.9
00-00117228 | КМЧ-1 (ЮСДП.425911.019-01) | Юмирс | Комплект консоли (0,7 м) для закрепления проводов ЛЧ. Козырьковый вариант для стены. Стеклопластик. Упаковки по 15 и 50 комплектов. | 1320 | 1320
00-00117237 | КМЧ-1У (ЮСДП.425911.037) | Юмирс | Кронштейн выносной к радиоволновых извещателей производства АО "ЮМИРС", для крепления извещателей на круглой опоре в грунт или на заграждении. | 5940 | 5940
00-00059877 | КМЧ-2 (ЮСДП.425911.019-02) | Юмирс | Комплект консоли (0,7 м) для закрепления проводов ЛЧ. Козырьковый вариант для столбов или круглых опор. Стеклопластик. Упаковки по 50 штук (на 1 комплект извещателя "Параллель"). | 1860 | 1860
00-00117229 | КМЧ-3 (ЮСДП.425911.019-03) | Юмирс | Комплект консоли (1,2 м) для закрепления проводов ЛЧ. Козырьковый вариант для стены. Стеклопластик. Упаковки по 50 штук (на 1 комплект извещателя "Параллель"). | 1920 | 1920
00-00117230 | КМЧ-4 (ЮСДП.425911.019-04) | Юмирс | Комплект консоли (1,2 м) для закрепления проводов ЛЧ. Козырьковый вариант для столбов или круглых опор. Стеклопластик. Упаковки по 50 штук (на 1 комплект извещателя "Параллель"). | 2160 | 2160
00-00028292 | КМЧ-5 (ЮСДП.425911.019-05) | Юмирс | Комплект консоли (2,3 м), стационарный вариант с установкой в грунт, для создания рубежа охраны параллельно заграждению или без заграждения . Упаковки по 50 штук (на 1 комплект извещателя "Параллель"). | 3000 | 3000
00-00117215 | Козырек Агат-6 (ЮСДП.745212.013) | Юмирс | Защитный козырек для радиоволновых извещателей производства АО "ЮМИРС" для извещателя "Агат-6М". С возможностью крепления на плоскую поверхность или круглую опору. | 960 | 960
00-00117216 | Козырек защитный (ЮСДП.305133.003) | Юмирс | Защитный козырек для радиоволновых извещателей производства АО "ЮМИРС" серии "Амир", "Агат", "Тарбат". С возможностью крепления на плоскую поверхность или круглую опору. | 1320 | 1320
Преобразователи интерфейсов
00-00018598 | PIE-1 | OPTEX | IP преобразователь с поддержкой PoE. Преобразователь состояния тревожных контактов в IP протокол. Позволяет интегрировать извещатели Optex с системами IP видеонаблюдения и контроля. Возможность организации питания извещателя по PoE (выходная мощность 24VDC 800mA макс. / 12 VDC 50mA макс). 5 входных контактов (N.C."сухой" контакт) , web-интерфейс , IPv4, ARP, UDP, TCP, ICMP, HTTP. Установка вне помещений в гермокоробке: -40 to +60˚C. Размеры 67.5 mm x 94.7 mm x 33 mm. Вес 270гр. Питание PoE (IEEE802.3af/at compliant). | 48300 | 45402
00-00122686 | SF-IC-RS485-DIN1 (IC-RS485-DIN1) | Smartec | Преобразователь протокола по линии RS485. Монтаж на DIN рейку типа PHOENIX CONTACT. Входит в состав ППКиУ Vesta, и предназначен для создания ответвления интерфейсной линии RS-485 , с целью обеспечения обмена с внешними техническими средствами (подключение к ПК, переход на TCP/IP, Modbus). | Уточняйте у менеджера | Уточняйте у менеджера
00-00122665 | SF-IC-TCP/IP-Vita (объеденить с SF-FP-Vita 02M-LAN | Smartec | Преобразователь интерфейса RS485 в Ethernet, предназначен для подключения и передачи данных с прибора серии Vita с последовательным интерфейсом RS-485 в сеть Ethernet (TCP/IP). | Уточняйте у менеджера | Уточняйте у менеджера
00-00121537 | RS-Ethernet | БОЛИД | Преобразователь интерфейсов RS-485/RS-232/RS-422 в Ethernet стандартов 10/100Base-T(X). Питание от 12 до 36 В, до 1 Вт. От минус 20 до +60°С | 7722 | 7722
00-00055208 | Конвертор USB-RS485G c гальванической развязкой | Полисервис | Конвертер интерфейсов USB/RS-485G предназначен для двустороннего преобразования сигналов интерфейсов USB и RS485. Используется для подключения устройств, имеющих выход интерфейса RS-485 к персональному компьютеру. Конвертер выполнен в пластиковом корпусе с разъемом USB-A для подключения к ПК и винтовым клеммником для подключения к RS-485. | 4535 | 4422.5
00-00014820 | RS485-RS485 с гальванической развязкой | РИТМ | Преобразователь RS485-RS485 с гальванической развязкой интеллектуальный. Предназначен для защиты шины данных RS-485 от короткого замыкания. Увеличивает дальность шины данных RS-485. Позволяет увеличить (масштабировать) количество подключаемых панелей "Контакт 6". Требует настройки. | 5940 | 5800
00-00014821 | RS485/RS232 | РИТМ | Преобразователь RS485/RS232. Предназначен для организации локального пульта охраны с помощью охранно-пожарных панелей "Контакт 6". Также используется для настройки панелей "Контакт-6". | 2500 | 2435
00-00017611 | ПИ-01 IP20 | Сигма-ИС | Преобразователь интерфейсов предназначен для: · преобразования сигналов интерфейса RS-232 в сигналы интерфейса RS-422; · обеспечения гальванической развязки цепей ПЭВМ и подключаемого оборудования. ПИ-01 рассчитан на совместную работу с прибором приемно-контрольным ППКОПУ 01059-1000-3 «Р-08», а также может использоваться в составе ППКОП 01059-250-1 «Р-07-3», ППКОП 01059-255-2 «Р-07-4», ППКОП 01059-100-4 «Р-060». По степени защиты от воздействия окружающей среды исполнение ПИ-01 IP20, IP65. | 11110 | 11110
00-00131849 | ПИ-01 IP65 | Сигма-ИС | Преобразователь интерфейсов предназначен для: · преобразования сигналов интерфейса RS-232 в сигналы интерфейса RS-422; · обеспечения гальванической развязки цепей ПЭВМ и подключаемого оборудования. ПИ-01 рассчитан на совместную работу с прибором приемно-контрольным ППКОПУ 01059-1000-3 «Р-08», а также может использоваться в составе ППКОП 01059-250-1 «Р-07-3», ППКОП 01059-255-2 «Р-07-4», ППКОП 01059-100-4 «Р-060». По степени защиты от воздействия окружающей среды исполнение ПИ-01 IP20, IP65. | 12760 | 12760
00-00039678 | Спектрон-USB-485 | Спектрон | Устройство интерфейсное для программирования оповещателей графических. | 3400 | 3162
00-00071308 | Адаптер ПАУК-64 | Фортеза | Адаптер для подключения внешних извещателей с «сухими» НЗ - контактами к СОС ПАУК-64 | 5206.25 | 5206.25
00-00028755 | Конвертер 485-USB | Фортеза | Конвертер для соединения КАШТАН-16/32 с ПК. | Уточняйте у менеджера | Уточняйте у менеджера
00-00024823 | ФОРТ-А | Фортеза | Адаптер внешних устройств для подключения к сигнальному шлейфу с интерфейсом RS-485 двух извещателей с контактами реле на выходе. Крепление на DIN-рейку. Обеспечивает возможность подключения двух средств обнаружения, проведение дистанционного контроля, передачу информации о срабатывании средств обнаружения. Состояние подключенных СО и наличие обмена по интерфейсу RS-485 отображается при помощи встроенных светодиодных индикаторов. | 5937.5 | 5937.5
00-00024826 | ФОРТ-МИ | Фортеза | Модуль интерфейсный представляет собой преобразователь интерфейсов RS-485 в USB и предназначен для организации обмена информацией между ПЭВМ и устройствами, подключенными к информационному шлейфу, обеспечивает гальваническую развязку между ними. Питание от USB-порта компьютера; работает в среде ОС Windows 2000, 2003, XP, Vista, 7, Server 2008, Server 2008 R2, Windows 8 (x86 и x64), 8.1, 10; индикация приёма/передачи данных. | 2362.5 | 2362.5
00-00014139 | USB/RS-485 "URS-230" (ЮСДП.468153.001) | Юмирс | Преобразователь интерфейса собственного производства. Предназначен для сопряжения интерфейса RS-485 c интерфейсом USB ПК при настройке извещателя. | 9120 | 9120
00-00117225 | АИМ-12 (ЮСДП.468363.001) | Юмирс | Преобразователь аналогового интерфейса предназначен для подключения средств обнаружения к шлейфу питания-сигнализации "Мурена-К" для обработки и последующей передачи сигналов тревог. Позволяет подключать в шлейф "Мурена-К" неспециализированные извещатели с релейным выходом. Уличного исполнения IP54. | 23100 | 23100
00-00117226 | АИМ-12Д (ЮСДП.468363.001-02) | Юмирс | Преобразователь аналогового интерфейса предназначен для подключения средств обнаружения к шлейфу питания-сигнализации "Мурена-К" для обработки и последующей передачи сигналов тревог. Позволяет подключать в шлейф "Мурена-К" неспециализированные извещатели с релейным выходом. Конструктивно устройство выполнено в пластиковом корпусе с креплением на 35 мм DIN рейку. | 18900 | 18900
00-00117227 | АИМ-12П (ЮСДП.468363.001-01) | Юмирс | Преобразователь аналогового интерфейса предназначен для подключения средств обнаружения к шлейфу питания-сигнализации "Мурена-К" для обработки и последующей передачи сигналов тревог. Позволяет подключать в шлейф "Мурена-К" неспециализированные извещатели с релейным выходом. Конструктивно устройство выполнено для использования в помещениях. | 22440 | 22440
00-00117231 | ПИРС-1Д (ЮСДП.425665.001) | Юмирс | Повторитель интерфейса RS-485, 9…60 В, 40 мА, от -45 до +50°С. Предназначен для защиты и усиления сигнала на линии интерфейса RS-485. ПИ позволяет создавать или расширять существующую сеть, подключать средства обнаружения (СО), не имеющие общего заземления, увеличивать дальность передачи данных. | 20700 | 20700
00-00117232 | УЗЕЛ-М (ЮСДП.425661.001) | Юмирс | 9…36 В, 80 мА, от -45 до +50°С. Устройство позволяет включить, не поддерживающие протокол "Мурена", средства обнаружения в состав комплексов серии "МУРЕНА-КС" с возможностью отображения его текущего состояния. Средство обнаружения может быть подключено к адаптеру "сухими контактами", либо по интерфейсу RS-485. Адаптер помимо функции связи, осуществляет функцию коммутационной платы и позволяет отказаться от распределительной коробки. | 19560 | 19560
Релейные блоки
00-00067630 | DS-PM1-O1H-WE | AX PRO Hikvision | Силовое реле дистанционного управления является настенным модулем реле 868 МГц Шифрование AES-128 Мощность передатчика 10 дБм LED-дисплей отображает состояние устройства и включение/выключение Небольшой корпус: незаметное размещение и маскировка Автоматический режим, включение / выключение одной кнопкой из приложения / при помощи брелока/ клавиатуры Настройка сценариев для разных событий | Уточняйте у менеджера | Уточняйте у менеджера
00-00067631 | DS-PM1-O1L-WE | AX PRO Hikvision | Слаботочное реле дистанционного управления является настенным модулем реле 868 МГц Шифрование AES-128 Мощность передатчика 10 дБм LED-дисплей отображает состояние устройства и включение/выключение Небольшой корпус: незаметное размещение и маскировка Автоматический режим, включение / выключение одной кнопкой из приложения / при помощи брелока/ клавиатуры Настройка сценариев для разных событий Имеет один вход тампера, может использоваться как 1 тревожный вход (включая зоны) | Уточняйте у менеджера | Уточняйте у менеджера
00-00035603 | SRM-04 | Проксима | Релейный расширитель, предназначен для управления исполнительными устройствами, входящими в состав охранной сигнализации при совместном использовании с устройствами объектовыми оконечными (УОО) S632, S400, S400L, S800. | 2160 | 2052
00-00094667 | ВЕТТА-МК | Версет | Блок коммуникационный предназначен для передачи информации о событиях, зафиксированных прибором, в виде информационных пакетов через Интернет, используя GSM сети или стационарные входы в Интернет, на пульты систем мониторинга и в виде СМС сообщений на заданные номера телефонов. Блок коммуникационный подключается к приборной магистрали контрольной панели «ВС-ВЕКТОР-АП250 КП» | 11820 | 11820
03-00004644 | ВЭРС-БРУ16 версия 3.1. | ВЭРС | Блок реле. Подключение к ВЭРС-ПК версия 3.1, ВЭРС-ПК версия 3.2, ВЭРС-ПК ТРИО-М, ВЭРС-ПК LAN, ВЭРС-LEON, ВЭРС-HYBRID по интерфейсу RS-485, возможно программирование последовательности и времени включения 16 реле (=30В, 8А; ~ 240В, 10А). В комплекте поставляется ПО «ВЭРС Конфигуратор». Предусмотрен режим открытого протокола для подключения оборудования АСУ ТП. | 8244 | 8079.12
03-00007970 | ВЭРС-БРУ24 версия 3.1. | ВЭРС | Блок реле. Подключение к ВЭРС-ПК версия 3.1, ВЭРС-ПК версия 3.2, ВЭРС-ПК ТРИО-М, ВЭРС-ПК LAN, ВЭРС-LEON, ВЭРС-HYBRID по интерфейсу RS-485, возможно программирование последовательности и времени включения 24 реле (=30В, 8А; ~ 240В, 10А). В комплекте поставляется ПО «ВЭРС Конфигуратор». Предусмотрен режим открытого протокола для подключения оборудования АСУ ТП. | 9690 | 9496.2
00-00014185 | ВЭРС-БРУ4 версия 3.1. | ВЭРС | Блок реле. Подключение к ВЭРС-ПК версия 3.1, ВЭРС-ПК версия 3.2, ВЭРС-ПК ТРИО-М, ВЭРС-ПК LAN, ВЭРС-LEON, ВЭРС-HYBRID по интерфейсу RS-485, возможно программирование последовательности и времени включения 4 реле (=30В, 8А; ~ 240В, 10А). В комплекте поставляется ПО «ВЭРС Конфигуратор». Предусмотрен режим открытого протокола для подключения оборудования АСУ ТП | 4764 | 4668.72
03-00001508 | ВЭРС-БРУ8 версия 3.1. | ВЭРС | Блок реле. Подключение к ВЭРС-ПК версия 3.1, ВЭРС-ПК версия 3.2, ВЭРС-ПК ТРИО-М, ВЭРС-ПК LAN, ВЭРС-LEON, ВЭРС-HYBRID по интерфейсу RS-485, возможно программирование последовательности и времени включения 8 реле (=30В, 8А; ~ 240В, 10А). В комплекте поставляется ПО «ВЭРС Конфигуратор». Предусмотрен режим открытого протокола для подключения оборудования АСУ ТП | 5689 | 5575.22
00-00033837 | Гранд МАГИСТР БР (версия 3) | Магистраль | Блок реле, только для приборов версии 3 и адресной системы Гранд МАГИСТР-125. Предназначен для организации дополнительных программируемых релейных выходов в приборах "Гранд МАГИСТР" (версия 3), "Гранд МАГИСТР ПУ" (версия 3), "МАГИСТРАТОР" (версия 3), и выполняет функцию управления исполнительными устройствами, передачи извещений на пульт централизованного наблюдения, а также взаимодействие с другими приборами и системами на релейном уровне. Блок реле подключается во внутреннюю линию приборов по интерфейсу RS-485, питание осуществляется от внешнего источника. Каждое реле в блоке имеет НЗ - нормально замкнутые и НР – нормально разомкнутые контакты. Каждое реле в блоке может быть запрограммировано на работу по определенному событию, с задержкой и длительностью включения. Изделие рассчитано на круглосуточный режим работы. Конструкция изделия не предусматривает его использование в условиях агрессивных сред, пыли, а также во взрывоопасных помещениях. При изготовлении изделия используются ком | 3571 | 3485.3
03-00004724 | Гранд МАГИСТР РМ16 | Магистраль | Встраиваемый модуль на 16 реле для модульных приборов Гранд МАГИСТР, Гранд МАГИСТР ПУ (блок управления со встроенным РИП), МАГИСТРАТОР версий 1, 2, 3. | 2993 | 2921.17
03-00004725 | Гранд МАГИСТР РМ4 | Магистраль | Встраиваемый модуль на 4 реле для модульных приборов Гранд МАГИСТР, Гранд МАГИСТР ПУ (блок управления со встроенным РИП), МАГИСТРАТОР версий 1, 2, 3. | 840 | 819.84
00-00061175 | РК 1000 | Магнито-Контакт | Контакт магнитоуправляемый герметизированный в пластиковом корпусе, НР, коммутируемая мощность 10 Вт, коммутируемое напряжение 100В, коммутируемый/пропускаемый ток 0,5/0,5 А, МДС срабатывания 7…40 А, МДС отпускания 3А, коэффициент возврата 0,35-0,9, сопротивление контакта 0,15 Ом, время срабатывания 0,5 мс, время отпускания 0,3 мс, масса 0,19 г, диапазон раб.темп. -60..+110. * | 70.39 | 67.69
00-00061176 | РК 1400 | Магнито-Контакт | Контакт магнитоуправляемый герметизированный в пластиковом корпусе, НР, коммутируемая мощность 10 Вт, коммутируемое напряжение 200В, коммутируемый/пропускаемый ток 0,5/0,5 А, МДС срабатывания 8…35 А, МДС отпускания 4А, коэффициент возврата 0,35-0,9, сопротивление контакта 0,1 Ом, время срабатывания 1 мс, время отпускания 0,4 мс, масса 0,25 г, диапазон раб.темп. -60..+110. * | 70.39 | 67.69
00-00061177 | РК 2000 | Магнито-Контакт | Контакт магнитоуправляемый герметизированный в пластиковом корпусе, НР, коммутируемая мощность 10 Вт, коммутируемое напряжение 180 В, коммутируемый/пропускаемый ток 0,5/0,5 А, МДС срабатывания 10…42 А, МДС отпускания 4А, коэффициент возврата 0,35-0,9, сопротивление контакта 0,15 Ом, время срабатывания 1 мс, время отпускания 0,3 мс, масса 0,5 г, диапазон раб.темп. -60..+110. * | 70.39 | 67.69
00-00030949 | МР-10 | ПЛАЗМА-Т | Модуль реле исполнение 10, дополнительно 10 перекидных реле для ПУ-5/ПУ-10, катушка управления 220В, два перекидных контакта на 220В/8А. Позволяет расширить возможности ПУ, например:- создать или увеличить число сигнальных контактов типа перекидной «сухой контакт»; - увеличить число управляемых устройств (с контролем исправности цепи управления). | Уточняйте у менеджера | Уточняйте у менеджера
00-00060528 | СН-Реле | Си-Норд НТКФ ООО | Беспроводной блок реле для управления внешними устройствами. Максимальный ток: 7А / 230 В. Размеры: 65 х 65 х 34 мм | 4390 | 4390
03-00004550 | БРВ | Сибирский Арсенал | Блок Реле Внешний. Перекидное реле =24В / ~250 В, 6 А, управляющее напряжение: 10-14 В, упр. ток: 30...40 мА, предохранитель, индикация | 785 | 650
00-00031022 | МРР-01 | Сократ | Модуль реле для работы на шине расширения с приборами серии КОП. 16 выходов типа "сухой контакт" для управления исполнительными устройствами. Питание 12 В | 12937.17 | 12443.38
00-00031023 | МРР-02 | Сократ | Модуль реле для работы на шине расширения с приборами серии КОП. 8 выходов типа "сухой контакт" для управления исполнительными устройствами. Питание 12 В. | 11380.89 | 10946.5
00-00031024 | МРР-03 | Сократ | Модуль реле для работы на шине расширения с приборами серии КОП. 4 выхода типа "сухой контакт" для управления исполнительными устройствами. Питание 12 В. | 10348.08 | 9953.12
00-00031025 | МРР-04 | Сократ | Модуль расширения для приборов серии Приток-А-КОП. 4 силовых ключа с контролем исполнительных цепей. Подключение на шину расширения RS-485. Питание 12 В. | 5296.07 | 5093.93
00-00042709 | Астра-БРА | Теко | Блок реле проводной адресный для ППКОП Астра серии Pro, питание сигнальной части от РПА, силовой части 220 В. | 3487 | 3312.65
03-00006155 | Релейный блок | Эпотос | Релейный блок предназначен для контроля срабатывания устройств пуска модулей автономной системы пожаротушения типа УСП-101-Э; УПСА, УРПА и др. и передачи сигнала о срабатывании этих пусковых устройств на ППКП (прибор приемно-контрольный пожарный) или другие устройства оповещения в зависимости от схемы включения. | 2526.72 | 2425.65
Специальные и дополнительные устройства
00-00082699 | DS-PDCM15PF-IR | AX PRO Hikvision | Видеомодуль для датчика типа TT Матрица: CMOS: Автоматическое переключение "День/Ночь"; Угол обзора: 137° по горизонтали, 80° по вертикали; Дальность ИК до 15м; Тип изображения: JPEG, 160*120, 320*240, 640*480; Поляризационный фильтр ИК-объектива для равномерного цвета снимков в условиях ночного освещения. 3D-Оптика; Питание от датчика типа TT - 3В; -30°C...+55°C; размер 74×72×53мм; IP66; пластик. | Уточняйте у менеджера | Уточняйте у менеджера
00-00104323 | DS-PDCM15PF-IR(RU) | AX PRO Hikvision | Видеомодуль для датчика типа TT Матрица: CMOS: Автоматическое переключение "День/Ночь"; Угол обзора: 137° по горизонтали, 80° по вертикали; Дальность ИК до 15м; Тип изображения: JPEG, 160*120, 320*240, 640*480; Поляризационный фильтр ИК-объектива для равномерного цвета снимков в условиях ночного освещения. 3D-Оптика; Питание от датчика типа TT - 3В; -30°C...+55°C; размер 74×72×53мм; IP66; пластик. | Уточняйте у менеджера | Уточняйте у менеджера
00-00067629 | DS-PKF1-WE | AX PRO Hikvision | Беспроводной брелок (AX PRO), поддерживает мгновенную постановку на охрану и снятие с охраны. Брелок является компонентом системы управления безопасностью. | Уточняйте у менеджера | Уточняйте у менеджера
00-00082730 | DS-PM1-D | AX PRO Hikvision | Блок питания панели AXPRO от 12В постоянного тока Блок питания панели AXPRO от внешнего источника питания на 12 В, входное рабочее напряжения - 8~24В , Выходной ток до 2А; индикатор состояния; Рабочая температура -10°C...+55°C; размер 80×90×15мм; Вес 35г; Установка в панель AXPRO. | Уточняйте у менеджера | Уточняйте у менеджера
00-00104308 | DS-PM2-D | AX PRO Hikvision | Блок питания панели AXPRO от 12В постоянного тока Блок питания панели AXPRO от внешнего источника питания на 12 В, входное рабочее напряжения - 5~16В , Выходной ток до 2А; индикатор состояния; Рабочая температура -10°C...+55°C; размер 80×90×15мм; Вес 35г; Установка в панель AXPRO. | Уточняйте у менеджера | Уточняйте у менеджера
00-00132430 | 1.2.42.20.16222-000 | Dahua | Настенное крепление для тревожной кнопки. Совместимо с DHI-ARD821-W2(868) и DHI-ARD822-W2(868) | 190 | 190
00-00132431 | 1.2.49.08.12418-000 | Dahua | Ремешок для тревожной кнопки. Совместимо с DHI-ARD821-W2(868) и DHI-ARD822-W2(868) | 190 | 190
00-00120750 | DHI-ARM9A4-P-W2(868) | Dahua | Беспроводной модуль тревожных входов и выходов Подключение к контроллеру по радиочастоте или по сети. 16 входов сигнализации, 4 релейных выхода. 2 дополнительных выхода питания с максимальной мощностью 24 Вт для питания проводного датчика и сирены, а также поддержка обнаружения перегрузки и короткого замыкания. Двусторонняя связь и алгоритм шифрования AES128 обеспечивают стабильность и безопасность связи. Питание 100-240 VAC, PoE (802.3at) | 19290 | 19290
00-00120751 | DHI-ARM9A4-W2(868) | Dahua | Беспроводной модуль тревожных входов и выходов Подключение к контроллеру по радиочастоте. 16 входов сигнализации, 4 релейных выхода. 2 дополнительных выхода питания с максимальной мощностью 24 Вт для питания проводного датчика и сирены, а также поддержка обнаружения перегрузки и короткого замыкания. Двусторонняя связь и алгоритм шифрования AES128 обеспечивают стабильность и безопасность связи. Питание 100-240 VAC | 15890 | 15890
00-00120741 | DHI-IPC-HDPW1130-ARDM | Dahua | Модуль Камеры для DHI-ARD2251E-W2(868) 1/3" CMOS, 1.3 Мп (1280 × 960), ИК-подсветка до 15м. | 7190 | 7190
00-00135027 | Адаптер для универсального тестера (SCUADT) | dip34 | Адаптер для использование универсального съемника и универсального тестера с телескопическими штангами ДИП34 | 4850 | 4850
00-00130617 | Комплект для проверки извещ.BOLID(SCUK405BOLID-1) | dip34 | Комплект для проверки и обслуживания дымовых извещателей BOLID содержит: Устройство для тестирования извещателей. Штанга телескопическая. Аэрозоль для проверки дымовых извещателей ТДИП 405-01, 405мл. Съёмник для пожарных датчиков BOLID с фиксаторами. Съёмник для пожарных датчиков BOLID ДИП-31. Комплект для тестирования дымовых извещателей предназначен для надежной проверки правильности работы оптических и фотоэлектрических датчиков/индикаторов дыма. Перед использованием установите баллон с аэрозолем в устройство, через нижнюю резьбовую крышку. Закрутите крышку до выпуска аэрозоля, и отверните на 1-2 оборота. Поднесите устройство к извещателю, так что бы извещатель оказался внутри и осуществите нажатие на извещатель, произойдет выпуск аэрозоля. Струя аэрозоля не направлена на извещатель, тем самым обеспечивается правильная проверка работоспособности извещателя. Распылять в течение нескольких секунд (если пожарный извещатель не имеет внутренней задержки, то сигнал тревоги включается в те | 48888 | 48888
00-00135029 | Комплект для проверки BOLID (SCUK405BOLID-1B) | dip34 | Комплект для проверки и обслуживания дымовых извещателей BOLID содержит: Устройство для тестирования извещателей. Штанга телескопическая. Аэрозоль для проверки дымовых извещателей ТДИП 405-01, 405мл. Съёмник для пожарных датчиков BOLID с фиксаторами. Съёмник для пожарных датчиков BOLID ДИП-31. Чехол для штанги. Сумка для съемников. Сумка для тестера. Комплект для тестирования дымовых извещателей предназначен для надежной проверки правильности работы оптических и фотоэлектрических датчиков/индикаторов дыма. Перед использованием установите баллон с аэрозолем в устройство, через нижнюю резьбовую крышку. Закрутите крышку до выпуска аэрозоля, и отверните на 1-2 оборота. Поднесите устройство к извещателю, так что бы извещатель оказался внутри и осуществите нажатие на извещатель, произойдет выпуск аэрозоля. Струя аэрозоля не направлена на извещатель, тем самым обеспечивается правильная проверка работоспособности извещателя. Распылять в течение нескольких секунд (если пожарный извещатель не им | 66858 | 66858
00-00135028 | Комплект для проверки BOLID+RUBEZH (SCUK405BR-1B) | dip34 | Комплект для проверки и обслуживания дымовых извещателей BOLID+RUBEZH содержит: Устройство для тестирования извещателей. Штанга телескопическая. Аэрозоль для проверки дымовых извещателей ТДИП 405-01, 405мл. Съёмник для пожарных датчиков RUBEZH ИП212-141. Съёмник для пожарных датчиков RUBEZH прот. R1. Съёмник для пожарных датчиков RUBEZH прот. R3. Съёмник для пожарных датчиков BOLID с фиксаторами. Съёмник для пожарных датчиков BOLID ДИП-31 Сумка для съемников - 2шт. Сумка для тестера. Чехол для штанги. Комплект для тестирования дымовых извещателей предназначен для надежной проверки правильности работы оптических и фотоэлектрических датчиков/индикаторов дыма. Перед использованием установите баллон с аэрозолем в устройство, через нижнюю резьбовую крышку. Закрутите крышку до выпуска аэрозоля, и отверните на 1-2 оборота. Поднесите устройство к извещателю, так что бы извещатель оказался внутри и осуществите нажатие на извещатель, произойдет выпуск аэрозоля. Струя аэрозоля не направлена на из | 86670 | 86670
00-00130618 | Комплект проверки извещ.RUBEZH(SCUK405RUBEZH-1) | dip34 | Комплект для проверки и обслуживания дымовых извещателей RUBEZH содержит: Устройство для тестирования извещателей. Штанга телескопическая. Аэрозоль для проверки дымовых извещателей ТДИП 405-01, 405мл. Съёмник для пожарных датчиков RUBEZH ИП212-141. Съёмник для пожарных датчиков RUBEZH прот. R1. Съёмник для пожарных датчиков RUBEZH прот. R3. Комплект для тестирования дымовых извещателей предназначен для надежной проверки правильности работы оптических и фотоэлектрических датчиков/индикаторов дыма. Перед использованием установите баллон с аэрозолем в устройство, через нижнюю резьбовую крышку. Закрутите крышку до выпуска аэрозоля, и отверните на 1-2 оборота. Поднесите устройство к извещателю, так что бы извещатель оказался внутри и осуществите нажатие на извещатель, произойдет выпуск аэрозоля. Струя аэрозоля не направлена на извещатель, тем самым обеспечивается правильная проверка работоспособности извещателя. Распылять в течение нескольких секунд (если пожарный извещатель не имеет внутре | 53374 | 53374
00-00135031 | Комплект для проверки RUBEZH (SCUK405RUBEZH-1B) | dip34 | Комплект для проверки и обслуживания дымовых извещателей RUBEZH содержит: Устройство для тестирования извещателей. Штанга телескопическая. Аэрозоль для проверки дымовых извещателей ТДИП 405-01, 405мл. Съёмник для пожарных датчиков RUBEZH ИП212-141. Съёмник для пожарных датчиков RUBEZH прот. R1. Съёмник для пожарных датчиков RUBEZH прот. R3. Сумка для съемников. Сумка для тестера. Чехол для штанги. Комплект для тестирования дымовых извещателей предназначен для надежной проверки правильности работы оптических и фотоэлектрических датчиков/индикаторов дыма. Перед использованием установите баллон с аэрозолем в устройство, через нижнюю резьбовую крышку. Закрутите крышку до выпуска аэрозоля, и отверните на 1-2 оборота. Поднесите устройство к извещателю, так что бы извещатель оказался внутри и осуществите нажатие на извещатель, произойдет выпуск аэрозоля. Струя аэрозоля не направлена на извещатель, тем самым обеспечивается правильная проверка работоспособности извещателя. Распылять в течение н | 71344 | 71344
00-00130619 | Комплект проверки извещ.СТРЕЛЕЦ(SCUK405AVRORA-1) | dip34 | Комплект для проверки и обслуживания дымовых извещателей Стрелец содержит: Устройство для тестирования извещателей. Штанга телескопическая. Аэрозоль для проверки дымовых извещателей ТДИП 405-01, 405мл. Съёмник для пожарных датчиков Аврора-ДСР. Съёмник для пожарных датчиков Аврора-Д-ПРО. Съёмник для пожарных датчиков Аврора-ДО-ПРО. Комплект для тестирования дымовых извещателей предназначен для надежной проверки правильности работы оптических и фотоэлектрических датчиков/индикаторов дыма. Перед использованием установите баллон с аэрозолем в устройство, через нижнюю резьбовую крышку. Закрутите крышку до выпуска аэрозоля, и отверните на 1-2 оборота. Поднесите устройство к извещателю, так что бы извещатель оказался внутри и осуществите нажатие на извещатель, произойдет выпуск аэрозоля. Струя аэрозоля не направлена на извещатель, тем самым обеспечивается правильная проверка работоспособности извещателя. Распылять в течение нескольких секунд (если пожарный извещатель не имеет внутренней задер | Уточняйте у менеджера | Уточняйте у менеджера
00-00135032 | Комплект для проверки (SCUK405AVRORA-1B) | dip34 | Комплект для проверки и обслуживания дымовых извещателей Стрелец содержит: Устройство для тестирования извещателей. Штанга телескопическая. Аэрозоль для проверки дымовых извещателей ТДИП 405-01, 405мл. Съёмник для пожарных датчиков Аврора-ДСР. Съёмник для пожарных датчиков Аврора-Д-ПРО. Съёмник для пожарных датчиков Аврора-ДО-ПРО. Сумка для съемников. Сумка для тестера. Чехол для штанги. Комплект для тестирования дымовых извещателей предназначен для надежной проверки правильности работы оптических и фотоэлектрических датчиков/индикаторов дыма. Перед использованием установите баллон с аэрозолем в устройство, через нижнюю резьбовую крышку. Закрутите крышку до выпуска аэрозоля, и отверните на 1-2 оборота. Поднесите устройство к извещателю, так что бы извещатель оказался внутри и осуществите нажатие на извещатель, произойдет выпуск аэрозоля. Струя аэрозоля не направлена на извещатель, тем самым обеспечивается правильная проверка работоспособности извещателя. Распылять в течение нескольких | 71344 | 71344
00-00135026 | Комплект для проверки извещателей (SCUT13) | dip34 | Универсальный тестер ДИП34 предназначен для проверки работы дымовых и тепловых пожарных извещателей различных типов, смонтированных на потолке, без необходимости проведения работ на высоте, без применения лестниц, стремянок, лесов и т.п. Применяется для извещателей, закреплённых на любой основе. | 120900 | 120900
00-00135030 | Комплект для тестирования извещателей (SCUK405-1B) | dip34 | Комплект для тестирования дымовых извещателей содержит: Устройство для тестирования извещателей. Штанга телескопическая. Аэрозоль для проверки дымовых извещателей ТДИП 405-01, 405мл. Сумка для тестера. Чехол для штанги. Комплект для тестирования дымовых извещателей предназначен для надежной проверки правильности работы оптических и фотоэлектрических датчиков/индикаторов дыма. Перед использованием установите баллон с аэрозолем в устройство, через нижнюю резьбовую крышку. Закрутите крышку до выпуска аэрозоля, и отверните на 1-2 оборота. Поднесите устройство к извещателю, так что бы извещатель оказался внутри и осуществите нажатие на извещатель, произойдет выпуск аэрозоля. Струя аэрозоля не направлена на извещатель, тем самым обеспечивается правильная проверка работоспособности извещателя. Распылять в течение нескольких секунд (если пожарный извещатель не имеет внутренней задержки, то сигнал тревоги включается в течение 10 секунд). Распылите состав повторно в случае, если пожарный извещат | 51350 | 51350
00-00135034 | Комплект для тестирования УПД(Д)-2.1 (SCUUPD21) | dip34 | Комплект для тестирования дымовых извещателей содержит: Устройство для тестирования извещателей. Штанга телескопическая 3 метра. Комплект для тестирования дымовых извещателей предназначен для надежной проверки правильности работы оптических и фотоэлектрических датчиков/индикаторов дыма. Установите баллон с аэрозолем. Установите крышку. Закрутите до упора по часовой стрелке. Закрепите УДП и рычаг с катушкой на телескопическую штангу, проверьте надежность их крепления. Натяните леску. Поднимите устройство на требуемую высоту, приблизьтесь к датчику. Активируйте устройство нажатием на курок, направляя поток аэрозоля на датчик. После проведения всех проверок, разберите УПД. Распылять в течение нескольких секунд (если пожарный извещатель не имеет внутренней задержки, то сигнал тревоги включается в течение 10 секунд). Распылите состав повторно в случае, если пожарный извещатель имеет внутреннюю задержку. Распылите на соседний извещатель, если система настроена на срабатывание по 2 извещателя | 22000 | 22000
00-00130616 | Комплект для тестирования извещателей(SCUK405-1) | dip34 | Комплект для тестирования дымовых извещателей содержит: Устройство для тестирования извещателей. Штанга телескопическая. Аэрозоль для проверки дымовых извещателей ТДИП 405-01, 405мл. Комплект для тестирования дымовых извещателей предназначен для надежной проверки правильности работы оптических и фотоэлектрических датчиков/индикаторов дыма. Перед использованием установите баллон с аэрозолем в устройство, через нижнюю резьбовую крышку. Закрутите крышку до выпуска аэрозоля, и отверните на 1-2 оборота. Поднесите устройство к извещателю, так что бы извещатель оказался внутри и осуществите нажатие на извещатель, произойдет выпуск аэрозоля. Струя аэрозоля не направлена на извещатель, тем самым обеспечивается правильная проверка работоспособности извещателя. Распылять в течение нескольких секунд (если пожарный извещатель не имеет внутренней задержки, то сигнал тревоги включается в течение 10 секунд). Распылите состав повторно в случае, если пожарный извещатель имеет внутреннюю задержку. Распыл | Уточняйте у менеджера | Уточняйте у менеджера
00-00130621 | Переходник на оборудование SOLO (SCUADSOLO) | dip34 | Переходник на оборудование SOLO (адаптер для использование штанг ДИП34 с оборудованием SOLO). Переходник фиксируется в штанге ДИП34 болтами и гайкой-барашком. Оборудование SOLO фиксируется в переходнике с помощью замка с кнопкой. | 4650 | 4650
00-00135038 | Переходник на оборудование SOLO удл.(SCUADSOLONG) | dip34 | Адаптер для использование штанг ДИП34 с оборудованием SOLO. Подходит для использования беспроводных тестеров, у которых батарея помещается внутрь адаптера. | 4650 | 4650
00-00130620 | Переходник на штангу SOLO (SCUADAPTER) | dip34 | Переходник на штангу SOLO (адаптер для использованиен штанг SOLO с оборудованием ДИП34). Переходник фиксируется в штанге Solo с помощью замка с кнопкой. | 4650 | 4650
00-00135033 | Расширенный комплект проверки извещ.(SCUK405M-10B) | dip34 | Расширенный комплект для проверки и обслуживания дымовых извещателей содержит: Устройство для тестирования извещателей. Штанга телескопическая. Аэрозоль для проверки дымовых извещателей ТДИП 405-01, 405мл. - 10 шт. Съёмник для пожарных датчиков RUBEZH ИП212-141. Съёмник для пожарных датчиков RUBEZH прот. R1. Съёмник для пожарных датчиков RUBEZH прот. R3. Съёмник для пожарных датчиков BOLID с фиксаторами. Съёмник для пожарных датчиков BOLID ДИП-31. Съёмник для пожарных датчиков Аврора-ДСР. Съёмник для пожарных датчиков Аврора-Д-ПРО. Съёмник для пожарных датчиков Аврора-ДО-ПРО. Сумка для съемников - 3шт. Сумка для тестера. Чехол для штанги. Комплект для тестирования дымовых извещателей предназначен для надежной проверки правильности работы оптических и фотоэлектрических датчиков/индикаторов дыма. Перед использованием установите баллон с аэрозолем в устройство, через нижнюю резьбовую крышку. Закрутите крышку до выпуска аэрозоля, и отверните на 1-2 оборота. Поднесите устройство к извещател | 136094 | 136094
00-00135035 | Сумка для хранения съемников (SCUBAGS3) | dip34 | Сумка для хранения и переноски съемников ДИП34. Предназначена для переноски и хранения трех съемников ДИП34. Цвет черный. | 5990 | 5990
00-00135037 | Сумка для хранения тестера (SCUBAGT1) | dip34 | Сумка для хранения и переноски устройства для тестирования ДИП34. Предназначена для переноски и хранения устройства для тестирования ДИП34. Цвет черный. | 5990 | 5990
00-00130578 | Съемник для датчиков 5251EM (SCU5251) | dip34 | Съемник для пожарных извещателей, предназначен для установки/снятия пожарных извещателей System Sensor 5251ЕМ, смонтированных на потолке, без необходимости проведения работ на высоте, без применения лестниц, стремянок, лесов и т.п. Применяется для извещателей, закрепленных на неподвижную основу. Съемник является обслуживаемым, неремонтируемым и невосстанавливаемым изделием. | 4668 | 4668
00-00130587 | Съемник для датчиков BHH-200 (SCU200) | dip34 | Съемник для пожарных извещателей, предназначен для установки/снятия пожарных извещателей ВНН-200, смонтированных на потолке, без необходимости проведения работ на высоте, без применения лестниц, стремянок, лесов и т.п. Применяется для извещателей, закрепленных на неподвижную основу. Съемник является обслуживаемым, неремонтируемым и невосстанавливаемым изделием. | Уточняйте у менеджера | Уточняйте у менеджера
00-00130570 | Съемник для датчиков BOLID ДИП-31 (SCU31) | dip34 | Съемник для пожарных извещателей, предназначен для установки/снятия пожарных извещателей BOLID ДИП-31(ИП 212-31), Teracom TSS8030R, смонтированных на потолке, без необходимости проведения работ на высоте, без применения лестниц, стремянок, лесов и т.п. Применяется для извещателей, закрепленных на неподвижную основу. Съемник является обслуживаемым, неремонтируемым и невосстанавливаемым изделием. | 4668 | 4668
00-00130565 | Съемник для BOLID ДИП-34F ( с фиксаторами)(SCU34F) | dip34 | Съемник для пожарных извещателей, предназначен для установки/снятия пожарных извещателей BOLID ДИП-34А, Сонет, С2000, смонтированных на потолке, без необходимости проведения работ на высоте, без применения лестниц, стремянок, лесов и т.п. Применяется для извещателей, закрепленных на неподвижную основу. Съемник является обслуживаемым, неремонтируемым и невосстанавливаемым изделием. Данный съемник имеет компактные размеры и фиксаторы. Компактный размер съемника позволяет использовать его в запотолочном пространстве через лючок размером с извещатель(лючок необходимо размещать строго под извещателем) Фиксаторы позволяют извлечь датчик, даже если он застревает в базе. Так же фиксаторы препятствую падению датчика из съемника. | 4850 | 4850
00-00107691 | Съемник для датчиков BOLID ДИП-34А (SCU34) | dip34 | Съемник для пожарных извещателей, предназначен для установки/снятия пожарных извещателей BOLID ДИП-34А, Сонет, С2000, смонтированных на потолке, без необходимости проведения работ на высоте, без применения лестниц, стремянок, лесов и т.п. Применяется для извещателей, закрепленных на неподвижную основу. Съемник является обслуживаемым, неремонтируемым и невосстанавливаемым изделием. Внимание, данный съемник не подходит для датчиков, которые туго входят в базу. У съемника нет фиксаторов датчика. | 4668 | 4668
00-00130582 | Съемник для BOLID ДИП-34А в старом корп.(SCU3401) | dip34 | Съемник для пожарных извещателей, предназначен для установки/снятия пожарных извещателей BOLID ДИП-34А в старом корпусе, смонтированных на потолке, без необходимости проведения работ на высоте, без применения лестниц, стремянок, лесов и т.п. Применяется для извещателей, закрепленных на неподвижную основу. Съемник является обслуживаемым, неремонтируемым и невосстанавливаемым изделием. | 4668 | 4668
00-00130594 | Съемник для датчиков Bosch (SCUBOSCH) | dip34 | Съемник для пожарных извещателей, предназначен для установки/снятия пожарных извещателей Bosch, смонтированных на потолке, без необходимости проведения работ на высоте, без применения лестниц, стремянок, лесов и т.п. Применяется для извещателей, закрепленных на неподвижную основу. Съемник является обслуживаемым, неремонтируемым и невосстанавливаемым изделием. | 4668 | 4668
00-00107690 | Съемник для датчиков ESMI22051E ИП212-132 (SCU132) | dip34 | Съемник для пожарных извещателей, предназначен для установки/снятия пожарных извещателей ESMI ESMI22051E ИП212-132, ИП212-131, ИП212-200, Honeywell TC806ES, TC808ES, System Sensor 52051 RE, 52051E, 52051HTE, 52051EI, 52051HTEI, 22051TE, 22051, смонтированных на потолке, без необходимости проведения работ на высоте, без применения лестниц, стремянок, лесов и т.п. Применяется для извещателей, закрепленных на неподвижную основу. Съемник является обслуживаемым, неремонтируемым и невосстанавливаемым изделием. | 4668 | 4668
00-00130595 | Съемник для датчиков Esser by Honeywell (SCUESSER) | dip34 | Съемник для пожарных извещателей, предназначен для установки/снятия пожарных извещателей Esser 802374, 802373, 802375, 802271, 802177, 802171, 802371, 802473, 803371, 803271, 803374, 802379, 800375, 800374, 800371, 800177, 800271, 800171, смонтированных на потолке, без необходимости проведения работ на высоте, без применения лестниц, стремянок, лесов и т.п. Применяется для извещателей, закрепленных на неподвижную основу. Съемник является обслуживаемым, неремонтируемым и невосстанавливаемым изделием. | 4668 | 4668
00-00130600 | Съемник для датчиков Esser by Honeywell(SCUESSER2) | dip34 | Съемник для пожарных извещателей, предназначен для установки/снятия пожарных извещателей Esser o-1371, смонтированных на потолке, без необходимости проведения работ на высоте, без применения лестниц, стремянок, лесов и т.п. Применяется для извещателей, закрепленных на неподвижную основу. Съемник является обслуживаемым, неремонтируемым и невосстанавливаемым изделием. | 4668 | 4668
00-00130611 | Съемник для датчиков GST (SCUGST) | dip34 | Съемник для пожарных извещателей, предназначен для установки/снятия пожарных извещателей GST DI-9102E GST DC-9101E DI-9101E DI-M9101 DI-M9102, смонтированных на потолке, без необходимости проведения работ на высоте, без применения лестниц, стремянок, лесов и т.п. Применяется для извещателей, закрепленных на неподвижную основу. Съемник является обслуживаемым, неремонтируемым и невосстанавливаемым изделием. | 4668 | 4668
00-00130607 | Съемник для Hochiki ALN-EN (ALG-EN) (SCUHochiki) | dip34 | Съемник для пожарных извещателей, предназначен для установки/снятия пожарных извещателей Hochiki ALN-EN (ALG-EN), смонтированных на потолке, без необходимости проведения работ на высоте, без применения лестниц, стремянок, лесов и т.п. Применяется для извещателей, закрепленных на неподвижную основу. Съемник является обслуживаемым, неремонтируемым и невосстанавливаемым изделием. | Уточняйте у менеджера | Уточняйте у менеджера
00-00130610 | Съемник MAXLOGIC MAVILI (SCUMAXLOGIC) | dip34 | Съемник для пожарных извещателей, предназначен для установки/снятия пожарных извещателей MAXLOGIC ML-1110 ML-1130 ML-1130BS ML-1140 ML-1110.SCI ML-1130.SCI ML-1140.SCI, смонтированных на потолке, без необходимости проведения работ на высоте, без применения лестниц, стремянок, лесов и т.п. Применяется для извещателей, закрепленных на неподвижную основу. Съемник является обслуживаемым, неремонтируемым и невосстанавливаемым изделием. | 4668 | 4668
00-00130609 | Съемник для датчиков PARADOX SD360 (SCUPARADOX) | dip34 | Съемник для пожарных извещателей, предназначен для установки/снятия пожарных извещателей PARADOX SD360, смонтированных на потолке, без необходимости проведения работ на высоте, без применения лестниц, стремянок, лесов и т.п. Применяется для извещателей, закрепленных на неподвижную основу. Съемник является обслуживаемым, неремонтируемым и невосстанавливаемым изделием. | 4668 | 4668
00-00130604 | Съемник для датчиков REVOLANT Бирюза (SCUrf03) | dip34 | Съемник для пожарных извещателей, предназначен для установки/снятия пожарных извещателей REVOLANT RF03-ДО-02 "бирюза" аспс, RF04-ДО, RF03-ДО(02), RF03-ДО(01), ИП101-02-ВМ, ИП101-01-ВМ, смонтированных на потолке, без необходимости проведения работ на высоте, без применения лестниц, стремянок, лесов и т.п. Применяется для извещателей, закрепленных на неподвижную основу. Съемник является обслуживаемым, неремонтируемым и невосстанавливаемым изделием. | 4668 | 4668
00-00112821 | Съемник для датчиков RUBEZH ИП212-141 (SCU141) | dip34 | Съемник для пожарных извещателей, предназначен для установки/снятия пожарных извещателей RUBEZH ИП212-141, ИП212-112, ИП212-142, ИП212-141М REVOLANT ИП212-5МУ в старом корпусе, смонтированных на потолке, без необходимости проведения работ на высоте, без применения лестниц, стремянок, лесов и т.п. Применяется для извещателей, закрепленных на неподвижную основу. Съемник является обслуживаемым, неремонтируемым и невосстанавливаемым изделием. | 4668 | 4668
00-00130566 | Съемник для датчиков RUBEZH ИП212-41М (SCU41M) | dip34 | Съемник для пожарных извещателей, предназначен для установки/снятия пожарных извещателей RUBEZH ИП212-41М, смонтированных на потолке, без необходимости проведения работ на высоте, без применения лестниц, стремянок, лесов и т.п. Применяется для извещателей, закрепленных на неподвижную основу. Съемник является обслуживаемым, неремонтируемым и невосстанавливаемым изделием. | 4668 | 4668
00-00130590 | Съемник для датчиков RUBEZH ИП212-87 (SCU87) | dip34 | Съемник для пожарных извещателей, предназначен для установки/снятия пожарных извещателей RUBEZH ИП212-87, ИП212-95, ИП212-187, смонтированных на потолке, без необходимости проведения работ на высоте, без применения лестниц, стремянок, лесов и т.п. Применяется для извещателей, закрепленных на неподвижную основу. Съемник является обслуживаемым, неремонтируемым и невосстанавливаемым изделием. | 4668 | 4668
00-00104421 | Съемник для датчиков RUBEZH прот. R1 (SCUR1) | dip34 | Съемник для пожарных извещателей, предназначен для установки/снятия пожарных извещателей RUBEZH ИП 101-29-PR, ИП 212/101-64-PR, ИП 101-29-PR, ИП212-45, ИП212-50, ИП 212-64, ИП 212-50М, ИП 212-50М2, смонтированных на потолке, без необходимости проведения работ на высоте, без применения лестниц, стремянок, лесов и т.п. Применяется для извещателей, закрепленных на неподвижную основу. Съемник является обслуживаемым, неремонтируемым и невосстанавливаемым изделием. | 4668 | 4668
00-00101869 | Съемник для датчиков RUBEZH прот. R3 (SCUR3) | dip34 | Съемник для пожарных извещателей, предназначен для установки/снятия пожарных извещателей RUBEZH ИП 212-64 ПРОТ.R3, ИП 212/101-64-PR ПРОТ.R3, ИП 101-29-PR ПРОТ.R3, ИП 212-64-R3, ИП 101-29-PR-R3, ИП 212/101-64-PR-R3, смонтированных на потолке, без необходимости проведения работ на высоте, без применения лестниц, стремянок, лесов и т.п. Применяется для извещателей, закрепленных на неподвижную основу. Съемник является обслуживаемым, неремонтируемым и невосстанавливаемым изделием. | 4668 | 4668
00-00130576 | Съемник для датчиков RUBEZH протокол R2 (SCUR2) | dip34 | Съемник для пожарных извещателей, предназначен для установки/снятия пожарных извещателей RUBEZH ИП 212-149 ПРОТ.R2, смонтированных на потолке, без необходимости проведения работ на высоте, без применения лестниц, стремянок, лесов и т.п. Применяется для извещателей, закрепленных на неподвижную основу. Съемник является обслуживаемым, неремонтируемым и невосстанавливаемым изделием. | 4668 | 4668
00-00130591 | Съемник датчиков Schrack-Seconet Hekatron (SCUH) | dip34 | Съемник для пожарных извещателей, предназначен для установки/снятия пожарных извещателей Schrack-Seconet Hekatron MSD 523, Hekatron MTD 533, смонтированных на потолке, без необходимости проведения работ на высоте, без применения лестниц, стремянок, лесов и т.п. Применяется для извещателей, закрепленных на неподвижную основу. Съемник является обслуживаемым, неремонтируемым и невосстанавливаемым изделием. | 4668 | 4668
00-00130592 | Съемник для датчиков Schrack-Seconet SSD (SCUHOLD) | dip34 | Съемник для пожарных извещателей, предназначен для установки/снятия пожарных извещателей Schrack-Seconet SSD 531, смонтированных на потолке, без необходимости проведения работ на высоте, без применения лестниц, стремянок, лесов и т.п. Применяется для извещателей, закрепленных на неподвижную основу. Съемник является обслуживаемым, неремонтируемым и невосстанавливаемым изделием. | 4668 | 4668
00-00130572 | Съемник для датчиков SIEMENS CerberusPRO(SCUOP720) | dip34 | Съемник для пожарных извещателей, предназначен для установки/снятия пожарных извещателей Siemens CerberusPRO OP720, HI720, HI722, OH720, OP110, HI110, HI112, OH110, смонтированных на потолке, без необходимости проведения работ на высоте, без применения лестниц, стремянок, лесов и т.п. Применяется для извещателей, закрепленных на неподвижную основу. Съемник является обслуживаемым, неремонтируемым и невосстанавливаемым изделием. | 4668 | 4668
00-00130605 | Съемник для датчиков SIEMENS Sinteso (SCUSinteso) | dip34 | Съемник для пожарных извещателей, предназначен для установки/снятия пожарных извещателей SIEMENS Sinteso FDO221, FDO241, FDT221, FDT241, FDOOT221, FDOOT241-A, FDOOTC241, смонтированных на потолке, без необходимости проведения работ на высоте, без применения лестниц, стремянок, лесов и т.п. Применяется для извещателей, закрепленных на неподвижную основу. Съемник является обслуживаемым, неремонтируемым и невосстанавливаемым изделием. | 4668 | 4668
00-00130579 | Съемник для датчиков SIMPLEX 4098-9714(SCUSIMPLEX) | dip34 | Съемник для пожарных извещателей, предназначен для установки/снятия пожарных извещателей SIMPLEX 4098-9714, смонтированных на потолке, без необходимости проведения работ на высоте, без применения лестниц, стремянок, лесов и т.п. Применяется для извещателей, закрепленных на неподвижную основу. Съемник является обслуживаемым, неремонтируемым и невосстанавливаемым изделием. | 4668 | 4668
00-00130601 | Съемник для SYSTEM SENSOR ECO1000 (SCUECO1000) | dip34 | Съемник для пожарных извещателей, предназначен для установки/снятия пожарных извещателей SYSTEM SENSOR ИП212-58, ДИП-58, ИП212-58М, ЕСО1003M, ИП212/101-2M-A1R, ECO1002M, ИП101-23M-A1R, ECO1005M, смонтированных на потолке, без необходимости проведения работ на высоте, без применения лестниц, стремянок, лесов и т.п. Применяется для извещателей, закрепленных на неподвижную основу. Съемник является обслуживаемым, неремонтируемым и невосстанавливаемым изделием. | 4668 | 4668
00-00130584 | Съемник SYSTEM SENSOR LEONARDO/ПРОФИ(SCULEONARDO) | dip34 | Съемник для пожарных извещателей, предназначен для установки/снятия пожарных извещателей System Sensor ИП 212-73 (Профи-О), PROFI-O, ИП 212/101-4 A1R (Профи-ОТ), PROFI-OT, ИП 101-31 A1R (Профи-Т), PROFI-T, ИП 101-32-В (Профи-Т78), PROFI-T78, ИП 212-60А (Leonardo-O), ИП 212/101-3А-A1R (Leonardo-OT), ИП 101-24А-A1R (Leonardo-T), смонтированных на потолке, без необходимости проведения работ на высоте, без применения лестниц, стремянок, лесов и т.п. Применяется для извещателей, закрепленных на неподвижную основу. Съемник является обслуживаемым, неремонтируемым и невосстанавливаемым изделием. | 4668 | 4668
00-00130569 | Съемник для А2ДПИ ESMI2251EM ИП212-96 (SCUA2DPI) | dip34 | Съемник для пожарных извещателей, предназначен для установки/снятия пожарных извещателей Рубикон А2ДПИ, Honeywell 1151EIS, 1151E, ИП212-96, ESMI2251EM, System Sensor TC806E, R2251EM (ИП-212-86), смонтированных на потолке, без необходимости проведения работ на высоте, без применения лестниц, стремянок, лесов и т.п. Применяется для извещателей, закрепленных на неподвижную основу. Съемник является обслуживаемым, неремонтируемым и невосстанавливаемым изделием. | 4668 | 4668
00-00107692 | Съемник для Аврора-Д-ПРО ИП212-155 (SCUAVRORAD) | dip34 | Съемник для пожарных извещателей, предназначен для установки/снятия пожарных извещателей Аврора ИП 212-155 Аврора-Д-ПРО, смонтированных на потолке, без необходимости проведения работ на высоте, без применения лестниц, стремянок, лесов и т.п. Применяется для извещателей, закрепленных на неподвижную основу. Съемник является обслуживаемым, неремонтируемым и невосстанавливаемым изделием. | 4668 | 4668
00-00130580 | Съемник для датчиков Аврора-ДО-ПРО (SCUAVRORADO) | dip34 | Съемник для пожарных извещателей, предназначен для установки/снятия пожарных извещателей Аврора ИП 212-3/7 Аврора-ДО-ПРО, смонтированных на потолке, без необходимости проведения работ на высоте, без применения лестниц, стремянок, лесов и т.п. Применяется для извещателей, закрепленных на неподвижную основу. Съемник является обслуживаемым, неремонтируемым и невосстанавливаемым изделием. | 4668 | 4668
00-00130567 | Съемник для Аврора-ДСР ИП21210-3/2 (SCUAVRORA) | dip34 | Съемник для пожарных извещателей, предназначен для установки/снятия пожарных извещателей АВРОРА Аврора–ДСР СТРЕЛЕЦ ИП 21210-3/2, Аврора–ДСР ИП 21210-3/2, Аврора–ДИ ИП 212-82/1, Аврора–ДИ исп.2 ИП 212-82/2, Аврора–ТИ ИП 101-80/1-А1, Аврора–ТИ исп.2 ИП 101-80/2-А1, Аврора–ТИ-В ИП 101-80/1-В, Аврора–ТИ-В исп.2 ИП 101-80/2-В, Аврора–ДТИ ИП 212/101-80/1-А1, Аврора–ДТИ исп.2 ИП 212/101-80/2-А1, Аврора–ТН-В ИП 101–78-В, Аврора–ДТН ИП 212/101-78-А1, Аврора–ДН ИП 212-78, Аврора–ТН ИП 101-78-А1, Аврора–ДР ИП21210-3, ИП 212/101-155-А1R Аврора-ДТ-ПРО, ИП 101-155-А1R Аврора-Т-ПРО, ИП 212-3/6 Аврора-ДС-ПРО, смонтированных на потолке, без необходимости проведения работ на высоте, без применения лестниц, стремянок, лесов и т.п. Применяется для извещателей, закрепленных на неподвижную основу. Съемник является обслуживаемым, неремонтируемым и невосстанавливаемым изделием. | 4668 | 4668
00-00130568 | Съемник для АРТОН ИП212-01 (ИПД-3.1М) (SCU01) | dip34 | Съемник для пожарных извещателей, предназначен для установки/снятия пожарных извещателей АРТОН ИП212-01 ИПД-3.1М, ИПД-3.2М, СПД-3.2М, смонтированных на потолке, без необходимости проведения работ на высоте, без применения лестниц, стремянок, лесов и т.п. Применяется для извещателей, закрепленных на неподвижную основу. Съемник является обслуживаемым, неремонтируемым и невосстанавливаемым изделием. | 4668 | 4668
00-00130571 | Съемник для датчиков АСТРА (SCUASTRA) | dip34 | Съемник для пожарных извещателей, предназначен для установки/снятия пожарных извещателей Астра-А, Астра-42А ИП212-13, Астра-43А ИП 101-02-А1R, Астра-РИ-М, Астра-421, Астра-Z-4245, смонтированных на потолке, без необходимости проведения работ на высоте, без применения лестниц, стремянок, лесов и т.п. Применяется для извещателей, закрепленных на неподвижную основу. Съемник является обслуживаемым, неремонтируемым и невосстанавливаемым изделием. | 4668 | 4668
00-00114492 | Съемник для датчиков АСТРА-421 ИСП. РК (SCU421) | dip34 | Съемник для пожарных извещателей, предназначен для установки/снятия пожарных извещателей АСТРА-421 ИСП. РК, смонтированных на потолке, без необходимости проведения работ на высоте, без применения лестниц, стремянок, лесов и т.п. Применяется для извещателей, закрепленных на неподвижную основу. Съемник является обслуживаемым, неремонтируемым и невосстанавливаемым изделием. | 4668 | 4668
00-00130585 | Съемник для датчиков ВЕРСЕТ (SCU220) | dip34 | Съемник для пожарных извещателей, предназначен для установки/снятия пожарных извещателей ВЕРСЕТ произведенных после 01.03.2020, ИП101-17Р-А1R, ИП101-17Р-А3R, ИП212-220Р, ДИП-220Р ВЕКТОР, ИП212-220А «ДИП-220А», смонтированных на потолке, без необходимости проведения работ на высоте, без применения лестниц, стремянок, лесов и т.п. Применяется для извещателей, закрепленных на неподвижную основу. Съемник является обслуживаемым, неремонтируемым и невосстанавливаемым изделием. | 4668 | 4668
00-00130586 | Съемник для датчиков ВЕРСЕТ в старом корп.(SCU189) | dip34 | Съемник для пожарных извещателей, предназначен для установки/снятия пожарных извещателей ВЕРСЕТ произведенных до 01.03.2020, ИП101-17Р-А1R, ИП101-17Р-А3R, ИП212-220Р, ДИП-220Р ВЕКТОР, ИП212-220А «ДИП-220А», смонтированных на потолке, без необходимости проведения работ на высоте, без применения лестниц, стремянок, лесов и т.п. Применяется для извещателей, закрепленных на неподвижную основу. Съемник является обслуживаемым, неремонтируемым и невосстанавливаемым изделием. | 4668 | 4668
00-00130596 | Съемник ВЕРСЕТ ИП212-230Р"ДИП-230Р ВЕКТОР"(SCU230) | dip34 | Съемник для пожарных извещателей, предназначен для установки/снятия пожарных извещателей ВЕРСЕТ ИП212-230Р "ДИП-230Р ВЕКТОР", смонтированных на потолке, без необходимости проведения работ на высоте, без применения лестниц, стремянок, лесов и т.п. Применяется для извещателей, закрепленных на неподвижную основу. Съемник является обслуживаемым, неремонтируемым и невосстанавливаемым изделием. | 4668 | 4668
00-00130603 | Съемник для датчиков ДИП-66 (ИП-212-66) (SCU66) | dip34 | Съемник для пожарных извещателей, предназначен для установки/снятия пожарных извещателей К-Инженеринг ДИП-66 (ИП-212-66) ПАРТНЕР, смонтированных на потолке, без необходимости проведения работ на высоте, без применения лестниц, стремянок, лесов и т.п. Применяется для извещателей, закрепленных на неподвижную основу. Съемник является обслуживаемым, неремонтируемым и невосстанавливаемым изделием. | 4668 | 4668
00-00130574 | Съемник для датчиков ИП 212-120 (SCU120) | dip34 | Съемник для пожарных извещателей, предназначен для установки/снятия пожарных извещателей Риэлта ИПД-Ех ИП 212-120, Ладога ПД-А-1 ИП212-93, смонтированных на потолке, без необходимости проведения работ на высоте, без применения лестниц, стремянок, лесов и т.п. Применяется для извещателей, закрепленных на неподвижную основу. Съемник является обслуживаемым, неремонтируемым и невосстанавливаемым изделием. | 4668 | 4668
00-00130602 | Съемник для датчиков ИП212-18 ИБ(ИД-2 ИБ) (SCU18) | dip34 | Съемник для пожарных извещателей, предназначен для установки/снятия пожарных извещателей Специнформатика-СИ ИП 212-18 ИБ (ИД-2 ИБ), смонтированных на потолке, без необходимости проведения работ на высоте, без применения лестниц, стремянок, лесов и т.п. Применяется для извещателей, закрепленных на неподвижную основу. Съемник является обслуживаемым, неремонтируемым и невосстанавливаемым изделием. | 4668 | 4668
00-00130575 | Съемник для датчиков ИП212-3СУ(большие)(SCU3SUOLD) | dip34 | Съемник для пожарных извещателей, предназначен для установки/снятия пожарных извещателей ИРСЭТ ИП 212-3СУ (в старом корпусе) ИП 212-3СМ, ИП 212-4СБ, ИП 212-4С, смонтированных на потолке, без необходимости проведения работ на высоте, без применения лестниц, стремянок, лесов и т.п. Применяется для извещателей, закрепленных на неподвижную основу. Съемник является обслуживаемым, неремонтируемым и невосстанавливаемым изделием. | 4668 | 4668
00-00130606 | Съемник для ИП212-44 (ДИП-44) ИВС (SCU44) | dip34 | Съемник для пожарных извещателей, предназначен для установки/снятия пожарных извещателей ИВС-Сигналспецавтоматика ИП212-44 (ДИП-44), ИП 212-44СВ (ДИП-44СВ), ИП 212-43, ИП 212-43М, ИП 212-43А, ИП 212-43АМ, ИП 212-43АМК, ИП 212-43АМК1, ИП 212-43МК, ИП 212-43МК1, смонтированных на потолке, без необходимости проведения работ на высоте, без применения лестниц, стремянок, лесов и т.п. Применяется для извещателей, закрепленных на неподвижную основу. Съемник является обслуживаемым, неремонтируемым и невосстанавливаемым изделием. | 4668 | 4668
00-00130588 | Съемник для датчиков ИП212-5МУ c 2013 года(SCU5MU) | dip34 | Съемник для пожарных извещателей, предназначен для установки/снятия пожарных извещателей ФАРМТЕХСЕРВИС ИП212-5МУ, ИП212-4П, ИП212-22, смонтированных на потолке, без необходимости проведения работ на высоте, без применения лестниц, стремянок, лесов и т.п. Применяется для извещателей, закрепленных на неподвижную основу. Съемник является обслуживаемым, неремонтируемым и невосстанавливаемым изделием. | 4668 | 4668
00-00130589 | Съемник для датчиков ИП212-77Т Технозащита(SCU77T) | dip34 | Съемник для пожарных извещателей, предназначен для установки/снятия пожарных извещателей Технозащита ИП212-77Т, смонтированных на потолке, без необходимости проведения работ на высоте, без применения лестниц, стремянок, лесов и т.п. Применяется для извещателей, закрепленных на неподвижную основу. Съемник является обслуживаемым, неремонтируемым и невосстанавливаемым изделием. | 4668 | 4668
00-00130599 | Съемник для К-Инженеринг ИП-212-70 (ДИП-ИС)(SCU70) | dip34 | Съемник для пожарных извещателей, предназначен для установки/снятия пожарных извещателей К-Инженеринг ИП-212-70 (ДИП-ИС), смонтированных на потолке, без необходимости проведения работ на высоте, без применения лестниц, стремянок, лесов и т.п. Применяется для извещателей, закрепленных на неподвижную основу. Съемник является обслуживаемым, неремонтируемым и невосстанавливаемым изделием. | 4668 | 4668
00-00130598 | Съемник для Контакт ДИП-46 (ИП212-46) (SCU46) | dip34 | Съемник для пожарных извещателей, предназначен для установки/снятия пожарных извещателей Контакт ДИП-46 (ИП212-46), смонтированных на потолке, без необходимости проведения работ на высоте, без применения лестниц, стремянок, лесов и т.п. Применяется для извещателей, закрепленных на неподвижную основу. Съемник является обслуживаемым, неремонтируемым и невосстанавливаемым изделием. | 4668 | 4668
00-00130593 | Съемник для датчиков Плазма-Т С300 (SCUC300) | dip34 | Съемник для пожарных извещателей, предназначен для установки/снятия пожарных извещателей Плазма-Т С300, смонтированных на потолке, без необходимости проведения работ на высоте, без применения лестниц, стремянок, лесов и т.п. Применяется для извещателей, закрепленных на неподвижную основу. Съемник является обслуживаемым, неремонтируемым и невосстанавливаемым изделием. | 4668 | 4668
00-00130581 | Съемник для Риэлта взрывозащищенные (SCUiptex) | dip34 | Съемник для пожарных извещателей, предназначен для установки/снятия пожарных извещателей Риэлта ИПТ-Ех ИП101-53-PR, ИПДТ-Ех ИП212/101-12PR, ИПД-Ех ИП212-120, смонтированных на потолке, без необходимости проведения работ на высоте, без применения лестниц, стремянок, лесов и т.п. Применяется для извещателей, закрепленных на неподвижную основу. Съемник является обслуживаемым, неремонтируемым и невосстанавливаемым изделием. | 4668 | 4668
00-00130608 | Съемник для датчиков РУБИКОН А3ДПИ (SCUA3DPI) | dip34 | Съемник для пожарных извещателей, предназначен для установки/снятия пожарных извещателей РУБИКОН А3ДПИ, АТИ, смонтированных на потолке, без необходимости проведения работ на высоте, без применения лестниц, стремянок, лесов и т.п. Применяется для извещателей, закрепленных на неподвижную основу. Съемник является обслуживаемым, неремонтируемым и невосстанавливаемым изделием. | 4668 | 4668
00-00130577 | Съемник для Сигнал ИП212-5М3 ДИП-3М3 (SCU5M3) | dip34 | Съемник для пожарных извещателей, предназначен для установки/снятия пожарных извещателей Сигнал ИП212-5М3, ДИП-3М3, смонтированных на потолке, без необходимости проведения работ на высоте, без применения лестниц, стремянок, лесов и т.п. Применяется для извещателей, закрепленных на неподвижную основу. Съемник является обслуживаемым, неремонтируемым и невосстанавливаемым изделием. | 4668 | 4668
00-00130583 | Съемник для Техпром ИП-212-85 (ДИП-ИЗ) (SCU85) | dip34 | Съемник для пожарных извещателей, предназначен для установки/снятия пожарных извещателей Техпром ИП-212-85 (ДИП-ИЗ), смонтированных на потолке, без необходимости проведения работ на высоте, без применения лестниц, стремянок, лесов и т.п. Применяется для извещателей, закрепленных на неподвижную основу. Съемник является обслуживаемым, неремонтируемым и невосстанавливаемым изделием. | 4668 | 4668
00-00130573 | Съемник для датчиков ЭСМ ИП212-3СУ NEW (SCU3SUNEW) | dip34 | Съемник для пожарных извещателей, предназначен для установки/снятия пожарных извещателей ИРСЭТ ИП 212-3СУ NEW (в новом корпусе), ИП 212-3СМ-И, ИП 212-3СМ NEW (в новом корпусе), смонтированных на потолке, без необходимости проведения работ на высоте, без применения лестниц, стремянок, лесов и т.п. Применяется для извещателей, закрепленных на неподвижную основу. Съемник является обслуживаемым, неремонтируемым и невосстанавливаемым изделием. | 4668 | 4668
00-00130597 | Съемник для датчиков ЮНИТЕСТ (SCU090) | dip34 | Съемник для пожарных извещателей, предназначен для установки/снятия пожарных извещателей Юнитест МАКС-ДИП (ИП 212-108 МАКС), МАКС-ДИП исп.РЛ (ИП 212-108 МАКС исп.РЛ), МАКС-Т (ИП 101-50 МАКС), МАКС-СО (ИП 435-7 МАКС), А16-ДИП (ИП 212-108), А16-ИПТ (ИП 101-50), А16-ИПГ (ИП 435-7), смонтированных на потолке, без необходимости проведения работ на высоте, без применения лестниц, стремянок, лесов и т.п. Применяется для извещателей, закрепленных на неподвижную основу. Съемник является обслуживаемым, неремонтируемым и невосстанавливаемым изделием. | 4668 | 4668
00-00130613 | Удлинительная штанга, 1,13м (SCU113) | dip34 | Удлинительная штанга предназначена для совместного использования со штангами Solo для наращивания их длины при обслуживании пожарных извещателей в помещениях с высокими потолками. Удлинительная штанга фиксируется в штанге Solo при помощи замка с кнопкой. | 18550 | 18550
00-00135025 | Универсальный съёмник извещателей (SCUUS) | dip34 | Универсальный съемник для снятия и установки пожарных датчиков. Позволяет снимать большинство извещателей с потолка без использования лестницы. Комплект поставки: Устройство захвата – 1 шт; Зубчатый захват – 3 шт; Вертикальный захват – 3 шт; Магнитная подкладка – 3 шт; Ключ для регулировки крутящего момента – 1 шт; Адаптер для использования с телескопическими штангами ДИП34 – 1 шт. | 22850 | 22850
00-00130615 | Устройство тест.SOLO/WEICON/ТДИП405(SCUTESTERSOLO) | dip34 | Аэрозольный распылитель дыма. Предназначен для надежной проверки правильности работы оптических и фотоэлектрических датчиков/индикаторов дыма. Перед использованием установите баллон с аэрозолем в устройство, через нижнюю резьбовую крышку. Закрутите крышку до выпуска аэрозоля, и отверните на 1-2 оборота. Поднесите устройство к извещателю, так что бы извещатель оказался внутри и осуществите нажатие на извещатель, произойдет выпуск аэрозоля. Струя аэрозоля не направлена на извещатель, тем самым обеспечивается правильная проверка работоспособности извещателя. Распылять в течение нескольких секунд (если пожарный извещатель не имеет внутренней задержки, то сигнал тревоги включается в течение 10 секунд). Распылите состав повторно в случае, если пожарный извещатель имеет внутреннюю задержку. Распылите на соседний извещатель, если система настроена на срабатывание по 2 извещателям. Версия для аэрозолей SOLO A5, Тюменские Аэрозоли ТДИП 405, WEICON. Штанга и аэрозоль в комплект не входит! Тестер | 26500 | 26500
00-00130614 | Устройство тест.Nabakem/ТДИП210/ ТА-01(SCUTESTER) | dip34 | Аэрозольный распылитель дыма. Предназначен для надежной проверки правильности работы оптических и фотоэлектрических датчиков/индикаторов дыма. Перед использованием установите баллон с аэрозолем в устройство, через нижнюю резьбовую крышку. Закрутите крышку до выпуска аэрозоля, и отверните на 1-2 оборота. Поднесите устройство к извещателю, так что бы извещатель оказался внутри и осуществите нажатие на извещатель, произойдет выпуск аэрозоля. Струя аэрозоля не направлена на извещатель, тем самым обеспечивается правильная проверка работоспособности извещателя. Распылять в течение нескольких секунд (если пожарный извещатель не имеет внутренней задержки, то сигнал тревоги включается в течение 10 секунд). Распылите состав повторно в случае, если пожарный извещатель имеет внутреннюю задержку. Распылите на соседний извещатель, если система настроена на срабатывание по 2 извещателям. Версия для аэрозолей Nabakem Smokey 911 180мл, Тюменские Аэрозоли ТДИП 210-01 210мл, Гефест ТА-01(с) 210 мл. Штанг | 26500 | 26500
00-00135036 | Чехол для переноски штанги (SCUBAG160) | dip34 | Чехол для переноски и хранения штанги, с плечевым ремнем ДИП34. Предназначена для переноски и хранения штанг ДИП34. Цвет черный. | 5990 | 5990
00-00114493 | Штанга телескопическая, 2х секц.1.0-1.6 м (SCU180) | dip34 | Штанга телескопическая, 2х секционная 1.0-1.6 метра. Выдвижной стержень из алюминия фиксируется кнопочным механизмом. Штанга предназначена для использования с оборудованием ДИП34. | 6000 | 6000
00-00125063 | Штанга телескопическая, 2х секц.1.7-3.0 м (SCU320) | dip34 | Штанга телескопическая, 2х секционная 1.7-3.0 метра. Выдвижной стержень из алюминия фиксируется кнопочным механизмом. Штанга предназначена для использования с оборудованием ДИП34. | 8400 | 8400
00-00104420 | Штанга телескопическая, 3х секц.1.7-4.5 м (SCU450) | dip34 | Штанга телескопическая, 3х секционная 1.7-4.5 метра. Алюминиевая, фиксация пластиковым хомутом. Штанга предназначена для использования с оборудованием ДИП34. | 9600 | 9600
00-00124732 | Штанга телескопическая, 6-ти секц.1.8-9 м(SCU900) | dip34 | Штанга телескопическая алюминиевая, 6-ти секционная 1.8-9 метров; фиксация хомутом; антипрокручивание. Штанга предназначена для использования с оборудованием ДИП34. | 47300 | 47300
00-00130612 | Штанга телескопическая,8-ми секц.2,0-12 м(SCU1200) | dip34 | Штанга телескопическая, 8-ми секционная 2,0 - 12 метров. Штанга предназначена для использования с оборудованием ДИП34. | 63450 | 63450
00-00090942 | DS-PDBGTS | HikVision | Тестер для датчиков разбития стекла Иммитация звука разбития стеклопакета, листового или закаленного стекла. 2 режима работы. Громкость до 100Дб на 1м. Размеры: 90х204х49мм, пластик. Совместимость: DS-PDPG12P-EG2, DS-PDBG8-EG2, DS-PDPG12P-EG2-WE, DS-PDBG8-EG2-WE | Уточняйте у менеджера | Уточняйте у менеджера
00-00104329 | DS-PK1-LRT-HWE | HikVision | Проводная клавиатура c LСD идикатором (AX Hybrid Pro) LCD-экран 80 × 25 мм, RS-485, 868МГц (для связи с беспроводным брелоком) Поддерживает постановку на охрану и снятие с охраны с помощью считывания карт Поддерживает дистанционную постановку на охрану и снятие с охраны с помощью брелока (до 64) Поддерживает 2 встроенных тревожных входа и 1 встроенный тревожный выход Поддерживает отображение состояния системы в реальном времени с помощью светодиодного индикатора 12В DC; Рабочая температура: -10°C до +55°C; Размер 150 х 115 х 28мм Совместимость: Охранная панель Hikvision DS-PHA48-EP и DS-PHA64-LP | Уточняйте у менеджера | Уточняйте у менеджера
00-00047251 | DS-PM-MI1 | HikVision | Расширитель шины MBUS на 1 шлейф/зону 1 проводной шлейф; токовый контроль шлейфа; адресный; питание по шине; -10°C...+55°C; размер 62×33×20мм; пластик ABS. | Уточняйте у менеджера | Уточняйте у менеджера
00-00047252 | DS-PM-MI2 | HikVision | Расширитель шины MBUS на 2 шлейфа/зоны 2 проводных шлейфа; токовый контроль шлейфа; адресный; питание по шине; -10°C...+55°C; размер 62×33×20мм; пластик ABS. | Уточняйте у менеджера | Уточняйте у менеджера
00-00047253 | DS-PM-MI8 | HikVision | Расширитель шины MBUS на 8 шлейфов/зон 8 проводных шлейфов; токовый контроль шлейфа; адресный; питание по шине; -10°C...+55°C; размер 74×133×27мм; металл. | Уточняйте у менеджера | Уточняйте у менеджера
00-00047255 | DS-PM-MO32 | HikVision | Расширитель шины MBUS на 32 реле 32 проводных реле (NO, NC); адресный; внешнее питание; DC 12В; -10°C...+55°C; размер 184×387×31мм; металл. | Уточняйте у менеджера | Уточняйте у менеджера
00-00047254 | DS-PM-MO4-H | HikVision | Расширитель шины MBUS на 4 реле 4 проводных реле (NO, NC); адресный; внешнее питание; DC 12В; -10°C...+55°C; размер 114×187×31мм; металл. | Уточняйте у менеджера | Уточняйте у менеджера
00-00047260 | DS-PM-RSI8 | HikVision | Расширитель шины RS-485 на 8 шлейфов/зон 8 проводных шлейфов; адресный; токовый контроль; индикаторы состояния; внешнее питание; DC 12В; -10°C...+55°C; размер 133×74×28мм; металл. | Уточняйте у менеджера | Уточняйте у менеджера
00-00047257 | DS-PM-RSO4 | HikVision | Расширитель шины RS-485 на 4 реле (30В) 4 проводных реле (NO, NC); адресный; внешнее питание; DC 12В; реле 30В/ 1А; -10°C...+55°C; размер 144×187×31мм; металл. | Уточняйте у менеджера | Уточняйте у менеджера
00-00047256 | DS-PM-RSO4-H | HikVision | Расширитель шины RS-485 на 4 реле (220В) 4 проводных реле (NO, NC); адресный; внешнее питание; DC 12В; реле 220В/ 10А; -10°C...+55°C; размер 144×232×31мм; металл. | Уточняйте у менеджера | Уточняйте у менеджера
00-00047259 | DS-PM-RSO8 | HikVision | Расширитель шины RS-485 на 8 реле (30В) 8 проводных реле (NO, NC); адресный; внешнее питание; DC 12В; реле 30В/ 1А; -10°C...+55°C; размер 144×187×31мм; металл. | Уточняйте у менеджера | Уточняйте у менеджера
00-00047258 | DS-PM-RSO8-H | HikVision | Расширитель шины RS-485 на 8 реле (220В) 8 проводных реле (NO, NC); адресный; внешнее питание; DC 12В; реле 220В/ 10А; -10°C...+55°C; размер 144×232×31мм; металл. | Уточняйте у менеджера | Уточняйте у менеджера
00-00104330 | DS-PM1-I8O2-H | HikVision | Расширитель входов Speed-X на 8 шлейфов/зон 8 проводных шлейфов; адресный; токовый контроль; индикаторы состояния; внешнее питание; DC 12В; -10°C...+40°C; размер 110×155×32мм; пластик. Для DS-PHA48/64 | Уточняйте у менеджера | Уточняйте у менеджера
00-00104331 | DS-PM1-O4H-H | HikVision | Расширитель шины Speed-X на 4 реле (220В) 4 встроенных реле питания, поддерживающих напряжение от 100 до 240 В и ток до 16 А; 1 серийный интерфейс TTL( сервисный); 2 шины Speed-X, индикаторы состояния; внешнее питание; DC 12В; -10°C...+40°C; размер 110×155×32.5 мм; пластик. Для DS-PHA48/64 | Уточняйте у менеджера | Уточняйте у менеджера
00-00104332 | DS-PM1-O4L-H | HikVision | Расширитель шины Speed-X на 4 реле (до 30В) 4 встроенных слаботочных реле, поддерживающих напряжение от 6 до 30 В и ток до 5 А; 1 серийный интерфейс TTL (сервисный); 1 выход питания, макс. 500 мА; 2 шины Speed-X, DC 12В; -10°C...+40°C; размер 110×155×32.5 мм; пластик. Для DS-PHA48/64 | Уточняйте у менеджера | Уточняйте у менеджера
00-00104333 | DS-PM1-RT-HWE | HikVision | Радиорасширитель шины Speed-X для датчиков AXPRO Дальность передачи при беспроводном соединении до 1700 м; Поддержка 32 беспроводных датчиков; 4 беспроводных внутренних оповещателей и 8 беспроводных внешних оповещателей; токовый контроль; индикаторы состояния; внешнее питание; DC 12В; -10°C...+40°C; размер 110×155×32 мм; пластик. Не поддерживает CAM-X. Для DS-PHA48/64 | Уточняйте у менеджера | Уточняйте у менеджера
00-00104311 | DS-PM2-G | HikVision | Встраиваемый GPRS модем 1 слот SIM-карты; рабочее напряжение 14.3 Вт; постоянный ток 150 мА; -10°C...+40°C; размер 61.87х88.18 мм; вес 17 г. Для DS-PHA48/64. | Уточняйте у менеджера | Уточняйте у менеджера
00-00018660 | AVF-1 | OPTEX | Видоискатель для точной оптической настройки извещателей SIP. | 9660 | 9080.4
00-00018551 | AWT-3 | OPTEX | Аудиотестер для настройки и проверки извещателей LRP и SIP. | 47775 | 44908.5
00-00018663 | BAU-4 | OPTEX | Автоматически настроивает угол поворота линз для получения максимально высокого уровня сигнала от передатчика. | 468825 | 440695.5
00-00053798 | BH-01 | OPTEX | Держатель батарей для WXI-R | 5565 | 5231.1
00-00041519 | CRH-5 | OPTEX | Держатель батарей CR123A для SL-100/200TNR. Необходимо 2шт на приемник или передатчик. Вмещает 4 батареи. Комплект — 2шт. | 7350 | 6909
00-00018571 | FAN12V | OPTEX | Вентилятор для установки в башни PT/MB. Используется совместно с нагревателем PTH/PTH24, 12В, 150мА. | 7455 | 7007.7
00-00018572 | FAN24V | OPTEX | Вентилятор для установки в башни PT/MB. Используется совместно с нагревателем PTH/PTH24, 24В, 150мА. | 7455 | 7007.7
00-00013648 | HU-2 | OPTEX | Нагреватель для AX-100/200 Plus/AX-350/650DH MKIII, до - 60° С (пара). | 18060 | 16976.4
03-00012339 | HU-3 | OPTEX | Нагреватель для AX-70/100/130/200 TN/TF И серии SL , до - 60° С (пара). | 12390 | 11646.6
00-00041514 | LAC-1 | OPTEX | Детектор лазерного излучения, для настройки. | 31080 | 29215.2
00-00018578 | MAH24V | OPTEX | Встраиваемый нагреватель для башен серий MALTA, 12/24В, 250мА. | 8400 | 7896
00-00041499 | RBB-01 | OPTEX | Держатель батарей для BXS-RAM. Вмещает CR123A -3шт, CR2 -3шт, 1/2AA -3шт. | 3255 | 3059.7
00-00078374 | SIP-AT | OPTEX | Набор для настройки SIP REDWALL. Комплект: видоискатель AVF-1, набор пластин, тестер AWT-3, чехол для переноски. | Уточняйте у менеджера | Уточняйте у менеджера
00-00018702 | SIP-HU | OPTEX | Нагреватель для извещателей SIP. Диапазон рабочей температуры -40°С +60°С. | 22260 | 20924.4
00-00084894 | TAMPER KIT | OPTEX | Комплект тампер для башни | 5670 | 5329.8
00-00101411 | B-12 пустой | Проксима | Компактный металлический бокс для установки внутри него периферийного оборудования. Габаритные размеры (ВШГ): 143х210х52 мм. Цвет: белый. | 750 | 712.5
03-00010560 | SEW-200 (Астра РИ-М) | Проксима | Радиорасширитель, поддерживает до 100 извещателей Астра-РИ-М. Подключение ко всем приборам серии S по RS-485. Пластиковый корпус. | 3440 | 3268
03-00012770 | SEW-200R (Ладога РК) | Проксима | Радиорасширитель, поддерживает до 100 извещателей Ладога-РК и Бриз в старом протоколе. Подключение ко всем приборам серии S по RS-485. Пластиковый корпус. | 2100 | 1995
00-00101412 | SEW-200R+ (Ладога РК+) | Проксима | Радиорасширитель, поддерживает до 100 извещателей Ладога-РК+ / РК (новый и старый протоколы). Подключение ко всем приборам серии S по RS-485. Пластиковый корпус. | 3440 | 3268
00-00119175 | SEW-200RB | Проксима | Расширитель для подключения до 100 беспроводных извещателей, работающих в протоколе "Бриз"/ "Ладога - РК". Пластиковый корпус для самостоятельной установки. Поддерживает извещатели Бриз/Ладога-РК. | 2940 | 2793
00-00122709 | SF-AMK-IP54 (AMK-IP54) | Smartec | Адресный модуль управления клапаном (высоковольтный). Монтаж на стену IP54 Адресный модуль управления (высоковольтный) подключается в адресную линию ППКиУ Vesta и предназначена для управления исполнительным устройством (электроприводом клапана, задвижки, шторы и т.п.) через сухие контакты реле с контролем целостности управляемой цепи и контроля положения створок клапана подключенных к входам «Закр.» и «Откр.», Модуль имеет два входа для подключения кнопки ручного управления клапаном. Количество управляемых выходов -1 шт, максимальный коммутируемый ток при напряжении 250В - 3А. Питание от адресной линии ППКиУ Vesta. | Уточняйте у менеджера | Уточняйте у менеджера
00-00122723 | SF-AMС-44-IP54 (AMС-44-IP54) | Smartec | Адресный модуль управления и контроля, на 4 вх/4 вых. с контролем. Монтаж на стену IP54. Адресный модуль управления и контроля подключается в адресную линию ППКиУ Vesta и применяется для контроля четырех безадресных шлейфов «ШС», в которые подключаются неадресные пожарные, охранные извещатели (датчики) и четырех выходов управления, к которым подключаются исполнительные устройства. Количество управляемых выходов 12-24В - 4 шт. (с нагрузкой до 2А каждый). Обеспечивает контроль выходной линии управления на обрыв, КЗ и пропадание питания. Питание от адресной линии ППКиУ Vesta или от внешнего источника питания. | Уточняйте у менеджера | Уточняйте у менеджера
00-00064287 | ST-PD001BD-H | Smartec | Обогреватель для активных инфракрасных датчиков, предназначен для расширения использования вплоть до -40 С серии активных инфракрасных датчиков ST-PD***BD-MC. | 930 | 930
00-00094530 | ST-PD001BD-HC | Smartec | Обогреватель с контроллером для одноканальных активных инфракрасных извещателей, комплект 2 шт. | 1580 | 1580
00-00072152 | ST-PD001LB-BT | Smartec | Тестер для настройки мультиканальных активных лазерных барьеров. | 21300 | 21300
00-00059773 | БазАльт-508 | Альтоника | Приемопередатчик ретранслятора входит в состав ретранслятора аппаратуры радиоканальной охранно-пожарной сигнализации «БазАльт». Используется как приемопередадчик сигналов охранно-пожарных приборов системы, обеспечивает уверенную передачу и прием сигнала из зоны радиотени, и/или увеличивает дальность передачи сигнала на удаленные объекты. Приемопередатчик ретранслятора «БазАльт-508» может использоваться как полноценных охранно-пожарный прибор на объекте, имеет 2 фиксированных шлейфа сигнализации ШС1 ПОЖАРНЫЙ (круглосуточный, с обнаружением короткого замыкания и обрыва шлейфа) и ШС2 ТРЕВОЖНЫЙ (круглосуточный). Пожарный шлейф при сбросе тревоги обеспечивает автоматическое снятие питания на 5с, для перезапуска пожарных датчиков. Тревожный шлейф предназначен для подключения приемника тревожных кнопок или тампера внешнего бокса. Корпус прибора так же имеет собственный тампер и отсек для размещения резервного аккумулятора (не входит в комплект). В рабочем режиме «БазАльт-508» контролир | 28330 | 28330
00-00047432 | Готовый комплект TEPLOCOM CLOUD+OT УМНАЯ КОТЕЛЬНАЯ | Бастион | Готовый комплект для котлов с поддержкой OpenTherm. Предназначен для информирования о состоянии системы отопления и предупреждении об аварийных ситуациях, а также дистанционного контроля и управления отопительным котлом через облачный сервис и мобильное приложение. Контроль сети 220 В, контроль температуры (до 10 датчиков), контроль контактных датчиков (3 входа), контроль состояния котла, управление котлом по протоколу OpenTherm. Выход для управления котлом, выход для управления нагрузкой, 3 входа для внешних контактных датчиков, встроенный Wi-Fi модуль, GSM модуль, радиомодуль. В комплекте: Цифровой модуль OpenTherm, 2 проводных термодатчика, радиотермодатчик, датчик протечки, встроенный аккумулятор, сетевой адаптер, СИМ-карта. ПО на Android и iOS. | Уточняйте у менеджера | Уточняйте у менеджера
03-00011071 | ДНС-1 | Бастион | Датчик наличия сети 220 В. Датчик представляет собой устройство для выдачи информационного сообщения о наличии напряжения в электрической сети в формате «СУХИЕ КОНТАКТЫ РЕЛЕ» и реализован в виде модуля с гибкими проводниками и выходной колодкой. Датчик обеспечивает гальваническую развязку выходных контактов. | 730 | 730
00-00014372 | Шаровый кран 1" с электроприводом, 12V | Бастион | Шаровый кран с электроприводом. диаметр: 1". Корпус — латунь, литье, редуктор с металлическими шестернями, ручное открытие / закрытие, индикатор положения крана. | Уточняйте у менеджера | Уточняйте у менеджера
00-00014371 | Шаровый кран 1/2" с электроприводом, 12V | Бастион | Шаровой кран с электроприводом, 12 В. 1/2 дюйма, корпус латунь литье, редуктор с металлическими шестернями, ручное открытие / закрытие, индикатор положения крана. | Уточняйте у менеджера | Уточняйте у менеджера
00-00014050 | Шаровый кран 3/4" с электроприводом, 12V | Бастион | Шаровой кран с электроприводом, 12 В. 3/4 дюйма, корпус латунь литье, редуктор с металлическими шестернями, ручное открытие / закрытие, индикатор положения крана. | Уточняйте у менеджера | Уточняйте у менеджера
00-00088347 | ДИП-Тест | БОЛИД | Тестер лазерный предназначен для дистанционной проверки работоспособности пожарных извещателей. Упрощённый контроль функционирования извещателя можно осуществить, направив луч лазерного тестера в светодиод извещателя. После оптического воздействия извещатель перейдёт в режим тревоги. Внимание! Лазерная аппаратура класса 3R! Избегать прямого попадания в глаза! | 4290 | 4290
00-00038161 | КВТ-10 | БОЛИД | КВТ-10 Комплект для автоматического измерения температуры и влажности и дальнейшей обработки, хранения с привязкой по времени и подготовки этой информации для отображения. Состав: РИП-12 исп.20 - 1 шт., М3000-Т Инсат - 1 шт., С2000-КДЛ-Modbus - 1 шт., С2000-ВТ - 10 шт. U-пит. перемен. 150…253В, P-потр. 45 ВА, IP30, габ.размеры 280х200х100 мм. | 66209.52 | 66209.52
00-00038776 | КВТ-20 | БОЛИД | Комплект для автоматического измерения температуры и влажности и дальнейшей обработки, формирования графиков, архивации измененных значений, отображения в SCADA системе, с возможностью просмотра через Интернет. Состав: РИП-12 исп.20 - 1 шт., М3000-Т Инсат - 1 шт., С2000-КДЛ-Modbus - 1 шт., С2000-ВТ - 20 шт. U-пит. перемен. 150…253В, P-потр. 45 ВА, IP30, габ.размеры 280х200х100 мм. | 77246.52 | 77246.52
00-00038777 | КВТ-40 | БОЛИД | Комплект для автоматического измерения температуры и влажности и дальнейшей обработки, формирования графиков, архивации измененных значений, отображения в SCADA системе, с возможностью просмотра через Интернет. Состав: РИП-12 исп.20 - 1 шт., М3000-Т Инсат - 1 шт., С2000-КДЛ-Modbus - 1 шт., С2000-ВТ - 40 шт. U-пит. перемен. 150…253В, P-потр. 45 ВА, IP30, габ.размеры 280х200х100 мм. | 99320.52 | 99320.52
00-00038778 | КВТ-60 | БОЛИД | Комплект для автоматического измерения температуры и влажности и дальнейшей обработки, формирования графиков, архивации измененных значений, отображения в SCADA системе, с возможностью просмотра через Интернет. Состав: РИП-12 исп.20 - 1 шт., М3000-Т Инсат - 1 шт., С2000-КДЛ-Modbus - 1 шт., С2000-ВТ - 60 шт. U-пит. перемен. 150…253В, P-потр. 45 ВА, IP30, габ.размеры 280х200х100 мм. | 121394.52 | 121394.52
00-00038155 | М2000-4ДА | БОЛИД | Модуль ввода-вывода; 4 аналоговых входа, 4 дискретных входа; 2 транзисторных выхода, 2 выхода "сухой контакт"; RS-485 (Modbus); U-пит.10.2…28.4 В, P-потр.2 Вт (без учета выходов); IP20, t-раб.-40…+55°С; 156х107х39 мм. Модуль ввода-вывода с протоколом Modbus предназначен для работы в составе систем автоматизации различных инженерных систем зданий: вентиляции и кондиционирования, отопления, холодного и горячего водоснабжения, систем водоотведения, обогрева кровли и т.д. Модуль поддерживает обмен данными в сети RS-485 по протоколу Modbus как ведомое устройство и позволяет управлять имеющимися в его составе 2-я реле и 2-я транзисторными выходами, считывать состояния 4-х дискретных входов типа «сухой контакт» и значения 4-х аналоговых сигналов 0-10В. | 3602.04 | 3602.04
00-00069903 | М3000-ВВ-0010 | БОЛИД | Модуль ввода-вывода на 20 реле, работающий в протоколе Modbus предназначен для работы в составе систем автоматизации различных инженерных систем зданий: вентиляции и кондиционирования, отопления, холодного и горячего водоснабжения, дренажного и канализационного водоотвода, обогрева кровли, освещения и т.п., и может быть использован для управления исполнительными механизмами с дискретным управлением и/или коммутации электрических цепей. | 6878.04 | 6878.04
00-00088043 | М3000-ВВ-1020 | БОЛИД | Модуль ввода-вывода; 6 входов "СК", U-вх.24В, I-вх.5мА; 6 входов "220В", U-вх.250В, I-вх.1мА; 6 выходов НЗ/НР, U-коммут.250В, I-коммут.10А; RS-485(ModBus), WiFi(IEEE 802.11b/g/n); U-пит.12...24В, I-потр.7А; IP20, t-раб.-30...+50°С, 156×86×59мм | 6722.04 | 6722.04
00-00032570 | М3000-Т Инсат | БОЛИД | Контроллер программируемый логический (ПЛК) с встроенной программой "Инсат". Количество интерфейсов RS485 (по протоколу ModBus RTU) - 4, USB – 1, ETHERNET – 1. Питание от 10 до 28 В, мощность - 3 Вт. От минус 40 до +55°С, предназначен для создания систем автоматизированного управления технологическим оборудованием в энергетике, на транспорте, в т.ч. железнодорожном, в различных областях промышленности, жилищно-коммунального и сельского хозяйства. Логика работы ПЛК определяется потребителем в процессе программирования контроллера. Программирование осуществляется с помощью программного обеспечения Инсат Masterscada 4D. При этом поддерживаются все языки программирования, указанные в МЭК 61131-3. | 21840 | 21840
00-00121539 | МК-4 | БОЛИД | Монтажный комплект для повышения степени защиты оболочки извещателей ДИП-34А и С2000-ИП, ДИП-31 до IP43 | 162.55 | 162.55
00-00083749 | МППУ АСР | БОЛИД | Модуль подключения приборов учета адресного счетчика расхода; контрольная цепь "СК" или "ОК"; IP20, t-раб.-45...+85°C, 40х10х7 мм | 196.2 | 196.2
00-00038162 | СВК-15-3-2-Б | БОЛИД | Проводной универсальный счётчик холодной и горячей воды 1/2" (Ду=15, L=110 мм) с модулем Болид "С2000-АСР1", сгонами и обратным клапаном. | 2851.2 | 2851.2
00-00088037 | СВК15-3-8-1-Б3 | БОЛИД | Универсальный счётчик воды с встроенным радиомодулем С2000Р-АСР1, сгонами и обратным клапаном для работы с АРМ "Ресурс"; Ду=15, L=110 мм; элемент питания ER14505 (3.6 В); IP54, t-раб.+5...+50°C, 110х72х105 мм | 3600 | 3600
00-00056529 | Сервер ОПС-СКД127 исп.1 | БОЛИД | Сервер Орион Про, Оперативная задача исп.127 Администратор базы данных, Генератор отчетов, Учет рабочего времени. Системный блок (1U в стойку 19’), клавиатура, мышь. | 885041.04 | 885041.04
00-00056530 | Сервер ОПС-СКД127 исп.2 | БОЛИД | Сервер Орион Про, Оперативная задача исп.127, Администратор базы данных, Генератор отчетов, Учет рабочего времени. Системный блок (MidiTower), клавиатура, мышь. | 999701.04 | 999701.04
00-00056531 | Сервер ОПС-СКД512 исп.1 | БОЛИД | Сервер Орион Про, Оперативная задача исп.512, Администратор базы данных, Генератор отчетов, Учет рабочего времени. Системный блок (1U в стойку 19’), клавиатура, мышь. | 1076790 | 1076790
00-00056532 | Сервер ОПС-СКД512 исп.2 | БОЛИД | Сервер Орион Про, Оперативная задача исп.512, Администратор базы данных, Генератор отчетов, Учет рабочего времени. Системный блок (4U Tower), клавиатура, мышь. | 1191450 | 1191450
00-00056533 | Сервер ОПС1024 исп.1 | БОЛИД | Сервер Орион Про, Оперативная задача исп.1024, Администратор базы данных, Генератор отчетов. Системный блок (1U в стойку 19’), клавиатура, мышь. | 938340 | 938340
00-00056534 | Сервер ОПС1024 исп.2 | БОЛИД | Сервер Орион Про, Оперативная задача исп.1024, Администратор базы данных, Генератор отчетов. Системный блок (4U Tower), клавиатура, мышь. | 1053131.04 | 1053131.04
00-00056543 | Сервер ОПС127 исп.1 | БОЛИД | Сервер Орион Про, Оперативная задача исп.127, Администратор базы данных, Генератор отчетов. Системный блок (1U в стойку 19’), клавиатура, мышь. | 551201.04 | 551201.04
00-00056535 | Сервер ОПС127 исп.2 | БОЛИД | Сервер Орион Про, Оперативная задача исп.127, Администратор базы данных, Генератор отчетов. Системный блок (MidiTower), клавиатура, мышь. | 665600.52 | 665600.52
00-00056536 | Сервер ОПС512 исп.1 | БОЛИД | Сервер Орион Про, Оперативная задача исп.512, Администратор базы данных, Генератор отчетов. Системный блок (1U в стойку 19’), клавиатура, мышь. | 807560.52 | 807560.52
00-00056537 | Сервер ОПС512 исп.2 | БОЛИД | Сервер Орион Про, Оперативная задача исп.512, Администратор базы данных, Генератор отчетов. Системный блок (MidiTower), клавиатура, мышь. | 922220.52 | 922220.52
00-00056538 | Сервер СКД127 исп.1 | БОЛИД | Сервер Орион Про, Оперативная задача исп.127, Администратор базы данных, Генератор отчетов, Учет рабочего времени. Системный блок (1U в стойку 19’), клавиатура, мышь. | 665600.52 | 665600.52
00-00056539 | Сервер СКД127 исп.2 | БОЛИД | Сервер Орион Про, Оперативная задача исп.127, Администратор базы данных, Генератор отчетов, Учет рабочего времени. Системный блок (MidiTower), клавиатура, мышь. | 858521.04 | 858521.04
00-00056540 | Сервер СКД512 исп.1 | БОЛИД | Сервер Орион Про, Оперативная задача исп.512, Администратор базы данных, Генератор отчетов, Учет рабочего времени. Системный блок (1U в стойку 19’), клавиатура, мышь. | 938471.04 | 938471.04
00-00056541 | Сервер СКД512 исп.2 | БОЛИД | Сервер Орион Про, Оперативная задача исп.512, Администратор базы данных, Генератор отчетов, Учет рабочего времени. Системный блок (4U Tower), клавиатура, мышь. | 1053131.04 | 1053131.04
00-00056542 | УРМ-ОРИОН исп.1 | БОЛИД | Удаленное рабочее место ОПС, СКУД (Монитор Орион Про, АБД, УРВ ГО - по лицензии на сервере). Системный блок (ATX Midi-Tower), клавиатура, мышь. | 122201.04 | 122201.04
00-00080867 | Водоискатель СПЭК-2216 | СПЭК | Видоискатель предназначен для упрощения процедуры юстировки извещателей "СПЭК-2216" всех исполнений. Корпус видоискателя имеет направляющие типа "ласточкин хвост" на трёх поверхностях, что позволяет установить его на оправке в наиболее удобном для работы пользователя положении. | 2600 | 2535
00-00029703 | АСД-01(У) Исп.2 | ВЭРС | Блок системный для работы с индивидуальными этажными модулями ИЭМ-1-01; ИЭМ-1-03. Состав: Модуль обработки и управления (МОУ-1-01); Модуль резервированного источника питания (МИП); Модуль индикации и ручного управления (МИРУ); Бокс с установленными модулями. | 50506 | 49495.88
00-00014166 | АСД(У) Исп.2 | ВЭРС | Блок системный для работы с индивидуальными этажными модулями ИЭМ-1; ИЭМ-1-02.Состав: Модуль обработки и управления (МОУ-1); Модуль резервированного источника питания (МИП); Модуль индикации и ручного управления (МИРУ); Бокс с установленными модулями. | 50506 | 49495.88
00-00029695 | ИЭМ-1-01(У) Исп.2 | ВЭРС | Индивидуальный этажный модуль Управление клапанами дымоудаления на смежных этажах (по 1 клапану на каждом этаже). Подключение 2 групп пожарных ШС по 4 ШС в каждой, выходы для управления клапанами 220 В. Количество модулей в системе до 12 шт. | 7100 | 6958
00-00029696 | ИЭМ-1-02(У) Исп.2 | ВЭРС | Индивидуальный этажный модуль Управление 1 или 2 клапанами дымоудаления. Подключение до 8 пожарных ШС, выходы для управления клапанами 24В. Количество модулей в системе до 24 шт. | 7100 | 6958
00-00029697 | ИЭМ-1-03(У) Исп.2 | ВЭРС | Индивидуальный этажный модуль Управление клапанами дымоудаления на смежных этажах (по 1 клапану на каждом этаже). Подключение 2 групп пожарных ШС по 4 ШС в каждой, выходы для управления клапанами 24В. Количество модулей в системе до 12 шт. | 7100 | 6958
00-00024546 | ИЭМ-1(У) Исп.2 | ВЭРС | Индивидуальный этажный модуль управление 1 или 2 клапанами дымоудаления. Подключение до 8 пожарных ШС, выходы для управления клапанами 220 В. Количество модулей в системе до 24 шт. | 7100 | 6958
00-00026461 | ВЭРС МАД | ВЭРС | Модуль автодозвона. Устанавливается в приборы ВЭРС-ПК версия 3.2, ВЭРС-HYBRID-R. Предназначен для передачи приборами сообщений по сетям связи GSM и ГТС на запрограммированные номера телефонов пользователей (72 номера, 9 групп сообщений). Управление ШС и реле ПЦН по телефону, 2 SIM-карты, автоматическое отслеживание баланса, контроль температуры, аудио наблюдение. Внешняя антенна и микрофон в комплект поставки не входят | 6900 | 6762
00-00072116 | ВЭРС МАД (с кронштейном) | ВЭРС | Модуль автодозвона с кронштейном. Устанавливается в приборы ВЭРС-ПК16/24 версия 3.2, ВЭРС-HYBRID-R. Предназначен для передачи приборами сообщений по сетям связи GSM и ГТС на запрограммированные номера телефонов пользователей (72 номера, 9 групп сообщений). Управление ШС и реле ПЦН по телефону, 2 SIM-карты, автоматическое отслеживание баланса, контроль температуры, аудио наблюдение. Внешняя антенна и микрофон в комплект поставки не входят. | 7130 | 6987.4
00-00029705 | Модуль мнемотабло ММТ(У) Исп.2 | ВЭРС | Модуль мнемотабло. Отображение обобщенной информации о состоянии системы в целом, световая индикация состояний по каждому этажу, техническому этажу | 8586 | 8414.28
00-00029704 | МТЭ-1(У) Исп.2 | ВЭРС | Управление приточным и вытяжным вентилятором, запорными клапанами этих вентиляторов и нагревателями запорных клапанов | 7100 | 6958
00-00014177 | ВЭРС-ППУ | ВЭРС | Пульт управления пожарный. Для объединения в одну локальную магистраль до 30 приборов управления пожаротушением ВЭРС-ПУ версия 3.1. | 9840 | 9643.2
00-00014184 | ВЭРС-БК | ВЭРС | Блок ключей. Увеличение количества выходов оповещения приборов ВЭРС-ПК, ВЭРС-ПК ТРИО-М, ВЭРС-ПК LAN, ВЭРС-LEON, ВЭРС-HYBRID. Увеличение суммарной мощности, подводимой к оповещателям. Связь с прибором по интерфейсу RS-485. Возможность конфигурирования различных алгоритмов работы ключей. Силовое реле с параметрами ~120В,3А/=30В,3А. | 5500 | 5390
03-00012404 | ВЭРС-БМК | ВЭРС | Блок мониторинга и контроля. Предназначен для удаленного отображения состояния и удаленного управления одним прибором ВЭРС-ПК, ВЭРС-ПК ТРИО-М, ВЭРС-ПК LAN, ВЭРС-LEON, ВЭРС-HYBRID по интерфейсу RS-485. Возможность разграничения уровней доступа к управлению кнопками с помощью ключей ТМ. | 5777 | 5661.46
03-00004667 | ВЭРС-РНП-01 | ВЭРС | Адресный расширитель направления пожаротушения. Подключение к ВЭРС-ПУ до 16 расширителей на 1 пусковую цепь; 4 выхода для подключения модулей пожаротушения, контроль цепей пуска, два шлейфа технологической сигнализации. | 4129 | 4046.42
00-00125799 | ПС-02 | Гефест | Продувочное средство для пожарных извещателей и электроники; до 300 продувок; 210 мл. | 1438.42 | 1438.42
00-00132985 | ТА 01(б), 335 мл | Гефест | Тестовый аэрозоль для проверки дымовых пожарных извещателей для проверки дымовых пожарных извещателей различных типов в качестве имитатора натурного (тестового) очага пожара. | 1992.82 | 1992.82
00-00132986 | ТА 01(м), 140 мл | Гефест | Тестовый аэрозоль для проверки дымовых пожарных извещателей для проверки дымовых пожарных извещателей различных типов в качестве имитатора натурного (тестового) очага пожара. | 1338.62 | 1338.62
00-00033913 | Гранд МАГИСТР GSM2 (версия 3) | Магистраль | Блок автодозвона (GSM) на 2 СИМ-карты со встроенной антенной. Разъем на 2 СИМ-карты для резервирования канала связи. Антенна встроенная. Без возможности подключения внешней антенны. Предназначен для передачи на мобильные или стационарные телефоны абонента, а также на пульт централизованного наблюдения голосовых и текстовых сообщений о состоянии приборов "Гранд МАГИСТР" (версия 3), "Гранд МАГИСТР ПУ" (версия 3), "МАГИСТРАТОР" (версия 3), «Гранд МАГИСТР-125», а также всех модификаций приборов версии 3.х. Изделие рассчитано на круглосуточный режим работы. Конструкция изделия не предусматривает его использование в условиях агрессивных сред, пыли, а также во взрывоопасных помещениях. При изготовлении изделия используются комплектующие изделия и материалы, не содержащие радиоактивных веществ и драгоценных металлов. Блок автодозвона сертифицируется в составе прибора приемно-контрольного и управления охранно-пожарного «МАГИСТРАТОР». | 6792 | 6628.99
00-00033914 | Гранд МАГИСТР GSM2 SMA (версия 3) | Магистраль | Блок автодозвона (GSM) на 2 СИМ-карты с разъемом SMA. Разъем на 2 СИМ-карты для резервирования канала связи. Возможность подключения внешней антенны через разъем SMA (встроенная антенна ОТСУТСТВУЕТ!). Предназначен для передачи на мобильные или стационарные телефоны абонента, а также на пульт централизованного наблюдения голосовых и текстовых сообщений о состоянии приборов "Гранд МАГИСТР" (версия 3), "Гранд МАГИСТР ПУ" (версия 3), "МАГИСТРАТОР" (версия 3), «Гранд МАГИСТР-125», а также всех модификаций приборов версии 3.х. Изделие рассчитано на круглосуточный режим работы. Конструкция изделия не предусматривает его использование в условиях агрессивных сред, пыли, а также во взрывоопасных помещениях. При изготовлении изделия используются комплектующие изделия и материалы, не содержащие радиоактивных веществ и драгоценных металлов. Блок автодозвона сертифицируется в составе прибора приемно-контрольного и управления охранно-пожарного «МАГИСТРАТОР». | 7316 | 7140.42
00-00033855 | Гранд МАГИСТР SMS2 | Магистраль | Модуль SMS-сообщений на две СИМ-карты. Только для приборов ППКОП Гранд МАГИСТР серии Арс всех версий. | 4588 | 4477.89
00-00033856 | Гранд МАГИСТР SMS2 SMA | Магистраль | Модуль SMS-сообщений на две СИМ-карты с разъемом для выносной антенны. Только для приборов ППКОП Гранд МАГИСТР серии Арс всех версий. С разъемом для подключения выносной антенны. Подключение выносной антенны ОБЯЗАТЕЛЬНО! | 5095 | 4972.72
00-00033838 | Гранд МАГИСТР БК (версия 3) | Магистраль | Блок ключей, только для приборов версии 3 и адресной системы Гранд МАГИСТР-125. Блок ключей предназначен для увеличения количества и мощности подключаемых линий оповещения в приборах "Гранд МАГИСТР" (версия 3), "Гранд МАГИСТР ПУ" (версия 3), "МАГИСТРАТОР" (версия 3), и выполняет функцию управления системой оповещения, передачи извещений на пульт централизованного наблюдения, а также взаимодействие с другими приборами и системами. Каждый электронный ключ контролирует подключенную цепь отдельно на обрыв и короткое замыкание. Блок ключей подключается во внутреннюю линию приборов по интерфейсу RS-485, питание осуществляется от внешнего источника. Каждый электронный ключ в блоке может быть запрограммирован на управление определенным типом оповещателей. Изделие рассчитано на круглосуточный режим работы. Конструкция изделия не предусматривает его использование в условиях агрессивных сред, пыли, а также во взрывоопасных помещениях. При изготовлении изделия используются комплектующие изделия и | 3904 | 3810.3
00-00033911 | Гранд МАГИСТР ПД (версия 3) | Магистраль | Порт доступа, только для ППКОП "Гранд МАГИСТР" (версия 3) и адресной системы Гранд МАГИСТР-125. В комплекте 3 ключа ТМ. Предназначен для организации контролируемого доступа в отдельные охраняемые зоны. Порт доступа позволяет с помощью ключей «Touch Memory» осуществлять постановку / снятие на контроль как отдельных ШС, так и объединенных в раздел, осуществлять управление замком двери, в том числе при пожаре. К прибору можно подключить до 30 портов доступа. | 1167 | 1138.99
03-00008952 | Гранд МАГИСТР ТМ | Магистраль | Считыватель ключей Touch Memory двухконтактный со встроенным светодиодным индикатором. Подходит для любых приборов. | 334 | 325.98
03-00005040 | Тестер для ИПДЛ | ИВС-Сигналспецавтоматика | Тестер предназначен для юстировки и тестирования работы линейных извещателей серии 52 и 252. | 5980 | 5824
00-00015687 | ИП 212-53 "Пульсар 53" Детекторный блок | КБ Прибор | Детекторный блок - одна точка контроля задымлённости.Применяется совместно с блоком обработки “Пульсар 53”.Без дымовой камеры, без лабиринта.Повышенная защита от пыли и загрязнений.Степень защиты оболочки IP54.Предназначен для промышленных и складских условий. | Уточняйте у менеджера | Уточняйте у менеджера
00-00015686 | ИП 212-53 "Пульсар 53" Блок обработки | КБ Прибор | Блок обработки. Количество подключаемых точек (детекторных блоков) - от 1 до 30. Микропроцессорная обработка сигналов, интегральное решение по анализу обстановки в зоне контроля. | Уточняйте у менеджера | Уточняйте у менеджера
03-00006443 | Т-09 | КБ Прибор | Тестовый излучатель, позволяет проверить исправность извещателя в рабочем состоянии. -20…+55. | 13777.92 | 13777.92
00-00016775 | Лазерный указатель для ИПДЛ-152 | ДИП-Интеллект | Лазерное юстировочное устройство (лазерный указатель) относится к сервисному оборудованию для извещателей серии 152. Предназначено устройство для облегчения и ускорения работ по юстировке извещателей. В конструкции всех блоков извещателей серии 152 на оптической системе имеются специальные защелки для установки лазерного указателя. Высокая точность совмещения луча лазерного указателя и максимума диаграммы направленности оптической системы блока достигается не только точностью изготовления деталей извещателя, но и выбором специально отцентрированных лазерных модулей с многолинзовой фокусировкой. Питание лазерного указателя осуществляется от трех элементов типа LR44 (G13). | 8520 | 7920
00-00033895 | МАГИСТРАТОР СА (версия 3) | Магистраль | Сетевой адаптер RS485, устанавливается в каждый, подключаемый в сеть RS485, объектовый прибор. | 667 | 650.99
00-00033896 | МАГИСТРАТОР СА+LAN (версия 3) | Магистраль | Сетевой адаптер комбинированный для подключения объектовых приборов в систему "МАГИСТРАТОР" через сеть Ethernet. Устанавливается в прибор "МАГИСТРАТОР" и подключаемые объектовые приборы. Только для приборов версии 3 и 3.1. | 3032 | 2959.23
00-00016439 | БУРД "РЕВЕРС" | Магнито-Контакт | Блок управления реверсивным двигателем позволяет управлять электромеханическим поворотным устройством (ЭПУ) различными способами: вручную и автоматически. Оснащен светодиодами D2 и D3, с помощью которых можно определить состояние ЭПУ: "открыто", "закрыто", IP 20. При использовании резервного источника питания (аккумуляторная батарея напряжением 12В) электромеханическое поворотное устройство сохраняет работоспособность при отключении электричества в сети. | 888.54 | 888.54
00-00117051 | ВК200 (кнопка) вариант B | Магнито-Контакт | Кнопка управления магнитогерконовая , НР. С радиальным выводом кабеля в металлорукаве, предназначена для применения в системах безопасности объектов в качестве устройства управления различным оборудованием. | 16832.29 | 16184.9
00-00111309 | ВК200 (кнопка) вариант K | Магнито-Контакт | Кнопка управления магнитогерконовая , НР. Врезной монтаж, предназначена для применения в системах безопасности объектов в качестве устройства управления различным оборудованием. ВК200 (кнопка) имеет нормально-разомкнутый контакт геркона и встроенный светодиодный индикатор, управляемый от внешнего контроллера | 16832.29 | 16184.9
00-00117052 | ВК200 (кнопка) вариант А | Магнито-Контакт | Кнопка управления магнитогерконовая , НР. С выводом кабеля в металлорукаве (1м) через отверстие в основании корпуса (осевой) - для скрытой прокладки. Предназначена для применения в системах безопасности объектов в качестве устройства управления различным оборудованием. | 16832.29 | 16184.9
00-00107779 | К-06 (S) (193x120x98) | Магнито-Контакт | Козырек для защиты от механического повреждения и осадков. Из стали Ст-3 толщиной 1 мм. Цвет – красный, желтый, оранжевый, зеленый (определяется при заказе). | 2146.19 | 2063.65
00-00107778 | К-06 (нержавейка Ех) (193x120x98) | Магнито-Контакт | Козырек для защиты от механического повреждения и осадков. Из нержавеющей стали толщиной 0,5 мм. | 1974.3 | 1898.36
00-00033464 | КМ-250-NO "ARTOL" исп.300 (магнит) | Магнито-Контакт | Магнит к датчику КМ-250-NO "ARTOL" исп.300. | 4581.59 | 4581.59
00-00101110 | Корпус 009 | Магнито-Контакт | Универсальный металлический корпус с замком. Предназначен для установки в него приемо-контрольного оборудования и печатных плат различного типа. Конструкция корпуса позволяет размещать в нем, например, радиопередатчик (отверстие под антенну), панели приборов (типа NX Caddx), аккумулятор (12 В — 4.5 А/ч, 7 А/ч, 18 А/ч), трансформатор и прочее. | 2928.53 | 2928.53
00-00072890 | Корпус для РЭА универсальный, 195х80х75 | Магнито-Контакт | Корпус для РЭА универсальный, 195х80х75, для монтажа и установки радиоэлектронной аппаратуры. Степень защиты -IP66/ IP67.Корпус из ударопрочного AB Sпластика или полиамида. Модификации: с гермовводами количеством от 2шт до 6шт,предусмотренных для подключениякабеля диаметром 6-14мм, 11-18 мм; без гермовводов. | 1221.25 | 1174.28
00-00033431 | Магнит М-020 | Магнито-Контакт | Магнит к датчикам ARTOL-4, ARTOL-3, МКМ-250-NO "ARTOL". | 160.45 | 160.45
00-00033432 | Магнит М-025 | Магнито-Контакт | Магнит к датчикам ARTOL-4, ARTOL-3, МКМ-250-NO "ARTOL". | 210.34 | 210.34
00-00033435 | Магнит М4100, М4200, М4300 | Магнито-Контакт | Магниты к датчикам ARTOL-400. | 471.91 | 471.91
00-00039257 | МА-1.0 исп.01 | Магнито-Контакт | Метка адресная МА-1.0 является устройством с программируемым адресом и предназначена для расширения возможностей адресной системы "Планета". Применяется для подключения в шлейф неадресных извещателей с выходом типа "сухой контакт", питающихся от внешнего источника. Электропитание и обмен данными между Меткой и ППКП «АСПС Планета-4» и ППКП «Планета-АПКП-М» осуществляется по двухпроводному адресному шлейфу. Метка рассчитана на непрерывную круглосуточную работу. Исполнение 01 (корпус красного цвета) – для устройств с нормально замкнутыми сухими контактами. | 793.98 | 763.44
00-00039258 | МА-1.0 исп.02 | Магнито-Контакт | Метка адресная МА-1.0 является устройством с программируемым адресом и предназначена для расширения возможностей адресной системы "Планета". Применяется для подключения в шлейф неадресных извещателей с выходом типа "сухой контакт", питающихся от внешнего источника. Электропитание и обмен данными между Меткой и ППКП «АСПС Планета-4» и ППКП «Планета-АПКП-М» осуществляется по двухпроводному адресному шлейфу. Метка рассчитана на непрерывную круглосуточную работу. Исполнение 02 (корпус красно-зеленого цвета) – для устройств с нормально разомкнутыми сухими контактами. | 793.98 | 763.44
00-00113060 | МПУ-01 АЯКС | Магнито-Контакт | Монтажная панель универсальная, предназначена для установки извещателей пожарных ручных и тепловых, устройств дистанционного пуска и оповещателей. Усиленная монтажная пластина, на которой могут быть размещены подавляющее большинство вышеуказанных приборов различных производителей | 1145.94 | 1101.87
00-00078763 | АЛАБАЙ-1 | Магнито-Контакт | Омагничиватель жидкости для установки на трубы диаметром до 1 дюйма. Интенсивность поля в рабочей зоне не менее 100 мТл. | 1473.36 | 1416.69
00-00078764 | АЛАБАЙ-2 | Магнито-Контакт | Омагничиватель жидкости для установки на трубы диаметром до 1½ дюйма. Интенсивность поля в рабочей зоне не менее 150 мТл. | 1641.98 | 1578.82
00-00029399 | ПБМ | Магнито-Контакт | Переключатель бесшумный магнитоконтактный ручной. Габаритные размеры: 53х17х8 мм. Предназначен для коммутации цепей постоянного и переменного тока. Принцип работы переключателя основан на замыкании контактов геркона под воздействием магнитного поля. Корпус переключателя изготовлен из ABS пластика. Детали корпуса плотно подогнаны друг к другу. Фиксация движка переключателя в крайних положениях осуществляется за счет применения группы постоянных магнитов, что обеспечивает плавность и бесшумность хода движка. Ресурс контактов геркона составляет – 106 переключений. | 1411.69 | 1411.69
00-00129950 | Плата для ИП 535-50 и ИП 535-26 "Север" | Магнито-Контакт | Плата с дополнительным клеммником «Сухой контакт» для управления вспомогательными цепями при сработке основного устройства (1,5Вт, 30В, 0,2А) | 5124.6 | 4927.5
00-00087401 | Проставка для ИО 102-29 | Магнито-Контакт | Проставка позволяет восстановить соосность магнита и датчика, поднимает любой из блоков извещателя на 5 мм (набором — 10мм, 15 мм и т.д), пластик, вес 1.5 г. | 21.57 | 21.57
00-00090246 | Проставка для ИО 102-40 | Магнито-Контакт | Позволяет восстановить соосность магнита и датчика, поднимает любой из блоков извещателя на 5 мм (набором — 10мм, 15 мм и т.д), пластик, вес 3.5 г. | 31.39 | 30.19
00-00016437 | ЭПУ | Магнито-Контакт | Электромеханическое поворотное устройство для управления рычагом шарового крана, установленного на жидкостном или газовом трубопроводе. Устройство оснащено поворотным механизмом. Монтаж устройства не требует разборки трубопровода, устройство может быть установлено самостоятельно. С помощью крепежного элемента устройство устанавливается непосредственно на трубопровод диаметром ½, ¾, 1, 1+1/4, 1+½ дюйма. Устройство приводится в действие как электрическим, так и ручным способом. Номинальное напряжение питания постоянного тока 12В. Габаритные размеры 94х70х145. Диапазон температур -10°С до +50°С. | 5109.88 | 5109.88
00-00016438 | ЭПУ со встроенными датчиками положения | Магнито-Контакт | Электромеханическое поворотное устройство со встроенными датчиками положения, номинальное напряжение питания постоянного тока 12В. Габаритные размеры 94х70х145. Диапазон температур -10°С до +50°С. Полная гальваническая развязка, сухие контакты концевых датчиков указывают крайние положения поворотного устройства. | 6715.98 | 6715.98
00-00033858 | Модуль Адаптер ПК | Магистраль | Адаптер для конфигурирования приборов Арс всех версий с ПК. | 1364 | 1331.26
00-00131097 | ГР-2П1 (2,3,4,5) | Омега-микродизайн | Сменный модуль. Предназначен для защиты одной пары проводов питания подключенных устройств от импульсных перенапряжений | 1120 | 1120
00-00131096 | ГР-2С | Омега-микродизайн | Сменный модуль. Предназначен для защиты одной пары сигнальных проводов от импульсных перенапряжений | 1120 | 1120
00-00053838 | Заземлитель | Омега-микродизайн | Заземлитель для заземления электронных блоков извещателей «Импульс». | 1090 | 1090
00-00131093 | КГР-3 | Омега-микродизайн | Блок грозозащиты извещателей. Предназначен для защиты трех пар проводов и подключенного к ним оборудования от импульсных перенапряжений, вызванных наведенными токами в линиях во время грозовых или других электрических разрядов. | 6240 | 6240
00-00131094 | КГР-4 | Омега-микродизайн | Блок грозозащиты извещателей. Предназначен для защиты трех пар проводов и подключенного к ним оборудования от импульсных перенапряжений, вызванных наведенными токами в линиях во время грозовых или других электрических разрядов. | 7930 | 7930
00-00131095 | КГР-8 | Омега-микродизайн | Блок грозозащиты извещателей. Предназначен для защиты восьми пар проводов и подключенного к ним оборудования от импульсных перенапряжений, вызванных наведенными токами в линиях во время грозовых или других электрических разрядов | 13230 | 13230
00-00076960 | КССТ-1 | Омега-микродизайн | Встраиваемая соединительная коробка для подключения одного БПРМ (БПРД) «Призма» | 5640 | 5640
00-00076961 | КССТ-2 | Омега-микродизайн | Встраиваемая соединительная коробка для подключения двух БПРМ (БПРД) «Призма» | 5700 | 5700
00-00131098 | КСУМ-20Д | Омега-микродизайн | Коробка соединительная универсальная модернизированная, для систем охранной сигнализации. Выполнена в пылебрызгозащищенном литом алюминиевом корпусе. Транслирует до 20 цепей кроссового кабеля. Возможность подключения до двух охранных извещателей "Импульс" или "Призма". 4 гермоввода. Удобство подключения с помощью высоконадежных безвинтовых зажимов. Функция "Тройник" для разветвления кабельных линий. Встроенная грозозащита. Диапазон рабочих температур от -50 ºС до +50ºС. Литые алюминиевые корпуса со степенью защиты IP65 и заземлением защищают от внешних воздействий. Наличие датчика снятия крышки. | 6780 | 6780
00-00053839 | Пасынок-заземлитель | Омега-микродизайн | Пасынок-заземлитель для электронных блоков извещателей «Импульс», входит в состав конечных УК-04ПК. | 1150 | 1150
00-00073932 | Соединитель 1 разъемный | Омега-микродизайн | Соединитель для восстановления проводов линейной части при разрыве и для временного разъединения. | 650 | 650
00-00055215 | Корпус БК ИВА поликарбонатный герметичный (G212) | Полисервис | Корпус БК ИВА поликарбонатный герметичный (G212). | 1720 | 1677.5
00-00015488 | Корпус БОС металлический, герметичный | Полисервис | Корпус БОС металлический, герметичный 222х146х55 мм, -60...+55°C, IP65, металл. | 6300 | 6142.5
00-00015487 | Корпус БОС металлический, герметичный, термостати | Полисервис | Корпус БОС металлический, герметичный, термостатированный 222х146х55 мм, -60...+55°C, IP65, Uпит.=24 В, Pподогрева=8 Вт, tвкл подогрева= -35°C, tвыкл подогрева= -30°C. | 8835 | 8615
00-00015489 | Корпус БОС металлический, негерметичный | Полисервис | Корпус БОС металлический, негерметичный 190х125х38 мм, IP20, металл | 1515 | 1477.5
00-00015490 | Корпус БОС поликарбонатный, герметичный | Полисервис | Корпус БОС поликарбонатный, герметичный 200х120х75 мм, -40...+55°C, IP65. | 4420 | 4310
00-00015479 | Корпус ТИП-0 | Полисервис | Корпус ТИП-0 168х110х48 мм, отсек под АКБ 1x1,2 Ач, металл. | 680 | 662.5
00-00015480 | Корпус ТИП-1 | Полисервис | Корпус ТИП-1 260х215х90 мм, отсек под АКБ 2x7 Ач, металл. | 1205 | 1175
00-00015481 | Корпус ТИП-2 | Полисервис | Корпус ТИП-2 315х215х90 мм, отсек под АКБ 3x7 Ач, металл. | 1430 | 1395
00-00015482 | Корпус ТИП-3 | Полисервис | Корпус ТИП-3 470х215х90 мм, отсек под АКБ 4x7 Ач, металл. | 1820 | 1775
00-00014049 | Корпус ТИП-4 | Полисервис | Корпус ТИП-4 595х220х190 мм, отсек под АКБ 2x40 Ач, металл | 2535 | 2472.5
00-00015483 | Корпус ТИП-5 | Полисервис | Корпус ТИП-5 190х107х70 мм , металл | 550 | 537.5
00-00015494 | Корпус УЗ металлический, герметичный | Полисервис | Корпус УЗ металлический, герметичный 145х135х55 мм, болт заземления IP65, металл. | 2870 | 2797.5
00-00015495 | Корпус УЗ металлический, негерметичный | Полисервис | Корпус УЗ металлический, негерметичный 108х80х30 мм, IP20, металл; подходят для КХ-6, ЕХ-6. | 545 | 532.5
00-00015493 | Корпус УЗ поликарбонатный, герметичный | Полисервис | Корпус УЗ поликарбонатный, герметичный 145х135х55 мм, болт заземления IP65. | 1355 | 1320
00-00047809 | Корпус УРП 1-8 | Полисервис | Корпус для устройства распределения питания. | 270 | 262.5
00-00058321 | ОКТАВА-100Б исп.5 | Полисервис | Усилитель линейный предназначен для наращивания выходной мощности систем оповещения “Октава”. | 28470 | 27757.5
03-00001293 | Отражатель для ИПДЛ-Д-I/4P | Полисервис | Отражатель для ИПДЛ-Д-I/4P 100х100 мм.Увеличение рабочей дальности извещателя до 100м. | 2431 | 2363
03-00009003 | ПК-02 | Полисервис | Прибор контроля ИПДЛ ПК-02 предназначен для настройки и оперативного контроля состояния ИПДЛ при пуско-наладочных работах и техническом обслуживании, а также для настройки ИКС-1, ИКС-3 и других активных ИК извещателей производства НПФ “Полисервис”.Подключение к ИПДЛ через ВУОС, ЖКИ. Функции: детектор поля, проводной измеритель, радиоканальный измеритель.Прибор состоит из блока приемника, предназначенного для обработки и отображения информации и блока передатчика, используемого в режиме “Радиоканальный измеритель”. | 7675 | 7482.5
00-00058288 | Пластина монтажная для G-212/G-113(на Fensys) | Полисервис | Пластина монтажная для G-212/G-113(на Fensys). | 495 | 482.5
00-00055210 | Пластина монтажная для G-269/G-124 (на Fensys) | Полисервис | Пластина монтажная для G-269/G-124 (на Fensys). | 625 | 610
03-00010263 | Тополь Модуль БОС | Полисервис | Модуль БОС (блок обработки сигнала для ИОП Тополь) 2 входа для ЧЭ, Uпит.=8?36 В, Рпотр.=0,9 Вт, 3 выхода - "сухие контакты", RS-485, -40..+50°C. | 59950 | 58452.5
03-00012418 | Тюльпан ТФ-1 | Полисервис | Фонарь тестовый для извещателей ИК+УФ. Дальность действия до 5 м, встроенный аккумулятор, зарядное устройство в комплекте. | 12605 | 12290
00-00046943 | Тюльпан ТФ-2 Ex | Полисервис | Фонарь тестовый предназначен для оперативной проверки работоспособности извещателей пламени “Тюльпан 1-1”, “Тюльпан 1-1-1”, “Тюльпан 1-1-2”, “Тюльпан 2-16” при их настройке и периодическом обслуживании. | 71330 | 69547.5
00-00015440 | Устройство согласования для трибокабеля | Полисервис | Устройство согласования УС для кабеля трибоэлектрического ТД предназначено для использования в комплекте с «Извещателем охраны периметра «ТОПОЛЬ» исполнений ИОП–Т, ИОП-ТВ совместно с Предварительным усилителем ПУ-Т. Устройство посредством оконечного резистора 1 МОм, подключаемым на конце кабеля трибоэлектрического, образует замкнутый контур чувствительного элемента ТД-1. Второй конец кабеля подключается к ПУ-Т, который усиливает сигналы, возникающие в контуре под воздействием механических колебаний заграждения, на котором он установлен. Одновременно устройство обеспечивает герметизацию конца кабеля при помощи термоусадочных трубок, устанавливаемых при монтаже. | 300 | 292.5
03-00011661 | GSM модем "Ритм" (USB) | РИТМ | GSM-модем «Ритм» (USB) предназначен для удаленной настройки охраннопожарных панелей и объектовых приборов производства компании «Ритм» по цифровому каналу GSM CSD. | 2900 | 2830
00-00025329 | GSM модем "Ритм" (USB) (черный) | РИТМ | GSM-модем «Ритм» (USB) предназначен для удаленной настройки охраннопожарных панелей и объектовых приборов производства компании «Ритм» по цифровому каналу GSM CSD. | 2900 | 2830
00-00037016 | MIF2-1 | РИТМ | Считыватель смарт-карт Mifare интеллектуальный бесконтактный предназначен для работы совместно с панелями «Контакт», в качестве считывателя NFC/Proximity (ключей, смарт-карт, меток). Работа с мобильными устройствами, поддерживающими режим NFC, не гарантируется. Считыватель позволяет управлять разделами (ставить под охрану/снимать с охраны) в двух режимах: Однократное прикладывание ключа/карты – управление всеми разделами, назначенными на данный ключ; Двукратное прикладывание ключа/карты – управление разделами типа «Периметр», назначенными на данный ключ. | 1440 | 1405
00-00033751 | MIF3-1 | РИТМ | Считыватель смарт-карт Mifare интеллектуальный бесконтактный предназначен для работы совместно с панелями «Контакт», в качестве считывателя NFC/Proximity (ключей, смарт-карт, меток). Работа с мобильными устройствами, поддерживающими режим NFC, не гарантируется. Считыватель позволяет управлять разделами (ставить под охрану/снимать с охраны) в двух режимах: Однократное прикладывание ключа/карты – управление всеми разделами, назначенными на данный ключ; Двукратное прикладывание ключа/карты – управление разделами типа «Периметр». | 1690 | 1650
03-00003641 | RBR1 (белый) | РИТМ | Брелок радиоканальный предназначен для работы c радиоканальными устройствами: 1. с приборами: «Контакт GSM-2»; «Контакт GSM-10(А)»; «Контакт GSM-14(14А, 14 Wi-Fi, 14A Wi-Fi, 14K)»; «Контакт 15»; «Контакт GSM-16»; 2. с радиоканальным приёмником «RDK1»; 3. с модулем «RTV», установленным на «Voyager-2». Сигналы от радиобрелока передаются в частотном диапазоне 433 МГц. При работе приборами «Контакт» брелок формирует команды постановки под охрану, снятия с охраны и сигнал экстренной тревоги (тревожная кнопка). При работе с радиоканальным приёмником «RDK1» при нажатии на кнопку брелока происходит изменение состояния одного из выходов радиоканального приёмника (тип «сухой контакт»). При работе с модулем «RTV» сигналы от всех кнопок равнозначны срабатыванию одного из дискретных входов «Voyager-2»: возможно использовать радиобрелок «RBR1» в качестве иммобилайзера. | 1890 | 1845
00-00013229 | RBR1 (черный) | РИТМ | Брелок радиоканальный предназначен для работы c радиоканальными устройствами: 1. с приборами: «Контакт GSM-2»; «Контакт GSM-10(А)»; «Контакт GSM-14(14А, 14 Wi-Fi, 14A Wi-Fi, 14K)»; «Контакт 15»; «Контакт GSM-16»; 2. с радиоканальным приёмником «RDK1»; 3. с модулем «RTV», установленным на «Voyager-2». Сигналы от радиобрелока передаются в частотном диапазоне 433 МГц. При работе приборами «Контакт» брелок формирует команды постановки под охрану, снятия с охраны и сигнал экстренной тревоги (тревожная кнопка). При работе с радиоканальным приёмником «RDK1» при нажатии на кнопку брелока происходит изменение состояния одного из выходов радиоканального приёмника (тип «сухой контакт»). При работе с модулем «RTV» сигналы от всех кнопок равнозначны срабатыванию одного из дискретных входов «Voyager-2»: возможно использовать радиобрелок «RBR1» в качестве иммобилайзера. | 1890 | 1845
00-00025344 | RDK1 6 выходов | РИТМ | Радиоканальный приёмник на 6 выходов» предназначен для решения следующих задач: приёма сигналов, поступающих от подключённых беспроводных извещателей и брелоков; передачи полученных сигналов на охранные панели, подключённые к выходам приёмника. Таким образом, приёмник позволяет: совместить радиоканальную систему с охранно-пожарными панелями, в которые конструктивно не заложена возможность работы с радиоканальными извещателями; увеличить максимальное количество подключаемых радиодатчиков к панели, в которой радиосистема уже есть. | 5430 | 5300
00-00032023 | RRT1 | РИТМ | Ретранслятор радиоканальный предназначен для пересылки сигналов между радиоканальными контрольными панелями «Контакт» и радиоканальными извещателеми компании «Ритм». Служит для увеличения дальности передачи радиосигнала от радиоизвещателей производства Ритм. Применяется в случае слабого сигнала от радиоканальных извещателей. Ретранслятор не увеличивает количество беспроводных зон, заданное контрольной панелью. Использует двусторонний радиоканал, который обеспечивает гарантированную доставку сообщений. Имеет 1 проводной шлейф типа нормально замкнутый сухой контакт для подключения проводных датчиков. Ретранслятор соответствует техническим условиям РМДЦ.083501.001 ТУ и признан годным для эксплуатации. | 6730 | 6570
00-00025342 | Компактный корпус "Контакт" для платежных терминал | РИТМ | Компактный корпус "Контакт" для платежных терминалов и банкоматов. Специальное исполнение малогабаритного корпуса позволяет разместить охранное оборудование в небольших объемах кассового или инженерного отсека банкомата. Корпус оборудован держателями, позволяющими надёжно фиксировать оборудование, а также монтажными отверстиями для крепления к поверхности и вывода соединительных проводов. | 470 | 455
03-00013234 | Проводной модем для телефонной линии 5RT1 | РИТМ | Проводной модем для телефонной линии 5RT1 предназначен для передачи сообщений на мониторинговую станцию «Контакт LINE» от охранно-пожарных панелей «Контакт GSM-5-RT-1», «Контакт GSM-5», «Контакт GSM-5-2», «Контакт GSM5-RT-2», «Контакт GSM-5-RT-3» по проводной телефонной линии в протоколе Ademco ContactID DTMF. | 1030 | 1005
00-00018359 | Стационарный GSM-модем 900/1800 МНz RS232/USB (бел | РИТМ | Стационарный GSM-модем 900/1800 МНz RS232/USB предназначен для: приёма событий от панелей по каналам CSD, SMS и передачи их через COM-порт и/или через USB; отправки SMS-сообщений собственникам объектов; контроля приборов по голосовому каналу GSM; удалённой настройки приборов по каналу CSD. | 7720 | 7535
00-00121463 | Шорох-5 ИДВ | Риэлта | Датчик вибрации инерционный, входит в состав извещателя охранного поверхностного вибрационного ИО313-10 «Шорох-5». Датчик предназначен для блокировки строительных конструкций помещений и элементов их инженерно-технической укрепленности с передачей извещений по адресному шлейфу в соответствии с протоколом «Риэлта-Контакт-АДР» блоку обработки сигналов. Датчик имеет возможность ступенчатой регулировки чувствительности. Электропитание датчика осуществляется от адресного шлейфа. В датчике предусмотрен световой индикатор красного цвета для контроля работоспособности c возможностью его отключения . | 1325 | 1258.75
00-00121462 | Шорох-5 ПДВ | Риэлта | Датчик вибрации пьезоэлектрический входит в состав извещателя охранного поверхностного вибрационного ИО313-10 «Шорох-5». Датчик предназначен для блокировки строительных конструкций помещений и элементов их инженерно-технической укрепленности с передачей извещений по адресному шлейфу в соответствии с протоколом «Риэлта-Контакт-АДР» блоку обработки сигналов. Датчик обеспечивает возможность выбора режима работы в зависимости от материала охраняемой конструкции и возможность ступенчатой регулировки чувствительности. Электропитание датчика осуществляется от адресного шлейфа. | 2740 | 2603
03-00007825 | ПДУ-ПТ (092569) | Рубеж | Пульт дистанционного управления системой пожаротушения, управление режимами работы до 5 зон системы, напряжение питания - 10–28 В; потребляемая мощность, не более - 7 Вт. Рубеж-ПДУ-ПТ подключается к приемно-контрольным приборам по интерфейсу RS-485 и управляет исполнительными устройствами, подключенными к приемно-контрольным приборам, только в пределах одной сети RS-485. ПДУ-ПТ позволяет управлять только модулем пожаротушения (МПТ). Основные функции пульта дистанционного управления пожаротушением: удаленное включение и выключение МПТ; управление одним или группой из ведущего и ведомых МПТ; управление автоматикой МПТ; звуковая сигнализация неисправностей МПТ; светодиодная индикация состояния приписанных к направлениям МПТ. Рубеж-ПДУ-ПТ управляет МПТ по пяти направлениям. В каждое направление могут быть приписаны не более 100 исполнительных устройств (т. е. к одному направлению может быть приписано одно ведущее МПТ и до 99 ведомых, однако суммарное число МПТ на всех направлениях должн | 22236 | 22236
00-00088028 | Отражатель для ИП 212-08 "Луч-3М" (200х200) | Спецавтоматика г. Минск | Отражатель для извещателя пожарного дымового оптического линейного | 865 | 804
00-00088029 | Пульт ДУ для "Луч-3М" | Спецавтоматика г. Минск | Пульт дистанционного управления для извещателя ИП 212-08 "Луч-3М" с ЭП | 2218 | 2062
00-00039785 | GSM 2J520 | Си-Норд НТКФ ООО | Выносная GSM-антенна дипольного типа для контрольных панелей серии Норд. Диполь фиксируется на поверхности на двухстороннюю клейкую ленту. | 490 | 490
00-00017100 | Адаптер Ethernet | Си-Норд НТКФ ООО | Адаптер Ethernet, предназначен для передачи сообщений на станцию мониторинга по каналу Ethernet. Совместим всем приборами серий Nord Pro и Nord Max, а также интерфейсами связи Союз GSM и ТР-100 GSM IV. | 3190 | 3190
00-00136388 | Адаптер сетевой LPH-18-12 | Си-Норд НТКФ ООО | Сетевой адаптер для установки в корпус приборов Норд GSM / Норд GSM Metal | Уточняйте у менеджера | Уточняйте у менеджера
00-00060529 | СН-Выключатель | Си-Норд НТКФ ООО | Беспровдной датчик управления внешним устройством. Максимальный ток: 7А / 230 В, Выходное напряжение равно напряжению питания. Размеры: 65 х 65 х 34 мм | 5990 | 5990
00-00060530 | СН-Розетка | Си-Норд НТКФ ООО | Беспроводная розетка для контроля подключения нагрузки к электросети 220В. Максимальный ток: 7А / 230 В переменного тока. Размеры: 115х66х30 мм | 7090 | 7090
03-00009102 | RProgLt-07 | Сигма-ИС | Программатор предназначен для конфигурирования следующих устройств: · блок линейный ЛБ-07 (версии не ниже 5.00); · контроллер сетевой СК-01 (версии не ниже 5.50). Программатор представляет собой автономное устройство, позволяющее задавать адрес ЛБ-07 и режим работы шлейфа сигнализации (тип шлейфа сигнализации), а также сетевой адрес СК-01. Программатор RProgLite-07 является упрощенной модификацией программатора RProg и позволяет задавать единый тип шлейфа сигнализации для всех четырех шлейфов сигнализации линейного блока. | 5720 | 5720
00-00131799 | БИ-05 | Сигма-ИС | Блок интерфейсный: сетевой адаптер WiFi 2.4ГГц, 150 Мбит/с, USB 2.0. Для работы с БЦП Р-08 исп.3С, исп.5С, ИД-КПУ-02Д | 2310 | 2310
00-00131800 | БИ-06 | Сигма-ИС | Блок интерфейсный: GSM модем 3G/4G, USB 2.0. Для работы с БЦП Р-08 исп.3С, исп.5С, ИД-КПУ-02Д | 12760 | 12760
00-00131801 | БИ-07 | Сигма-ИС | Блок интерфейсный: Ethernet-адаптер, USB 2.0. Для работы с БЦП Р-08 исп.3С, исп.5С, ИД-КПУ-02Д, применяется для организации второго сетевого подключения | 4290 | 4290
03-00012610 | NM7010B | Сигма-ИС | Модуль интерфейсный используется в составе блока центрального процессорного БЦП исп.2, исп.3, исп.5, исп.6 прибора приемно-контрольного охранно-пожарного и управления ППКОПУ 01059-1000-3 «Р-08». Модуль предназначен для организации обмена информацией между БЦП прибора и удаленным устройством (ПЭВМ) при помощи сети Ethernet, использующей топологию 10Base-Т и 100Base-TX в соответствии со стандартами IEEE 802.3/802.3u. | 9350 | 9350
00-00124647 | КОЗ (5560) | СКИЗЭЛ | Комплект для заземления охранных извещателей СНЛБ.425911.036 | 1760 | 1584
00-00108741 | Комплект крепежный №1 | Сократ | Комплект крепежный №1 для установки платы Приток-А-КОП-04 (-05) в сторонний корпус | 74.28 | 71.44
00-00108742 | Комплект крепежный №2 | Сократ | Комплект крепежный №2 для установки платы Приток-А-КОП-04 (-05) на Din-рейку | 235.8 | 226.8
00-00108654 | Корпус М1 | Сократ | Металлический корпус для ППКОП-011-1, КОП-03. Возможность установки аккумулятора 7, 9 АЧ. | 2650.39 | 2549.23
00-00108655 | Корпус М3 | Сократ | Корпус для ППКОП-01, -02, -03, -061-1к, 064К,-011К, КОП-03. Встроенный считыватель ТМ. Без пленочной клавиатуры. | 1792.08 | 1723.68
00-00108656 | Корпус М4 | Сократ | Корпус для ППКОП-05, -053, -011М, КОП-02, КОП-02.2, клавиатура ППКОП. Встроенный считыватель ТМ. Без пленочной клавиатуры. | 930.23 | 894.73
00-00108668 | Корпус М6 | Сократ | Корпус для КОП-05 (с отверстием в крышке для сенсорной или мембранной клавиатуры). | 1182.54 | 1137.4
00-00108670 | Корпус М6 с блоком питания и аккумулятором | Сократ | Корпус для КОП-05 с блоком питания и литиевым аккумулятором (с отверстием в крышке для сенсорной или мембранной клавиатуры). | 5793.61 | 5572.48
00-00108669 | Корпус М6-2 | Сократ | Корпус для КОП-05 (без отверстия для клавиатуры в передней крышке). | 1182.54 | 1137.4
00-00108671 | Корпус М6-2 с блоком питания и аккумулятором | Сократ | Корпус для КОП-05 с блоком питания и литиевым аккумулятором (без отверстия для клавиатуры в передней крышке). | 5793.61 | 5572.48
00-00108659 | Корпус М7 | Сократ | Корпус для КОП-04 (с отверстием в крышке для сенсорной или мембранной клавиатуры). | 945.56 | 909.47
00-00108660 | Корпус М7-2 | Сократ | Корпус для КОП-04 (без отверстия для клавиатуры в передней крышке). | 945.56 | 909.47
00-00108672 | Корпус М8.1 | Сократ | Корпус для КОП-02.4К. | 473.96 | 455.87
00-00079636 | Корпус М8.2 | Сократ | Корпус для КОП-02.4 с наклеенной лицевой панелью. | 709.76 | 682.67
00-00108661 | Панель М6-2-1 | Сократ | Передняя крышка для КОП-05 (с отверстием для сенсорной или мембранной клавиатуры). | 451.56 | 434.32
00-00108662 | Панель М6-2-2 | Сократ | Передняя крышка для КОП-05 (без отверстия для клавиатуры). | 451.56 | 434.32
00-00108657 | Панель М7-2-1 | Сократ | Передняя крышка для КОП-04 (с отверстием для сенсорной или мембранной клавиатуры) | 404.4 | 388.96
00-00108658 | Панель М7-2-2 | Сократ | Передняя крышка для КОП-04 (без отверстия для клавиатуры) | 404.4 | 388.96
00-00108673 | Панель М8-2-1 | Сократ | Передняя крышка для КОП-02.4К | 235.8 | 226.8
00-00108674 | Панель М8-2-2 | Сократ | Передняя крышка для КОП-02.4 с наклеенной лицевой панелью | 473.96 | 455.87
00-00108676 | Передняя панель для ППКОП-011М | Сократ | Передняя панель для ППКОП-011М для самостоятельной наклейки на корпус М4 | 288.86 | 277.83
00-00028586 | Спектрон-ИБ-01 | Спектрон | Искробарьер активного типа для цепей питания пожарных извещателей, Ток потребления не более 0,25 мА. Выходное напряжение 12В. Максимальный ток 500 мА. Rвнутр - 5,1 Ом .Для цепей питания пожарных извещателей, пожарных оповещателей, датчиков, табло, сирен и другого низковольтного оборудования. Активного типа, питается от входной линии. Ток потребления не более 0,25 мА. Выходное напряжение 12В. Максимальный ток 500 мА. Переходное сопротивление не более 5,1 Ом. Пластиковый корпус. Крепление под DIN рейку. | 7540 | 7012.2
00-00028587 | Спектрон-ИБ-02 | Спектрон | Искробарьер активного типа для шлейфов ППКП. Питается от ШС. Ток потребления 0,25 мА. Выходное напряжение 24 В. Максимальный ток 100 мА. Rвнутр - 6,8 Ом.Для шлейфов ППКП. Активного типа, питается от ШС. Ток потребления не более 0,25 мА. Выходное напряжение 24 В. Максимальный ток 100 мА. Переходное сопротивление не более 6,8 Ом. Пластиковый корпус. Крепление под DIN рейку. | 7540 | 7012.2
03-00006322 | Спектрон-ИТ-08 | Спектрон | Тестовый излучатель для извещ.«Спектрон» 100 и 200 серии с датой выпуска до мая 2019 года, 2-х режимный, до 30 м, элем.питания 4xR20 (373) | 11220 | 10434.6
00-00016003 | Спектрон-ИТ-10 | Спектрон | Тестовый излучатель предназначен для проверки многодиапазонных извещателей серии Спектрон-601 с датой выпуска до сентября 2019 года | 16170 | 15038.1
00-00081407 | Спектрон-ИТ-15 (Настроечный излучатель) | Спектрон | Настроечный излучатель для дистанционной настройки основных параметров извещателей Спектрон-400, Спектрон-204 и Спектрон-205 с датой выпуска позже сентября 2019 года, Спектрон-600-С с датой выпуска позже сентября 2019 года, Спектрон-801, Спектрон-804. Дальность действия - 25 м. | 43695 | 40636.35
00-00071760 | Спектрон-ИТ–15 | Спектрон | Тестовый излучатель для дистанционной проверки многодиапазонных извещателей серий Спектрон-400, Спектрон-204 и Спектрон-205 с датой выпуска позже сентября 2019 года, Спектрон-600-С с датой выпуска позже сентября 2019 года, Спектрон-801, Спектрон-804. Дальность действия - 25 м. | 34100 | 31713
00-00108292 | Спектрон-КМТ-01 | Спектрон | Коробка монтажная термокабеля, предназначена для соединения термокабеля или установки оконечного сопротивления интерфейсных модулей МИТ-1/2 вне взрывоопасной зоны и химически агрессивной среды. | 1210 | 1125.3
00-00033931 | Спектрон-СП | Спектрон | Стойка пожарная для установки пожарных извещателей при отсутствии стен или других строительных конструкций. Высота стойки 1700 мм. Крепежная площадка стойки 150х200 мм. | 7230 | 6723.9
00-00019357 | Адресная метка | Специнформатика-СИ НПП | Адресная метка используется для присвоения адреса извещателю или датчику. Обеспечивает генерацию кода адреса сработавшего извещателя в группе других извещателей, передачу этого кода непосредственно по проводникам ШС на приемный пульт и отображение на ЖК-дисплее устройств «АР-СИ» 8 ШС и «АР-СИ» 24 ШС. | Уточняйте у менеджера | Уточняйте у менеджера
00-00019356 | АР-СИ 24 ШС | Специнформатика-СИ НПП | Адресный регистратор, предназначен для передачи непосредственно по 24 шлейфам сигнализации приемно-контрольных приборов с неадресными пожарными или охранными извещателями условных адресов сработавших в ШС извещателей и отображения на приемном пульте устройства соответствующих им номеров извещателей, от которых поступили тревожные извещения. Устройство использует в качестве каналов связи шлейфы сигнализации приемно-контрольного прибора и подключается своими информационными входами параллельно клеммам соответствующих ШС, а через кодирующие адресные метки к клеммам извещателя. Каждая МА позволяет установить идентификационный десятичный номер контролируемого извещателя в пределах от 01 до 64. | Уточняйте у менеджера | Уточняйте у менеджера
00-00019355 | АР-СИ 8 ШС | Специнформатика-СИ НПП | Адресный регистратор, предназначен для передачи непосредственно по 8 шлейфам сигнализации приемно-контрольных приборов с неадресными пожарными или охранными извещателями условных адресов сработавших в ШС извещателей и отображения на приемном пульте устройства соответствующих им номеров извещателей, от которых поступили тревожные извещения. Устройство использует в качестве каналов связи шлейфы сигнализации приемно-контрольного прибора и подключается своими информационными входами параллельно клеммам соответствующих ШС, а через кодирующие адресные метки к клеммам извещателя. Каждая МА позволяет установить идентификационный десятичный номер контролируемого извещателя в пределах от 01 до 64. | Уточняйте у менеджера | Уточняйте у менеджера
00-00019385 | ШУ-2 | Специнформатика-СИ НПП | Шифрустройство, предназначено для санкционированного доступа на охраняемый объект (помещение, группа помещений) путем блокирования охранных извещателей с последующим восстановлением режима «Охрана». Устройство имеет выход на пульт централизованного наблюдения (ПЦН) с размыкающимися контактами твердотельного реле при наборе неверного значения 4-значного кода доступа и три гальванически развязанных выхода (ШС1 …ШС3), замыкающиеся при санкционированном доступе или размыкающиеся при восстановлении охраны объекта контактами твердотельных реле. Указанные блокирование или деблокирование охранных извещателей осуществляется при правильном наборе четырехзначного десятичного кода доступа на клавиатуре блока дешифратора устройства. | 8172 | 8008.56
03-00005002 | ИП-2 | СПЭК | Мультиметр с дополнительной функцией измерения относительной мощности ИК излучения для контроля и упрощения настройки ИК линейных извещателей. | 4200 | 4095
00-00090052 | УВН | СПЭК | Устройство визуальной настройки УВН предназначено для использования в качестве световой метки при взаимной ориентации оптических окон блоков извещателей СПЭК-5 (всех модификаций), СПЭК-7 (всех модификаций), СПЭК-11, СПЭК-2314. | 12900 | 12577.5
03-00006503 | УВН-1 | СПЭК | Устройство визуальной настройки УВН-1 предназначено для использования в качестве световой метки при взаимной ориентации оптических окон блоков извещателей.Крепление УВН-1 предназначено для установки на блоки извещателей СПЭК-2210 и СПЭК-9. | 11600 | 11310
00-00090053 | УВН-4 | СПЭК | Устройство визуальной настройки №4 предназначено для использования в качестве световой метки при взаимной ориентации оптических окон блоков ИОПД-5 | 11600 | 11310
00-00056924 | Livi RTRM | Стелс | Ретранслятор радиоканальный предназначен для подключения радиоустройств Livi, находящихся в зоне неуверенного приема, к центрам умного дома Livi Smart Hub/Livi Smart Hub 2G, а также контроллерам STEMAX и Мираж Приват. Устройство позволяет увеличить зону покрытия радиоканала в два раза. В качестве основного источника питания устройства используется блок питания (входит в комплект) для работы от сети переменного тока с напряжением 230 В. Кроме этого устройство комплектуется резервным аккумулятором для обеспечения автономной работы продолжительностью до 24 часов при авариях основного источника питания. Для защиты от несанкционированного вскрытия корпуса используется тампер. Крепление устройства возможно на саморезы или двусторонний скотч. | 6900 | 6486
03-00011949 | Астра-Z-РР | Теко | Радиорасширитель, встроенный радиомодуль Астра-Z МРР (2,4 ГГц) с двусторонним радиообменом в соответствии со стандартом для беспроводных сетей IEEE 802.15.4, количество контролируемых радиоустройств разных типов - 250; два входа питания (основной и резервный) по ГОСТ Р 53325, интерфейс USB для связи с ПК. | 4564 | 4335.8
00-00039009 | Астра-А ИЛС | Теко | Изолятор линии связи предназначен для размыкания части АЛС при обнаружении короткого замыкания. Электропитание изолятора осуществляется от РПА по цепи питания АЛС. | 686 | 651.7
00-00039102 | Астра-А РПА | Теко | Расширитель проводной адресный, для ППКОП Астра серии Pro, два входа питания (основной и резервный), питание 12-24 В. Предназначен для сбора информации с двух адресных линий связи путем поочередного опроса всех зарегистрированных адресных устройств на наличие изменений в состоянии и передачи этой информации по интерфейсу RS-485 в ППКОП. Имеет: один интерфейс связи RS-485 для подключения к ППКОП, два интерфейса независимых АЛС: АЛС1 и АЛС2, источник электропитания для извещателей двух АЛС с защитами от перегрузки, порт USB для смены ПО. | 3487 | 3312.65
00-00045793 | Астра-МА | Теко | Метка адресная работа в адресной линии связи (АЛС), формируемой расширителем проводным адресным (РПА); МА не обеспечивает подключение извещателей с питанием по ШС; контроль исправности ШС пожарного типа на обрыв и короткое замыкание; программирование ШС из меню ПКМ Астра Pro; электропитание от РПА по цепи питания АЛС. | 983 | 933.85
00-00131686 | Тестер для ИПДЛ (ПТК "ИВС") | ИВС ПТК | Тестер предназначен для юстировки и тестирования работы линейных извещателей серии 52 и 252. | 6138 | 6138
00-00016776 | Тестер ИПДЛ-152 | ДИП-Интеллект | Тестер пожарных дымовых оптико-электронный линейных извещателей ИПДЛ-152, напряжение питания 9 В от элемента питания типа «Крона», ток потребления не более 6 мА, диапазон рабочих температур -10…+60°С, габаритные размеры 140х70х25 мм. | 9960 | 9300
00-00100486 | ТДИП 140-01 | Тюменские Аэрозоли | Аэрозоль для проверки дымовых извещателей; расстояние распыления 0.3...1.2 м; t-раб.-5...+50°C, 45x45x140 мм, 140 мл. Тестовый аэрозоль «ТДИП» (имитатор дыма) применяется для быстрого и безопасного контроля функционирования дымовых пожарных извещателей: точечных, линейных, аспирационных, электроиндукционных; автоматических, установленных как на промышленных объектах, так и в общественных учреждениях, а также в жилых помещениях. При использовании аэрозольного тестера датчики дыма не загрязняются, поскольку мелкодисперсная аэрозоль имитации дыма испаряется полностью и без остатка. Тестовая аэрозоль «ТДИП» соответствует: ТУ 26.51.53-003-72309708-2022, ГОСТ 34698-2020, ГОСТ Р 59638 2021, ГОСТ Р 53325-2012. | 2000 | 1920
00-00101158 | ТДИП 210-01 | Тюменские Аэрозоли | Аэрозоль для проверки дымовых извещателей; расстояние распыления 0.3...1.2 м; t-раб.-5...+50°C, 52x52x145 мм, 210 мл. Тестовый аэрозоль «ТДИП» (имитатор дыма) применяется для быстрого и безопасного контроля функционирования дымовых пожарных извещателей: точечных, линейных, аспирационных, электроиндукционных; автоматических, установленных как на промышленных объектах, так и в общественных учреждениях, а также в жилых помещениях. При использовании аэрозольного тестера датчики дыма не загрязняются, поскольку мелкодисперсная аэрозоль имитации дыма испаряется полностью и без остатка. Тестовая аэрозоль «ТДИП» соответствует: ТУ 26.51.53-003-72309708-2022, ГОСТ 34698-2020, ГОСТ Р 59638 2021, ГОСТ Р 53325-2012. | 2100 | 2016
00-00105964 | ТДИП 345-01 | Тюменские Аэрозоли | Аэрозоль для проверки дымовых извещателей; расстояние распыления 0.3...1.2 м; t-раб.-5...+50°C, 52x52x205 мм, 345 мл. Тестовый аэрозоль «ТДИП» (имитатор дыма) применяется для быстрого и безопасного контроля функционирования дымовых пожарных извещателей: точечных, линейных, аспирационных, электроиндукционных; автоматических, установленных как на промышленных объектах, так и в общественных учреждениях, а также в жилых помещениях. При использовании аэрозольного тестера датчики дыма не загрязняются, поскольку мелкодисперсная аэрозоль имитации дыма испаряется полностью и без остатка. Тестовая аэрозоль «ТДИП» соответствует: ТУ 26.51.53-003-72309708-2022, ГОСТ 34698-2020, ГОСТ Р 59638 2021, ГОСТ Р 53325-2012. | 3500 | 3360
00-00120566 | ТДИП 405-01 | Тюменские Аэрозоли | Аэрозоль для проверки дымовых извещателей; расстояние распыления 0.3...1.2 м; t-раб.-5...+50°C, 65x65x168 мм, 405 мл. Тестовый аэрозоль «ТДИП» (имитатор дыма) применяется для быстрого и безопасного контроля функционирования дымовых пожарных извещателей: точечных, линейных, аспирационных, электроиндукционных; автоматических, установленных как на промышленных объектах, так и в общественных учреждениях, а также в жилых помещениях. При использовании аэрозольного тестера датчики дыма не загрязняются, поскольку мелкодисперсная аэрозоль имитации дыма испаряется полностью и без остатка. Тестовая аэрозоль «ТДИП» соответствует: ТУ 26.51.53-003-72309708-2022, ГОСТ 34698-2020, ГОСТ Р 59638 2021, ГОСТ Р 53325-2012. | 3700 | 3552
00-00024801 | АТТЕНЮАТОР | Фортеза | Аттенюатор для уменьшение уровня сигнала на коротких участках, ослабление сигнала 1/10. | Уточняйте у менеджера | Уточняйте у менеджера
00-00107775 | ДК-Тестер | Фортеза | Устройство для дистанционного контроля работоспособности однопозиционных извещателей, имитирующее движение нарушителя в труднодоступных местах (эстакады, крыши, участки с глубоким снегом). Подходит для однопозиционных извещателей сторонних производителей, работающих на эффекте Доплера с рабочей частотой от 5 до 25 ГГц. | 13062.5 | 13062.5
00-00021011 | ЗАЗЕМЛИТЕЛИ РЕЛЬЕФ | Фортеза | Заземление ПРД и ПРМ извещателей РЕЛЬЕФ, представляют из себя металлический стержень длиной 1,5 м. В комплекте два заземлителя. | 2375 | 2375
00-00071313 | ЗАЗЕМЛИТЕЛИ-РЕЛЬЕФ-2 | Фортеза | Заземление ПРД и ПРМ извещателей РЕЛЬЕФ-2. В одном комплекте три заземлителя. | 3562.5 | 3562.5
00-00047366 | ЗАЗЕМЛИТЕЛЬ ЛИАНА | Фортеза | Заземление БОС ЛИАНА. | 1250 | 1250
00-00121567 | ИНСТРУМЕНТ | Фортеза | ИНСТРУМЕНТ предназначен для установки чувствительного элемента (кабеля) на заборе с помощью стальных стяжек с ПВХ. | 7375 | 7375
00-00024816 | КАССЕТА | Фортеза | Запасная кассета микропроводом для извещателей МОСКИТ и МОСКИТ-СТ. Запас микропровода до 1500 м. | Уточняйте у менеджера | Уточняйте у менеджера
00-00105587 | КМЧ-ЛИАНА-ЧЭ | Фортеза | Комплект монтажных частей для крепления ЛИАНА-ЧЭ к заграждению с помощью втулок и стальной оцинкованной проволоки. | 3125 | 3125
03-00008985 | КМЧ-СТ1 | Фортеза | Комплект монтажных частей, для крепления проводов ЛЧ к заграждению, L=0,9м. Стеклотекстолит – эстетичный внешний вид, срок службы –не менее 10 лет, высокая прочность. | 653.13 | 653.13
00-00024802 | КМЧ-СТ2 | Фортеза | Комплект монтажных частей, для крепления проводов ЛЧ вдоль заграждения, L=1,8м. Стеклотекстолит – эстетичный внешний вид, срок службы –не менее 10 лет, высокая прочность. | 1721.88 | 1721.88
00-00101354 | ЛИАНА-СОЕДИНИТЕЛЬ | Фортеза | Комплект для сращивания ЧЭ при его повреждении или для увеличения его длины. | 625 | 625
00-00121568 | ЛИАНА-ЧЭ-В | Фортеза | Трибоэлектрический кабель с оконечным элементом предназначен для использования с извещателями ЛИАНА-В в качестве чувствительного элемента применяемого во взрывоопасных зонах с маркировкой взрывозащиты 2Ex ic IIB T6 Gc X. | 124.69 | 124.69
00-00107766 | ЛИАНА-ЧЭБ-СОЕДИНИТЕЛЬ | Фортеза | Комплект для соединения ЛИАНА-НЧЭ с ЛИАНА-ЧЭБ или для сращивания ЛИАНА-ЧЭБ при его повреждении или для увеличения его длины. | 875 | 875
00-00024754 | ОТРАЖАТЕЛЬ-360 | Фортеза | Устройство для формирования излома зоны обнаружения, двухпозиционных радиолучевых извещателей диапазона от 9 до 25 ГГц. | 11875 | 11875
00-00024755 | ОТРАЖАТЕЛЬ-820 | Фортеза | Устройство для формирования излома зоны обнаружения, двухпозиционных радиолучевых извещателей диапазона от 9 до 25 ГГц. | 19000 | 19000
00-00107774 | УДЛИНИТЕЛЬ-ВТ | Фортеза | Устройство для увеличения дальности действия Bluetooth канала. Позволяет производить настройку одним человеком. Подключается к извещателю по интерфейсам Bluetooth или RS-485. Предназначено для работы с извещателями серий КУПОЛ, ФОРТЕЗА, ФОРТЕЗА-М, ЗЕБРА и ЛИАНА. | 5581.25 | 5581.25
00-00073001 | УНИ | Фортеза | Устройство настройки извещателей на базе планшета с предустановленным ПО и кабелем для подключения к БК извещателя серии КУПОЛ, извещателям серий ФОРТЕЗА, ФОРТЕЗА-М, ЗЕБРА и ЛИАНА. Подключение по интерфейсам Bluetooth и USB. | Уточняйте у менеджера | Уточняйте у менеджера
00-00024808 | ФОРТЕЗА-12Л (1000 м) (линия) | Фортеза | Комплекс радиолучевой быстроразвертываемый, электропитание от встроенных литиевых аккумуляторов, основное достоинство – увеличенное время автономной работы при +20 °С – 22 суток, общая длина охраняемого периметра-1000м. Предназначен для создания временной и надежной охраны площадок, небольших периметров или его участков, строительных площадок. Комплекс применяется для охраны VIP-самолетов, охраны особо важных грузов и дорогостоящей техники, автотранспорта на стоянках или ночных остановках, для охраны полевых военных или медицинских лагерей, а также применяется в таких структурах как Федеральная Пограничная Служба в целях обнаружения передвижения преступных групп. | Уточняйте у менеджера | Уточняйте у менеджера
00-00024806 | ФОРТЕЗА-12Л (200 м) (кольцо) | Фортеза | Комплекс радиолучевой быстроразвертываемый, электропитание от встроенных литиевых аккумуляторов, основное достоинство – увеличенное время автономной работы при +20 °С – 22 суток, общая длина охраняемого периметра-200м. Предназначен для создания временной и надежной охраны площадок, небольших периметров или его участков, строительных площадок. Комплекс применяется для охраны VIP-самолетов, охраны особо важных грузов и дорогостоящей техники, автотранспорта на стоянках или ночных остановках, для охраны полевых военных или медицинских лагерей, а также применяется в таких структурах как Федеральная Пограничная Служба в целях обнаружения передвижения преступных групп. | Уточняйте у менеджера | Уточняйте у менеджера
00-00024807 | ФОРТЕЗА-12Л (600 м) (кольцо) | Фортеза | Комплекс радиолучевой быстроразвертываемый, электропитание от встроенных литиевых аккумуляторов, основное достоинство – увеличенное время автономной работы при +20 °С – 22 суток, общая длина охраняемого периметра-600м. Предназначен для создания временной и надежной охраны площадок, небольших периметров или его участков, строительных площадок. Комплекс применяется для охраны VIP-самолетов, охраны особо важных грузов и дорогостоящей техники, автотранспорта на стоянках или ночных остановках, для охраны полевых военных или медицинских лагерей, а также применяется в таких структурах как Федеральная Пограничная Служба в целях обнаружения передвижения преступных групп. | Уточняйте у менеджера | Уточняйте у менеджера
00-00024811 | ФОРТЕЗА-12М (1000 м) (линия) | Фортеза | Комплекс радиолучевой быстроразвертываемый, электропитание от встроенных свинцовых аккумуляторов или по проводам, время автономной работы при +20 °С – 7 суток. Предназначен для создания временной и надежной охраны площадок, небольших периметров или его участков, строительных площадок. Комплекс применяется для охраны VIP-самолетов, охраны особо важных грузов и дорогостоящей техники, автотранспорта на стоянках или ночных остановках, для охраны полевых военных или медицинских лагерей, а также применяется в таких структурах как Федеральная Пограничная Служба в целях обнаружения передвижения преступных групп. | Уточняйте у менеджера | Уточняйте у менеджера
00-00024809 | ФОРТЕЗА-12М (200 м) (кольцо) | Фортеза | Комплекс радиолучевой быстроразвертываемый, электропитание от встроенных свинцовых аккумуляторов или по проводам, время автономной работы при +20 °С – 7 суток, общая длина охраняемого периметра-200м. Предназначен для создания временной и надежной охраны площадок, небольших периметров или его участков, строительных площадок. Комплекс применяется для охраны VIP-самолетов, охраны особо важных грузов и дорогостоящей техники, автотранспорта на стоянках или ночных остановках, для охраны полевых военных или медицинских лагерей, а также применяется в таких структурах как Федеральная Пограничная Служба в целях обнаружения передвижения преступных групп. | 245250 | 245250
00-00107770 | ФОРТЕЗА-12М (200 м) (линия) | Фортеза | Комплекс радиолучевой быстроразвертываемый, электропитание от встроенных свинцовых аккумуляторов или по проводам. Возможность быстрой замены аккумуляторов. Время автономной работы при +20 °С – 7 суток. Предназначен для создания временной и надежной охраны площадок, небольших периметров или его участков, строительных площадок. Комплекс применяется для охраны VIP-самолетов, охраны особо важных грузов и дорогостоящей техники, автотранспорта на стоянках или ночных остановках, для охраны полевых военных или медицинских лагерей, а также применяется в таких структурах как Федеральная Пограничная Служба в целях обнаружения передвижения преступных групп. | Уточняйте у менеджера | Уточняйте у менеджера
00-00107771 | ФОРТЕЗА-12М (400 м) (кольцо) | Фортеза | Комплекс радиолучевой быстроразвертываемый, электропитание от встроенных свинцовых аккумуляторов или по проводам. Возможность быстрой замены аккумуляторов. Время автономной работы при +20 °С – 7 суток. Предназначен для создания временной и надежной охраны площадок, небольших периметров или его участков, строительных площадок. Комплекс применяется для охраны VIP-самолетов, охраны особо важных грузов и дорогостоящей техники, автотранспорта на стоянках или ночных остановках, для охраны полевых военных или медицинских лагерей, а также применяется в таких структурах как Федеральная Пограничная Служба в целях обнаружения передвижения преступных групп. | 413125 | 413125
00-00024810 | ФОРТЕЗА-12М (600 м) (кольцо) | Фортеза | Комплекс радиолучевой быстроразвертываемый, электропитание от встроенных свинцовых аккумуляторов или по проводам, время автономной работы при +20 °С – 7 суток, общая длина охраняемого периметра-600м. Предназначен для создания временной и надежной охраны площадок, небольших периметров или его участков, строительных площадок. Комплекс применяется для охраны VIP-самолетов, охраны особо важных грузов и дорогостоящей техники, автотранспорта на стоянках или ночных остановках, для охраны полевых военных или медицинских лагерей, а также применяется в таких структурах как Федеральная Пограничная Служба в целях обнаружения передвижения преступных групп. | Уточняйте у менеджера | Уточняйте у менеджера
00-00121566 | ФОРТЕЗА-12М (700 м) (линия) | Фортеза | Комплекс радиолучевой быстроразвертываемый, электропитание от встроенных свинцовых аккумуляторов или по проводам. Возможность быстрой замены аккумуляторов. Время автономной работы при +20 °С – 7 суток. Предназначен для создания временной и надежной охраны площадок, небольших периметров или его участков, строительных площадок. Комплекс применяется для охраны VIP-самолетов, охраны особо важных грузов и дорогостоящей техники, автотранспорта на стоянках или ночных остановках, для охраны полевых военных или медицинских лагерей, а также применяется в таких структурах как Федеральная Пограничная Служба в целях обнаружения передвижения преступных групп. | 679937.5 | 679937.5
00-00024803 | ФОРТЕЗА-12Э (200 м) (кольцо) | Фортеза | Комплекс радиолучевой быстроразвертываемый, используются покупные треноги, которые имеют большую механическую прочность и устойчивость на поверхности. Время автономной работы при +20 °С – 16 суток, общая длина охраняемого периметра-200м. Предназначен для создания временной и надежной охраны площадок, небольших периметров или его участков, строительных площадок. Комплекс применяется для охраны VIP-самолетов, охраны особо важных грузов и дорогостоящей техники, автотранспорта на стоянках или ночных остановках, для охраны полевых военных или медицинских лагерей, а также применяется в таких структурах как Федеральная Пограничная Служба в целях обнаружения передвижения преступных групп. | Уточняйте у менеджера | Уточняйте у менеджера
00-00024804 | ФОРТЕЗА-12Э (600 м) (кольцо) | Фортеза | Комплекс радиолучевой быстроразвертываемый, используются покупные треноги, которые имеют большую механическую прочность и устойчивость на поверхности. Время автономной работы при +20 °С – 16 суток, общая длина охраняемого периметра-600м. Предназначен для создания временной и надежной охраны площадок, небольших периметров или его участков, строительных площадок. Комплекс применяется для охраны VIP-самолетов, охраны особо важных грузов и дорогостоящей техники, автотранспорта на стоянках или ночных остановках, для охраны полевых военных или медицинских лагерей, а также применяется в таких структурах как Федеральная Пограничная Служба в целях обнаружения передвижения преступных групп. | Уточняйте у менеджера | Уточняйте у менеджера
00-00107768 | ФОРТЕЗА-32 (1000 м) (линия) | Фортеза | Комплекс радиолучевой быстроразвертываемый, электропитание от встроенных литиевых аккумуляторов. Не требует юстировки и настройки порогов. Работоспособность на неподготовленной местности. Время автономной работы при +20 °С – 90 суток. Предназначен для быстрой организации временных протяжённых рубежей охраны до 1600м (32 участка по 50м), различной конфигурации с регистрацией места нарушения рубежа. Под заказ поставляется любое количество участков. | 1478681.25 | 1478681.25
00-00107769 | ФОРТЕЗА-32 (1600 м) (линия) | Фортеза | Комплекс радиолучевой быстроразвертываемый, электропитание от встроенных литиевых аккумуляторов. Не требует юстировки и настройки порогов. Работоспособность на неподготовленной местности. Время автономной работы при +20 °С – 90 суток. Предназначен для быстрой организации временных протяжённых рубежей охраны до 1600м (32 участка по 50м), различной конфигурации с регистрацией места нарушения рубежа. Под заказ поставляется любое количество участков. | 2255156.25 | 2255156.25
00-00079060 | ФОРТЕЗА-32 (200 м) (линия) | Фортеза | Комплекс радиолучевой быстроразвертываемый, электропитание от встроенных литиевых аккумуляторов. Не требует юстировки и настройки порогов. Работоспособность на неподготовленной местности. Время автономной работы при +20 °С – 90 суток. Предназначен для быстрой организации временных протяжённых рубежей охраны до 1600м (32 участка по 50м), различной конфигурации с регистрацией места нарушения рубежа. Под заказ поставляется любое количество участков. | 462506.25 | 462506.25
00-00107767 | ФОРТЕЗА-32 (400 м) (кольцо) | Фортеза | Комплекс радиолучевой быстроразвертываемый, электропитание от встроенных литиевых аккумуляторов. Не требует юстировки и настройки порогов. Работоспособность на неподготовленной местности. Время автономной работы при +20 °С – 90 суток. Предназначен для быстрой организации временных протяжённых рубежей охраны до 1600м (32 участка по 50м), различной конфигурации с регистрацией места нарушения рубежа. Под заказ поставляется любое количество участков. | 657050 | 657050
00-00083732 | ФОРТЕЗА-32-МИ | Фортеза | Модуль интерфейса для подключения комплекса ФОРТЕЗА-32 кССОИ по «сухим» контактам реле и интерфейсу RS-485.Выходы для подключения светового и звукового оповещателей. | 28687.5 | 28687.5
00-00040032 | ФОСФОР-КМЧ-170 | Фортеза | Комплект монтажных частей для установки прожекторов серии ФОСФОР "на опору", для увеличения угла наклона прожектора. Угол наклона в вертикальной плоскости 70°. Вынос от опоры до прожектора составляет 170 мм. | Уточняйте у менеджера | Уточняйте у менеджера
00-00040033 | ФОСФОР-КМЧ-700 | Фортеза | Комплект монтажных частей предназначен для крепления прожекторов серии ФОСФОР на ограждение или стену для охранного освещения участков периметра и площадок. Кронштейн крепится к вертикальной поверхности при помощи четырех анкерных болтов с гайкой 8х65 (резьба М6) (в комплект поставки не входят). Вынос от стены до центра прожектора составляет 700 мм. | 3293.75 | 3293.75
00-00024833 | ФОСФОР-КМЧ1 | Фортеза | Комплект монтажных частей для установки прожекторов серии ФОСФОР "на опору". Угол наклона в вертикальной плоскости 18°. | 1062.5 | 1062.5
00-00056314 | Кассета для прибора ЕГЕРЬ (ЮСДП.685611.001) | Юмирс | Дополнительная кассета с микропроводом для обрывных средств охраны. Длина микропровода не менее 1250 м. | 9000 | 9000
00-00018802 | 2СУ-90 | Юнитест | Штанга-съемник для извещателей производства компании Юнитест. Телескопическая ручка, максимальная длина 2 метра. | 6426.25 | 6297.73
00-00018800 | П-90 | Юнитест | Пыльник (красный пластиковый чехол) для защиты извещателя от пыли во время проведения строительных работ. Возможно совместное использование с монтажным устройством УМ-90. (Поставляется в комплекте с извещателями ИП 212-90, ИП 212-92). | 50 | 49
00-00018801 | ТЗИ-90 | Юнитест | Тестер запыленности для обслуживания извещателей ОДИН ДОМА-2. Позволяет проверить исправность и степень запыленности извещателя в процентах от максимально допустимой величины. | 13627.5 | 13354.95
03-00006531 | УМ-90 | Юнитест | Монтажное устройство для монтажа в подвесные потолки извещателей производства компании Юнитест. Отверстие в подвесном потолке под устройство выполняется стандартной фрезой диаметром 90мм. Позволяет снять извещатель без демонтажа устройства. | 466.88 | 457.54
УКШ, ВУОС, УКЛСиП
00-00082729 | DS-PM1-I1-WE | AX PRO Hikvision | Беспроводной модуль для подключеня проводных датчиков Модуль для подключения проводных датчиков, рабочее напряжения для датчика - 3.3В , кнопка 1; индикатор состояния; 868МГц двухсторонная связь с TRI-X технологией; дальность передачи данных до 1700м; Рабочая температура -10°C...+55°C; размер 102×41×20мм; Вес 35г (без батарей) - 90г (с батареями); Установка в монтажный бокс. | Уточняйте у менеджера | Уточняйте у менеджера
00-00084526 | DS-PM1-I16O2-WE | AX PRO Hikvision | Беспроводной модуль на 16 шлейфов для подключения проводных датчиков Модуль для подключения проводных датчиков, до 16 шлейфов, выход питания для датчиков - 12В 1А, 2 реле, кнопка 1; место для установки АКБ 7А*Ч, индикатор состояния; 868МГц двухсторонная связь с TRI-X технологией; дальность передачи данных до 1100м; Рабочая температура -10°C...+55°C; размер 261×199×86мм; Вес 975г (без АКБ) - 3025г (с АКБ); Настенная установка. | Уточняйте у менеджера | Уточняйте у менеджера
00-00047250 | DS-PM-MR | HikVision | Удлинитель/усилитель шины MBUS Увеличение длины шины до 2.4 км ; внешний источник питания; DC 12В; -10°C...+55°C; размер 74×135×28мм; металл. | Уточняйте у менеджера | Уточняйте у менеджера
00-00038775 | ВУОС-31 | БОЛИД | Выносное устройство оптической сигнализации предназначено для дополнительного извещения посредством светового сигнала о режиме работы пожарного извещателя дымового оптико-электронного порогового ИП 212-31 "ДИП-31" и аналогичных извещателей. | 182.52 | 182.52
00-00030114 | УК-Д (01) | Гефест | Устройство контроля и диагностики входит в состав многокомпонентного прибора управления пожарного ППУ «Гефест» и является исполнительным устройством, которое включается в диагностируемую линию связи управляющего устройства: центральный блок, устройств контроля линий связи и пуска УКЛСиП(Б) или УКЛСиП(РП). УК-Д(01) применяется для включения / отключения устройств промышленной и пожарной автоматики. | 889.06 | 889.06
00-00114804 | УК-Д (02) исп. КМ-О (24В) | Гефест | Устройство коммутации и диагностики включается в диагностируемую линию связи управляющего устройства: устройства контроля линий связи и пуска базового УКЛСиП (Б) или устройства контроля линий связи и пуска релейно-прецизионного УКЛСиП (РП). УК-Д(02) применяется для контроля целостности цепей исходно выключенных и исходно включенных обмоток исполнительных элементов, работающих от сети 220 В. При подключенных и исправных исполнительных элементах устройство формирует в ЛС сигнал «Норма». При обрыве линии или неисправности обмотки исполнительного устройства УК-Д(02) формирует в ЛС сигнал «Неисправность». В УК-Д(02) предусмотрено включение пускового реле с помощью технологического тумблера, установленного в устройстве. Если полярность напряжения в линии связи изменилась на противоположную (режим «Пуск»), тогда срабатывает реле подачи или снятия напряжения с исполнительных элементов. При этом реле УК-Д(02) самоблокируется - это необходимо для удержания исполнительных элементов в режиме «Пуск | 1578.53 | 1578.53
00-00095034 | УК-Д (04) исп. КМ-О | Гефест | Устройство контроля и диагностики входит в состав многокомпонентного прибора управления пожарного ППУ «Гефест» и является исполнительным устройством, которое включается в диагностируемую линию связи устройства управления: центральный блок, устройств контроля линий связи и пуска УКЛСиП(Б) или УКЛСиП(РП). Устройство предназначено для контроля линии связи постоянно включенных световых оповещателей и самих световых оповещателей, например, световых оповещателей «Выход», «Насосная станция» и т. п. Устройство ведет постоянный контроль подключенных к нему световых оповещателей по величине тока потребления, сравнивая значение величины тока со значением, запрограммированным на этапе пусконаладочных работ. УК-Д(04) исп. КМ-О формирует сигнал «Неисправность» при отклонении тока потребления световыми оповещателями относительно запрограммированного тока на величину ± 6 мА. УК-Д(04) исп. КМ-О обладает функцией электронного предохранителя, отключающего линию со световыми оповещателями при возникновени | 1454.54 | 1454.54
00-00035658 | УК-Д (05)-К1 исп. КМ-О с ОЭ (500) | Гефест | Устройство контроля и диагностики входит в состав многокомпонентного прибора управления пожарного ППУ «Гефест» и является исполнительным устройством, которое включается в диагностируемую линию связи (ЛС) управляющего устройства: центральный блок ЦБ, устройств контроля линий связи и пуска УКЛСиП(Б) или УКЛСиП(РП). Устройство предназначено для управления оповещателями, подключаемыми к выходу и являющимися для устройства нагрузкой. | 743.9 | 743.9
00-00061453 | УК-Д (05)-К2 исп. КМ-О с ОЭ (500) | Гефест | Устройство контроля и диагностики входит в состав многокомпонентного прибора управления пожарного ППУ «Гефест» и является исполнительным устройством, которое включается в диагностируемую линию связи (ЛС) управляющего устройства: центральный блок ЦБ, устройств контроля линий связи и пуска УКЛСиП(Б) или УКЛСиП(РП). Устройство предназначено для управления оповещателями, подключаемыми к выходу и являющимися для устройства нагрузкой. | 845.71 | 845.71
03-00009350 | УКЛСиП (РП) с ОЭ | Гефест | Устройство контроля линий пуска и связи предназначено для управления объектами пожарной автоматики в соответствии с классификацией п. 7.1.5 ГОСТ Р 53325. УКЛСиП (РП) входит в состав многокомпонентного прибора управления пожарного ППУ «Гефест». УКЛСиП (РП) может работать под управлением устройства контроля линий связи и пуска базового УКЛСиП (Б), любого приемно-контрольного прибора, или прибора управления пожарного, или под управлением модулей АСУ ТП. УКЛСиП (РП) обеспечивает выполнение следующих функций: - контроль линии связи с объектами управления (оповещателями, исполнительными устройствами, устройствами коммутации и диагностики, устройствами контроля линий связи и пуска сетевыми УКЛСиП (С), устройствами контроля линий связи и пуска сетевыми для реактивной нагрузки УКЛСиП (СР) из состава ППУ «Гефест») на обрыв и короткое замыкание; - контроль исправности устройств коммутации и диагностики, прием и трансляцию формируемых ими сигналов неисправности. - контроль наличия напряжения питан | 1645.06 | 1645.06
00-00028453 | УКЛСиП(С)220 | Гефест | Устройство контроля линий пуска и связи предназначено для управления: - установками дымо- и газоудаления; - инженерным, технологическим оборудованием и иными устройствами, участвующими в обеспечении пожарной безопасности; - комбинированными установками. | 1752.91 | 1752.91
00-00028454 | УКЛСиП(С)24 | Гефест | Устройство контроля линий пуска и связи входит в состав многокомпонентного прибора управления пожарного ППУ «Гефест» и предназначено для управления объектами промышленной и пожарной автоматики: - установками дымо-газоудаления; - инженерным, технологическим оборудованием и иными устройствами, участвующими в обеспечении пожарной безопасности; - комбинированными установками. | 1926.29 | 1926.29
03-00013379 | Гранд Магистр РН ПУ | Магистраль | Расширитель направлений пуска, увеличивает число подключаемых модулей пожаротушения в одной зоне. Подходит для приборов версии 1, 2, 3. Предназначен для увеличения количества контролируемых направлений пуска в одной зоне. Используя веерное подключение до 8 расширителей направлений, можно организовать до 57 контролируемых направлений пуска пожаротушения. | 3480 | 3396.48
00-00033836 | Гранд МАГИСТР-125 БКЛ | Магистраль | Блок контроля линии. Контоллер двухпроводной адресной линии до 99 адресных устройств. Возможно подключение до 5 блоков контроля линии в прибор. В БКЛ отсутствуют релейные выходы и выходы для подключения внешних оповещателей. Для этих функций предназначены внешние блоки ключей и блоки реле. | 3238 | 3160.29
00-00033846 | Гранд МАГИСТР-ИКЗ | Магистраль | Гранд МАГИСТР-ИКЗ | 324 | 316.22
03-00000202 | УКШ-А | ДАВИКОН | Устройство контроля шлейфа пожарной и охранной сигнализации. Соответствует требованиям 123-ФЗ, сертификат №RU C-RU.ПБ68.В.00113/19. Индикация зелёным цветом; Размер 60x30x28. | Уточняйте у менеджера | Уточняйте у менеджера
00-00016081 | УКШ-А исп.1(ВУОС) | ДАВИКОН | Выносное устройство оптической сигнализации (ВУОС). Соответствует требованиям 123-ФЗ, сертификат №RU C-RU.ПБ68.В.00113/19. Индикация красным цветом; Размер 60x30x28. | Уточняйте у менеджера | Уточняйте у менеджера
00-00131749 | УШК-01 (ВУОС) | ИВС-Сигналспецавтоматика | Устройство предназначено для применения в качестве выносных устройств оптической сигнализации (ВУОС) красного (оранжевого) цвета для дублирования состояния встроенных оптических индикаторов пожарных извещателей типов ИП 212-44, ИП 212-54, ИП 212-3М3 и аналогичных им | 158.7 | 154.56
00-00131750 | УШК-02 | ИВС-Сигналспецавтоматика | Устройство оптической сигнализации с индикатором зеленого цвета и дополнительными контактами, выносное | 151.8 | 147.84
00-00131753 | УШК-03 | ИВС-Сигналспецавтоматика | Устройство для контроля наличия напряжения в шлейфе | 262.2 | 255.36
00-00131752 | УШК-04 | ИВС-Сигналспецавтоматика | Устройство предназначено для применения в четырехпроводных шлейфах охранно-пожарной сигнализации в качестве оконечного реле наличия напряжения в линии питания | 296.7 | 288.96
00-00026145 | АБП21 | КБ Прибор | Адресный блок "АБП21" работает как самостоятельный прибор, так и совместно с ППКП "Пульсар 21". Обеспечивает обслуживание 4 безадресных ручных или автоматических ПИ. В один шлейф ППКП может включаться до двух "АБП21". Оболочка IP55. | Уточняйте у менеджера | Уточняйте у менеджера
00-00053638 | Выносной светодиод ВС | Магнито-Контакт | Выносной светодиод ВС предназначен для круглосуточной работы и контроля наличия и определения полярности в питающих цепях. Напряжение в контролируемой цепи от 10 до 25 В или от 25 до 40 В, вывод 120мм, IP65. | 88.34 | 84.94
03-00009430 | ИВС-1 | Магнито-Контакт | Индикатор выносной световой с возможностью оконечника, предназначен для внешней индикации сработанного состояния пожарного извещателя, недоступного для непосредственного обозрения (например, пожарного извещателя, установленного за потолочным перекрытием или извещателя, находящегося в закрытом помещении типа пожарных дымовых ИП212-5А1 (ДИП-5А1) или пожарных дифференциально-тепловых и др. аналогичных, имеющих выходы на внешние индикаторы). | 245.39 | 245.39
00-00016420 | ИВС-2 | Магнито-Контакт | Индикатор выносной световой с возможностью оконечника, предназначен для круглосуточной работы для контроля наличия напряжения в шлейфах пожарной, охранной и охранно-пожарной сигнализации, а также для контроля наличия и определения полярности напряжения в питающих цепях, идущих от резервных источников питания 12 или 24 вольта. Индикатор обеспечивает контроль как однополярных так и двухполярных шлейфов сигнализации. | 471.91 | 471.91
00-00056601 | ИВС-3 (плата без корпуса) | Магнито-Контакт | Индикатор выносной светодиодный предназначен для индикации состояния «ДЕЖУРНЫЙ РЕЖИМ» и «ПОЖАР» в пожарных извещателях имеющих нормально замкнутый контакт термоэлемента. Индикатор предназначен для работы совместно с приемно-контрольными приборами, имеющими напряжение в шлейфе сигнализации от 9 до 30 вольт с величиной тока короткого замыкания не более 20 мА. IP41 | 225.59 | 216.91
00-00056602 | ИВС-3 | Магнито-Контакт | Индикатор выносной светодиодный предназначен для индикации состояния «ДЕЖУРНЫЙ РЕЖИМ» и «ПОЖАР» в пожарных извещателях имеющих нормально замкнутый контакт термоэлемента. Индикатор предназначен для работы совместно с приемно-контрольными приборами, имеющими напряжение в шлейфе сигнализации от 9 до 30 вольт с величиной тока короткого замыкания не более 20 мА. IP41 | 246.1 | 236.63
00-00121418 | УУК-12-00 (УК-ВК) | Магнито-Контакт | Устройство управления и коммутации, одно реле, контакты на замыкание. U-упр.12В. Напряжение, коммутируемое контактами реле, 220 В. Предназначено для управления подключением и отключением приборов, входящих в состав систем охранно-пожарной сигнализации, и коммутации исполнительных устройств (ламп, сирен, видеокамер, систем пожаротушения, электромагнитных замков и т.д.) к сети переменного тока номинальным напряжением 220 В или источнику постоянного тока до 30 В путем замыкания или размыкания контактов реле. | 792 | 792
00-00121422 | УУК-12-00 (УК-ВК) уличный, IP66/67 | Магнито-Контакт | Устройство управления и коммутации, одно реле, контакты на замыкание. U-упр.12В. Напряжение, коммутируемое контактами реле, 220 В. В герметичном металлическом корпусе, IP 66/67. два металлических кабельных ввода ВМ20х1,5 (под кабель 6-12 мм). Предназначено для управления подключением и отключением приборов, входящих в состав систем охранно-пожарной сигнализации, и коммутации исполнительных устройств (ламп, сирен, видеокамер, систем пожаротушения, электромагнитных замков и т.д.) к сети переменного тока номинальным напряжением 220 В или источнику постоянного тока до 30 В путем замыкания или размыкания контактов реле. | 4033.51 | 4033.51
03-00006550 | УУК-12-01 | Магнито-Контакт | Устройство управления и коммутации, одно реле. Контакты на переключение. Являются аналогами УК-ВК исп.03, предназначено для управления подключением и отключением приборов, входящих в состав систем охранно-пожарной сигнализации, и коммутации исполнительных устройств (ламп, сирен, видеокамер, систем пожаротушения, электромагнитных замков и т.д.) к сети переменного тока номинальным напряжением 220 В или источнику постоянного тока до 30 В путем замыкания или размыкания контактов реле. | 792 | 792
00-00105145 | УУК-12-01 уличный, IP66/67 | Магнито-Контакт | Устройство управления и коммутации, одно реле. Контакты на переключение. В герметичном металлическом корпусе, IP 66/67. два металлических кабельных ввода ВМ20х1,5 (под кабель 6-12 мм) | 4033.51 | 4033.51
00-00016347 | УУК-12-01/1 | Магнито-Контакт | Устройство управления и коммутации, клемник K14, сечение подключаемого кабеля до 2,5мм², предназначено для управления подключением и отключением приборов, входящих в состав систем охранно-пожарной сигнализации, и коммутации исполнительных устройств (ламп, сирен, видеокамер, систем пожаротушения, электромагнитных замков и т.д.) к сети переменного тока номинальным напряжением 220 В или источнику постоянного тока до 30 В путем замыкания или размыкания контактов реле. | 1081.2 | 1081.2
03-00006551 | УУК-12-02 | Магнито-Контакт | Устройство управления и коммуникации, два реле. Контакты на переключение. Являются аналогами УК-ВК исп.04, предназначено для управления подключением и отключением приборов, входящих в состав систем охранно-пожарной сигнализации, и коммутации исполнительных устройств (ламп, сирен, видеокамер, систем пожаротушения, электромагнитных замков и т.д.) к сети переменного тока номинальным напряжением 220 В или источнику постоянного тока до 30 В путем замыкания или размыкания контактов реле. | 996 | 996
00-00105147 | УУК-12-02 уличный, IP66/67 | Магнито-Контакт | Устройство управления и коммуникации, два реле. Контакты на переключение. В герметичном металлическом корпусе, IP 66/67. два металлических кабельных ввода ВМ20х1,5 (под кабель 6-12 мм) | 4501.61 | 4501.61
00-00121420 | УУК-12-04 (УК-ВК) | Магнито-Контакт | Устройство управления и коммуникации, два реле контакты на замыкание. U-упр.12В. Напряжение, коммутируемое контактами реле, 220 В. Предназначено для управления подключением и отключением приборов, входящих в состав систем охранно-пожарной сигнализации, и коммутации исполнительных устройств (ламп, сирен, видеокамер, систем пожаротушения, электромагнитных замков и т.д.) к сети переменного тока номинальным напряжением 220 В или источнику постоянного тока до 30 В путем замыкания или размыкания контактов реле. | 996 | 996
00-00121424 | УУК-12-04 (УК-ВК) уличный, IP66/67 | Магнито-Контакт | Устройство управления и коммуникации, два реле контакты на замыкание. U-упр.12В. Напряжение, коммутируемое контактами реле, 220 В. В герметичном металлическом корпусе, IP 66/67. два металлических кабельных ввода ВМ20х1,5 (под кабель 6-12 мм). Предназначено для управления подключением и отключением приборов, входящих в состав систем охранно-пожарной сигнализации, и коммутации исполнительных устройств (ламп, сирен, видеокамер, систем пожаротушения, электромагнитных замков и т.д.) к сети переменного тока номинальным напряжением 220 В или источнику постоянного тока до 30 В путем замыкания или размыкания контактов реле. | 4501.61 | 4501.61
00-00016345 | УУК-12-08 | Магнито-Контакт | Устройство управления и коммутации, клемник T31, сечение подключаемого кабеля до 2,5мм². Оборудованы герметичными кабельными вводами количеством 8 шт. с диаметром подключаемого кабеля от 9 до 14 мм, предназначено для управления подключением и отключением приборов, входящих в состав систем охранно-пожарной сигнализации, и коммутации исполнительных устройств (ламп, сирен, видеокамер, систем пожаротушения, электромагнитных замков и т.д.) к сети переменного тока номинальным напряжением 220 В или источнику постоянного тока до 30 В путем замыкания или размыкания контактов реле. | 4932.82 | 4932.82
00-00121419 | УУК-24-00 (УК-ВК) | Магнито-Контакт | Устройство управления и коммутации, одно реле, контакты на замыкание. U-упр.24В. Напряжение, коммутируемое контактами реле, 220 В. Предназначено для управления подключением и отключением приборов, входящих в состав систем охранно-пожарной сигнализации, и коммутации исполнительных устройств (ламп, сирен, видеокамер, систем пожаротушения, электромагнитных замков и т.д.) к сети переменного тока номинальным напряжением 220 В или источнику постоянного тока до 30 В путем замыкания или размыкания контактов реле. | 792 | 792
00-00121423 | УУК-24-00 (УК-ВК) уличный, IP66/67 | Магнито-Контакт | Устройство управления и коммутации, одно реле, контакты на замыкание. U-упр.24В. Напряжение, коммутируемое контактами реле, 220 В. В герметичном металлическом корпусе, IP 66/67. два металлических кабельных ввода ВМ20х1,5 (под кабель 6-12 мм). Предназначено для управления подключением и отключением приборов, входящих в состав систем охранно-пожарной сигнализации, и коммутации исполнительных устройств (ламп, сирен, видеокамер, систем пожаротушения, электромагнитных замков и т.д.) к сети переменного тока номинальным напряжением 220 В или источнику постоянного тока до 30 В путем замыкания или размыкания контактов реле. | 4033.51 | 4033.51
00-00016344 | УУК-24-01 | Магнито-Контакт | Устройство управления и коммутации, одно реле. Контакты на переключение. Являются аналогами УК-ВК исп.05, предназначено для управления подключением и отключением приборов, входящих в состав систем охранно-пожарной сигнализации, и коммутации исполнительных устройств (ламп, сирен, видеокамер, систем пожаротушения, электромагнитных замков и т.д.) к сети переменного тока номинальным напряжением 220 В или источнику постоянного тока до 30 В путем замыкания или размыкания контактов реле. | 792 | 792
00-00105146 | УУК-24-01 уличный, IP66/67 | Магнито-Контакт | Устройство управления и коммутации, одно реле. Контакты на переключение. В герметичном металлическом корпусе, IP 66/67. два металлических кабельных ввода ВМ20х1,5 (под кабель 6-12 мм) | 4033.51 | 4033.51
00-00016348 | УУК-24-01/1 | Магнито-Контакт | Устройство управления и коммутации, клемник K14, сечение подключаемого кабеля до 2,5мм², предназначено для управления подключением и отключением приборов, входящих в состав систем охранно-пожарной сигнализации, и коммутации исполнительных устройств (ламп, сирен, видеокамер, систем пожаротушения, электромагнитных замков и т.д.) к сети переменного тока номинальным напряжением 220 В или источнику постоянного тока до 30 В путем замыкания или размыкания контактов реле. | 1096.46 | 1096.46
03-00006552 | УУК-24-02 | Магнито-Контакт | Устройство управления и коммуникации, два реле. Контакты на переключение. Являются аналогами УК-ВК исп.04, предназначено для управления подключением и отключением приборов, входящих в состав систем охранно-пожарной сигнализации, и коммутации исполнительных устройств (ламп, сирен, видеокамер, систем пожаротушения, электромагнитных замков и т.д.) к сети переменного тока номинальным напряжением 220 В или источнику постоянного тока до 30 В путем замыкания или размыкания контактов реле. | 996 | 996
00-00105148 | УУК-24-02 уличный, IP66/67 | Магнито-Контакт | Устройство управления и коммуникации, два реле. Контакты на переключение. В герметичном металлическом корпусе, IP 66/67. два металлических кабельных ввода ВМ20х1,5 (под кабель 6-12 мм) | 4501.61 | 4501.61
00-00121421 | УУК-24-04 (УК-ВК) | Магнито-Контакт | Устройство управления и коммуникации, два реле, контакты на замыкание U-упр.24В. Напряжение, коммутируемое контактами реле, 220 В. Предназначено для управления подключением и отключением приборов, входящих в состав систем охранно-пожарной сигнализации, и коммутации исполнительных устройств (ламп, сирен, видеокамер, систем пожаротушения, электромагнитных замков и т.д.) к сети переменного тока номинальным напряжением 220 В или источнику постоянного тока до 30 В путем замыкания или размыкания контактов реле. | 996 | 996
00-00121425 | УУК-24-04 (УК-ВК) уличный, IP66/67 | Магнито-Контакт | Устройство управления и коммуникации, два реле, контакты на замыкание U-упр.24В. Напряжение, коммутируемое контактами реле, 220 В. В герметичном металлическом корпусе, IP 66/67. два металлических кабельных ввода ВМ20х1,5 (под кабель 6-12 мм). Предназначено для управления подключением и отключением приборов, входящих в состав систем охранно-пожарной сигнализации, и коммутации исполнительных устройств (ламп, сирен, видеокамер, систем пожаротушения, электромагнитных замков и т.д.) к сети переменного тока номинальным напряжением 220 В или источнику постоянного тока до 30 В путем замыкания или размыкания контактов реле. | 4501.61 | 4501.61
00-00016346 | УУК-24-08 | Магнито-Контакт | Устройство управления и коммуникации, клемник T31, сечение подключаемого кабеля до 2,5мм², оборудованы герметичными кабельными вводами количеством 8 шт. с диаметром подключаемого кабеля от 9 до 14 мм, предназначено для управления подключением и отключением приборов, входящих в состав систем охранно-пожарной сигнализации, и коммутации исполнительных устройств (ламп, сирен, видеокамер, систем пожаротушения, электромагнитных замков и т.д.) к сети переменного тока номинальным напряжением 220 В или источнику постоянного тока до 30 В путем замыкания или размыкания контактов реле. | 4932.82 | 4932.82
00-00084791 | МС322-220 | ПЛАЗМА-Т | Модуль контроля и управления 4-х канальный на ~220В, контроль двух шлейфов (занимают два адреса, типа «сухой контакт») и двух технологических входов (не имеют адреса, типа «сухой контакт»); управление двумя нереверсивными устройствами или одним реверсивным устройством с напряжением питания ~220В, контроль исправности шлейфов, входов и цепей управления, занимает 4 адреса, 8 трехцветных индикаторов, внешнее питание ~220В, встроенный изолятор короткого замыкания | Уточняйте у менеджера | Уточняйте у менеджера
00-00078246 | МС322-24 | ПЛАЗМА-Т | Модуль контроля и управления 4-х канальный на =24В МС322-24, контроль двух шлейфов (занимают два адреса, как токопотребляющих, так и типа «сухой контакт») и двух технологических входов (не имеют адреса, типа «сухой контакт»); управление двумя нереверсивными устройствами или одним реверсивным устройством с напряжением питания =12÷24В, контроль исправности шлейфов, входов и цепей управления, занимает 4 адреса, 8 трехцветных индикаторов, внешнее питание =12-24В, в комплекте 2 УПН | Уточняйте у менеджера | Уточняйте у менеджера
00-00027162 | ПКЛ | ПЛАЗМА-Т | Прибор контроля линий, контроль наличия напряжения и исправности цепей подключения электропривода переменного тока (однофазный и трехфазный электропривод), светодиодный индикатор по каждой фазе и сигнальное реле. | Уточняйте у менеджера | Уточняйте у менеджера
00-00030950 | ПКФ | ПЛАЗМА-Т | Прибор контроля фаз, обеспечивает контроль исправности сразу двух вводов электропитания 380 В и применяется в шкафах аппаратуры коммутации (ШАК) для реализации АВР и сигнализации исправности электропитания ШАК. Контроль электровводов электропитания производится как по амплитуде так и по частоте питающего напряжения. ПКФ обеспечивает световую сигнализацию исправности электровводов питания и имеет сигнальный выход типа «сухой контакт». Контакты силового реле ПКФ обеспечивают коммутацию нагрузок до 10 А. | Уточняйте у менеджера | Уточняйте у менеджера
00-00030942 | ПР | ПЛАЗМА-Т | Прибор расширения для ПУМ, дополнительно контроль 10 шлейфов и управление 5 устройствами (всего вместе с ПУМ - 20 шлейфов и 10 устройств) на 12-24В с контролем целостности цепи, питание =12-24В. | Уточняйте у менеджера | Уточняйте у менеджера
00-00078239 | ПР (СП484) | ПЛАЗМА-Т | Прибор расширения для ПУМ, дополнительно контроль 10 шлейфов и управление 5 устройствами (всего вместе с ПУМ - 20 шлейфов и 10 устройств) на 12-24В с контролем целостности цепи, питание =12-24В, второй ввод питания | Уточняйте у менеджера | Уточняйте у менеджера
00-00030944 | ПР-4.2 | ПЛАЗМА-Т | Прибор расширения модификации 4.2 для ПУМ-4.2 и ПУ-PL, дополнительно контроль 4 шлейфов, 2 входа для местного пуска и управление 2-мя устройствами на =12-24В / ~220В/8А (каждый выход универсальный и может работать в одном из двух режимов: с контролем цепи управления или перекидной «сухой контакт»), 2 ввода питания: ~220В/=12-24В. До 4-х приборов ПР-4.2 можно подключить к одному ПУМ-4.2. | Уточняйте у менеджера | Уточняйте у менеджера
00-00084792 | УПН | ПЛАЗМА-Т | Устройство подключения нагрузки, требуется для подключения нескольких исполнительных устройств (звуковые, световые оповещатели) к выходу МС322-24 | Уточняйте у менеджера | Уточняйте у менеджера
03-00005041 | ВУОС | Полисервис | Выносное устройство оптической сигнализации для ИПДЛ-Д-II/4Р".Индикация состояния, проверка работоспособности. I-раб.10мА, IP41, t-раб.-25...+55°С, 64х64мм. | 495 | 482.5
00-00015451 | Модуль концентратора шлейфов КХ-6-1 (бескорпусной | Полисервис | Модуль концентратора шлейфов КХ-6-1 (бескорпусной) 6 входов для шлейфов, выход RS-485, распред. пит. 1 к 3, Uпит.=10…30 В, Iпотр.<30 мА, индикация, -40…+50°С, протокол связи "Тополь". | 3790 | 3695
00-00015449 | Модуль повторителя-разветвителя RS-485/RS485/RS-48 | Полисервис | Модуль повторителя-разветвителя RS-485/RS485/RS-485G (бескорпусной) гальваническая развязка, ск. передачи до 500 кб/сек. 2 линии без гальв. развязки, 1 линия гальв. развязана, -40...+50°С, выход RS-485, распред/ питания, Uпит.= 10…30 В, Iпотр. <150 мА. | 3710 | 3617.5
00-00015444 | Модуль ПРД аналоговых сигналов 2-х канальный | Полисервис | Модуль ПРД аналоговых сигналов 2-х канальный, 2 входа для ЧЭ, 2 дифф. вых, Uпит.=8…30 В, Рпотр.=0,3 Вт, L линии связи до 2 км , -40...+50°C. | 7460 | 7272.5
00-00013190 | Модуль ПУ-В-1(для виброкабеля ВК-1) | Полисервис | Модуль ПУ-В-1(для виброкабеля ВК-1) для предварительного усиления аналоговых сигналов, поступающих от датчиков, и выдачи усиленного сигнала: в Блок обработки сигналов – при установке ПУ в БОС; для дальнейшей трансляции по линиям связи в БОС – при установке в ПРД. | 1885 | 1837.5
00-00013195 | Модуль ПУ-В(для датчиков ВД-2) | Полисервис | Модуль ПУ-В(для датчиков ВД-2) для предварительного усиления аналоговых сигналов, поступающих от датчиков, и выдачи усиленного сигнала: в Блок обработки сигналов – при установке ПУ в БОС; для дальнейшей трансляции по линиям связи в БОС – при установке в ПРД. | 1885 | 1837.5
00-00055207 | Модуль ПУ-Т-1 (для трибокабеля ТД-1в грунте) | Полисервис | Модуль ПУ-Т-1 (для трибокабеля ТД-1в грунте) применяется в составе извещателя «Тополь». Предназначен для предварительного усиления аналоговых сигналов, поступающих от трибоэлектрического кабеля ТД-1, используемого в качестве противоподкопного средства в грунте, и выдачи усиленного сигнала. Устанавливается в модуль БОС или в модуль ПРД, в зависимости от конфигурации извещателя. | 1885 | 1837.5
03-00006050 | Модуль ПУ-Т(для трибокабеля ТД-1 на ограждении) | Полисервис | Модуль ПУ-Т(для трибокабеля ТД-1 на ограждении) для предварительного усиления аналоговых сигналов, поступающих от датчиков, и выдачи усиленного сигнала: в Блок обработки сигналов – при установке ПУ в БОС; для дальнейшей трансляции по линиям связи в БОС – при установке в ПРД. | 1885 | 1837.5
00-00015453 | Модуль расширителя шлейфов EХ-6-1 (бескорпусной) | Полисервис | Модуль расширителя шлейфов 6 выходов типа "сухой контакт", вход RS485, распред. пит. 1 к 3, Uпит.= 10…30 В, Iпотр.<30 мА, индикация, -40…+50°С, протокол связи "Тополь" | 3790 | 3695
00-00120486 | Реле адресное Контакт на 5 выходов (Type C) | РИТМ | Реле адресное предназначено для подключения к охранным панелям «Контакт GSM-5», «Контакт GSM-5-2» (начиная с аппаратной редакции 5-10) и «Контакт GSM-16» и управления исполнительными устройствами. Реле принимает сигналы от охранной панели, к которой оно подключено, и передает их на подключённые исполнительные устройства. | 2140 | 2090
00-00015639 | Шорох-2-10-БОС | Риэлта | Блок обработки сигналов для датчиков вибрации, подключение до 10 датчиков вибрации, напряжение питания 12 В, ток потребления до 75 мА, диапазон рабочих температур -30…+50°С. | 1980 | 1881
00-00058438 | УПН (104991) | Рубеж | УПН Устройство подключения нагрузки, представляет собой плату с установленными диодами, входным клеммником. | 236 | 236
00-00060531 | EX22 | Си-Норд НТКФ ООО | Преобразователь состояний двух пожарных шлейфов для Nord Pro и Nord Pro Air. Устанавливается в корпус контрольной панели. | 1490 | 1490
00-00087084 | Link LTE | Си-Норд НТКФ ООО | Интерфейс связи предназначен для подключения охранных и пожарных приборов сторонних производителей к пульту охраны по IP-каналам. Принимает сигналы по телефонной линии, последовательному порту и двум входам/выходам. Позволяет подключать проводные и беспроводные КТС, реле для управления внешними устройствами. Встроенный 2G/LTE-модуль и Ethernet. Пластиковый корпус, питание от подключаемого прибора, выносная антенна в комплекте. | 14190 | 14190
00-00085692 | NB-EX81 | Си-Норд НТКФ ООО | Расширитель количества проводных охранных шлейфов для контрольных панелей серий Nord Pro, Nord Max. | 3290 | 3290
03-00006293 | СКШС-01 IP20 | Сигма-ИС | Сетевой контроллер шлейфов сигнализации предназначен для приема электрических сигналов тревожных сообщений от охранных и пожарных извещателей, передачи информации о состоянии извещателей, неисправности ШС, состояние питающего напряжения СКШС в БЦП. СКШС рассчитан на работу с БЦП приборов приёмно-контрольных охранно-пожарных и управления ППКОПУ 01059-1000-3 Р-08 и входит в состав интегрированной системы безопасности ИСБ «ИНДИГИРКА» НЛВТ.425513.111 ТУ. СКШС-01 исп.П реализует защиту от единичной неисправности линии связи с БЦП в соответствии с СП484.1311500.2020. Подключение возможно в режиме кольца или двумя параллельными линиями связи. СКШС-01 исп.П имеет два ввода питания, что позволяет использовать два источника питания постоянного тока напряжением (10 … 28) В типа ИБП-1200/2400. Номинальное напряжение источников питания должно отличаться – не более 5 %. ИБП-1200 применяется только с охранными ШС; ИБП-2400 применяется как для охранных ШС, так и для пожарных ШС. По степени защиты от в | 15510 | 15510
03-00006294 | СКШС-01 IP65 | Сигма-ИС | Сетевой контроллер шлейфов сигнализации предназначен для приема электрических сигналов тревожных сообщений от охранных и пожарных извещателей, передачи информации о состоянии извещателей, неисправности ШС, состояние питающего напряжения СКШС в БЦП. СКШС рассчитан на работу с БЦП приборов приёмно-контрольных охранно-пожарных и управления ППКОПУ 01059-1000-3 Р-08 и входит в состав интегрированной системы безопасности ИСБ «ИНДИГИРКА» НЛВТ.425513.111 ТУ. СКШС-01 исп.П реализует защиту от единичной неисправности линии связи с БЦП в соответствии с СП484.1311500.2020. Подключение возможно в режиме кольца или двумя параллельными линиями связи. СКШС-01 исп.П имеет два ввода питания, что позволяет использовать два источника питания постоянного тока напряжением (10 … 28) В типа ИБП-1200/2400. Номинальное напряжение источников питания должно отличаться – не более 5 %. ИБП-1200 применяется только с охранными ШС; ИБП-2400 применяется как для охранных ШС, так и для пожарных ШС. По степени защиты от в | 17160 | 17160
00-00101884 | СКШС-01 исп.П | Сигма-ИС | Сетевой контроллер шлейфов сигнализации предназначен для приема электрических сигналов тревожных сообщений от охранных и пожарных извещателей, передачи информации о состоянии извещателей, неисправности ШС, состояние питающего напряжения СКШС в БЦП. СКШС рассчитан на работу с БЦП приборов приёмно-контрольных охранно-пожарных и управления ППКОПУ 01059-1000-3 Р-08 и входит в состав интегрированной системы безопасности ИСБ «ИНДИГИРКА» НЛВТ.425513.111 ТУ. СКШС-01 исп.П реализует защиту от единичной неисправности линии связи с БЦП в соответствии с СП484.1311500.2020. Подключение возможно в режиме кольца или двумя параллельными линиями связи. СКШС-01 исп.П имеет два ввода питания, что позволяет использовать два источника питания постоянного тока напряжением (10 … 28) В типа ИБП-1200/2400. Номинальное напряжение источников питания должно отличаться – не более 5 %. ИБП-1200 применяется только с охранными ШС; ИБП-2400 применяется как для охранных ШС, так и для пожарных ШС. По степени защиты от в | 21120 | 21120
00-00131813 | СКШС-01KT IP65 | Сигма-ИС | Сетевой контроллер шлейфов сигнализации предназначен для приема электрических сигналов тревожных сообщений от охранных и пожарных извещателей, передачи информации о состоянии извещателей, неисправности ШС, состояние питающего напряжения СКШС в БЦП. СКШС рассчитан на работу с БЦП приборов приёмно-контрольных охранно-пожарных и управления ППКОПУ 01059-1000-3 Р-08 и входит в состав интегрированной системы безопасности ИСБ «ИНДИГИРКА» НЛВТ.425513.111 ТУ. СКШС-01 исп.П реализует защиту от единичной неисправности линии связи с БЦП в соответствии с СП484.1311500.2020. Подключение возможно в режиме кольца или двумя параллельными линиями связи. СКШС-01 исп.П имеет два ввода питания, что позволяет использовать два источника питания постоянного тока напряжением (10 … 28) В типа ИБП-1200/2400. Номинальное напряжение источников питания должно отличаться – не более 5 %. ИБП-1200 применяется только с охранными ШС; ИБП-2400 применяется как для охранных ШС, так и для пожарных ШС. По степени защиты от в | 21560 | 21560
00-00131805 | СКШС-01К | Сигма-ИС | Сетевой контроллер шлейфов сигнализации предназначен для приема электрических сигналов тревожных сообщений от охранных и пожарных извещателей, передачи информации о состоянии извещателей, неисправности ШС, состояние питающего напряжения СКШС в БЦП. СКШС рассчитан на работу с БЦП приборов приёмно-контрольных охранно-пожарных и управления ППКОПУ 01059-1000-3 Р-08 и входит в состав интегрированной системы безопасности ИСБ «ИНДИГИРКА» НЛВТ.425513.111 ТУ. СКШС-01 исп.П реализует защиту от единичной неисправности линии связи с БЦП в соответствии с СП484.1311500.2020. Подключение возможно в режиме кольца или двумя параллельными линиями связи. СКШС-01 исп.П имеет два ввода питания, что позволяет использовать два источника питания постоянного тока напряжением (10 … 28) В типа ИБП-1200/2400. Номинальное напряжение источников питания должно отличаться – не более 5 %. ИБП-1200 применяется только с охранными ШС; ИБП-2400 применяется как для охранных ШС, так и для пожарных ШС. По степени защиты от в | 19800 | 19800
00-00020243 | СКШС-02 IP20 | Сигма-ИС | Сетевой контроллер шлейфов сигнализации предназначен для: приема электрических сигналов тревожных сообщений от охранных извещателей с нормально-замкнутыми контактами; контроля исправности шлейфов сигнализации с выявлением короткого замыкания; передачи информации о состоянии извещателей и шлейфов в БЦП. СКШС-02 рассчитан на совместную работу с прибором приемно-контрольным ППКОПУ 01059-1000-3 «Р-08», ППКОП 01059-100-4 «Р-060». СКШС-02 выдает сигнал «Неисправность» при коротком замыкании шлейфа сигнализации. По степени защиты от воздействия окружающей среды исполнение СКШС-02 IP20, IP65. По требованию заказчика выпускаются модификации СКШС-02 с индексом «К» и «Т» в корпусе IP65. СКШС-02К – расширенный климатический диапазон (минус 50 … + 50) °С. СКШС-02Т – расширение значений механических факторов внешней среды. | 18150 | 18150
00-00036450 | СКШС-02 IP65 | Сигма-ИС | Сетевой контроллер шлейфов сигнализации предназначен для: приема электрических сигналов тревожных сообщений от охранных извещателей с нормально-замкнутыми контактами; контроля исправности шлейфов сигнализации с выявлением короткого замыкания; передачи информации о состоянии извещателей и шлейфов в БЦП. СКШС-02 рассчитан на совместную работу с прибором приемно-контрольным ППКОПУ 01059-1000-3 «Р-08», ППКОП 01059-100-4 «Р-060». СКШС-02 выдает сигнал «Неисправность» при коротком замыкании шлейфа сигнализации. По степени защиты от воздействия окружающей среды исполнение СКШС-02 IP20, IP65. По требованию заказчика выпускаются модификации СКШС-02 с индексом «К» и «Т» в корпусе IP65. СКШС-02К – расширенный климатический диапазон (минус 50 … + 50) °С. СКШС-02Т – расширение значений механических факторов внешней среды. | 20350 | 20350
00-00131814 | СКШС-02KT IP65 | Сигма-ИС | Сетевой контроллер шлейфов сигнализации предназначен для: приема электрических сигналов тревожных сообщений от охранных извещателей с нормально-замкнутыми контактами; контроля исправности шлейфов сигнализации с выявлением короткого замыкания; передачи информации о состоянии извещателей и шлейфов в БЦП. СКШС-02 рассчитан на совместную работу с прибором приемно-контрольным ППКОПУ 01059-1000-3 «Р-08», ППКОП 01059-100-4 «Р-060». СКШС-02 выдает сигнал «Неисправность» при коротком замыкании шлейфа сигнализации. По степени защиты от воздействия окружающей среды исполнение СКШС-02 IP20, IP65. По требованию заказчика выпускаются модификации СКШС-02 с индексом «К» и «Т» в корпусе IP65. СКШС-02К – расширенный климатический диапазон (минус 50 … + 50) °С. СКШС-02Т – расширение значений механических факторов внешней среды. | 23320 | 23320
00-00131806 | СКШС-02К | Сигма-ИС | Сетевой контроллер шлейфов сигнализации предназначен для: приема электрических сигналов тревожных сообщений от охранных извещателей с нормально-замкнутыми контактами; контроля исправности шлейфов сигнализации с выявлением короткого замыкания; передачи информации о состоянии извещателей и шлейфов в БЦП. СКШС-02 рассчитан на совместную работу с прибором приемно-контрольным ППКОПУ 01059-1000-3 «Р-08», ППКОП 01059-100-4 «Р-060». СКШС-02 выдает сигнал «Неисправность» при коротком замыкании шлейфа сигнализации. По степени защиты от воздействия окружающей среды исполнение СКШС-02 IP20, IP65. По требованию заказчика выпускаются модификации СКШС-02 с индексом «К» и «Т» в корпусе IP65. СКШС-02К – расширенный климатический диапазон (минус 50 … + 50) °С. СКШС-02Т – расширение значений механических факторов внешней среды. | 21560 | 21560
00-00131789 | СКШС-03-4 IP20 | Сигма-ИС | Сетевой контроллер шлейфов сигнализации предназначен для: приема электрических сигналов обратной связи от устройств пожарной автоматики (оборудование противодымной защиты, насосы, запорная арматура и др.), имеющих выход в виде нормально-разомкнутых или нормально-замкнутых контактов, по четырем шлейфам сигнализации (ШС) с гальванической развязкой; подключения пожарных извещателей с нормально-замкнутыми и нормально-разомкнутыми контактами; контроля исправности шлейфов сигнализации с автоматическим выявлением обрыва или короткого замыкания; передачи информации о состоянии контактов оборудования в блок центральный процессорный. Рассчитаны на совместную работу с БЦП исп.2,3,5,6 ИСБ Р-08 и входит в состав интегрированной системы безопасности ИСБ «ИНДИГИРКА» ТУ 26.30.50-002-72919476-2020. По степени защиты от воздействия окружающей среды исполнение СКШС-03-4 IP20, IP65. | 16830 | 16830
00-00131790 | СКШС-03-4 IP65 | Сигма-ИС | Сетевой контроллер шлейфов сигнализации предназначен для: приема электрических сигналов обратной связи от устройств пожарной автоматики (оборудование противодымной защиты, насосы, запорная арматура и др.), имеющих выход в виде нормально-разомкнутых или нормально-замкнутых контактов, по четырем шлейфам сигнализации (ШС) с гальванической развязкой; подключения пожарных извещателей с нормально-замкнутыми и нормально-разомкнутыми контактами; контроля исправности шлейфов сигнализации с автоматическим выявлением обрыва или короткого замыкания; передачи информации о состоянии контактов оборудования в блок центральный процессорный. Рассчитаны на совместную работу с БЦП исп.2,3,5,6 ИСБ Р-08 и входит в состав интегрированной системы безопасности ИСБ «ИНДИГИРКА» ТУ 26.30.50-002-72919476-2020. По степени защиты от воздействия окружающей среды исполнение СКШС-03-4 IP20, IP65. | 19250 | 19250
00-00131791 | СКШС-03-4 исп.П | Сигма-ИС | Сетевой контроллер шлейфов сигнализации предназначен для: приема электрических сигналов обратной связи от устройств пожарной автоматики (оборудование противодымной защиты, насосы, запорная арматура и др.), имеющих выход в виде нормально-разомкнутых или нормально-замкнутых контактов, по четырем шлейфам сигнализации (ШС) с гальванической развязкой; подключения пожарных извещателей с нормально-замкнутыми и нормально-разомкнутыми контактами; контроля исправности шлейфов сигнализации с автоматическим выявлением обрыва или короткого замыкания; передачи информации о состоянии контактов оборудования в блок центральный процессорный. Рассчитаны на совместную работу с БЦП исп.2,3,5,6 ИСБ Р-08 и входит в состав интегрированной системы безопасности ИСБ «ИНДИГИРКА» ТУ 26.30.50-002-72919476-2020. По степени защиты от воздействия окружающей среды исполнение СКШС-03-4 IP20, IP65. | 23650 | 23650
00-00131807 | СКШС-03-4К | Сигма-ИС | Сетевой контроллер шлейфов сигнализации предназначен для: приема электрических сигналов обратной связи от устройств пожарной автоматики (оборудование противодымной защиты, насосы, запорная арматура и др.), имеющих выход в виде нормально-разомкнутых или нормально-замкнутых контактов, по четырем шлейфам сигнализации (ШС) с гальванической развязкой; подключения пожарных извещателей с нормально-замкнутыми и нормально-разомкнутыми контактами; контроля исправности шлейфов сигнализации с автоматическим выявлением обрыва или короткого замыкания; передачи информации о состоянии контактов оборудования в блок центральный процессорный. Рассчитаны на совместную работу с БЦП исп.2,3,5,6 ИСБ Р-08 и входит в состав интегрированной системы безопасности ИСБ «ИНДИГИРКА» ТУ 26.30.50-002-72919476-2020. По степени защиты от воздействия окружающей среды исполнение СКШС-03-4 IP20, IP65. | 17050 | 17050
03-00006295 | СКШС-04 IP20 | Сигма-ИС | Сетевой контроллер шлейфов сигнализации предназначен для: приема электрических сигналов тревожных сообщений от автоматических охранных извещателей с нормально-замкнутыми контактами; контроля исправности шлейфов сигнализации с автоматическим выявлением короткого замыкания; передачи информации о состоянии извещателей и шлейфов в блок центральный процессорный. СКШС-04 рассчитан на совместную работу с прибороми прием-но-контрольными ППКОПУиВ «Р-09», ППКОПУ 01059-1000-3 «Р-08», ППКОП 01059-100-4 «Р-060». СКШС-04 осуществляет адресацию шлейфа сигнализации. СКШС-04 выдает сигнал «Неисправность» при коротком замыкании шлейфа сигнализации. По степени защиты от воздействия окружающей среды исполнение СКШС-04 IP20, IP65. СКШС-04КТ - транспортное исполнение, работа при повышенном уровне вибрационных нагрузок. Значения механических факторов внешней среды обозначаются в соответствии с исполнением М25 по ГОСТ 17516.1-90. | 24750 | 24750
03-00013168 | СКШС-04 IP65 | Сигма-ИС | Сетевой контроллер шлейфов сигнализации предназначен для: приема электрических сигналов тревожных сообщений от автоматических охранных извещателей с нормально-замкнутыми контактами; контроля исправности шлейфов сигнализации с автоматическим выявлением короткого замыкания; передачи информации о состоянии извещателей и шлейфов в блок центральный процессорный. СКШС-04 рассчитан на совместную работу с прибороми прием-но-контрольными ППКОПУиВ «Р-09», ППКОПУ 01059-1000-3 «Р-08», ППКОП 01059-100-4 «Р-060». СКШС-04 осуществляет адресацию шлейфа сигнализации. СКШС-04 выдает сигнал «Неисправность» при коротком замыкании шлейфа сигнализации. По степени защиты от воздействия окружающей среды исполнение СКШС-04 IP20, IP65. СКШС-04КТ - транспортное исполнение, работа при повышенном уровне вибрационных нагрузок. Значения механических факторов внешней среды обозначаются в соответствии с исполнением М25 по ГОСТ 17516.1-90. | 26950 | 26950
00-00131815 | СКШС-04KT IP65 | Сигма-ИС | Сетевой контроллер шлейфов сигнализации предназначен для: приема электрических сигналов тревожных сообщений от автоматических охранных извещателей с нормально-замкнутыми контактами; контроля исправности шлейфов сигнализации с автоматическим выявлением короткого замыкания; передачи информации о состоянии извещателей и шлейфов в блок центральный процессорный. СКШС-04 рассчитан на совместную работу с прибороми прием-но-контрольными ППКОПУиВ «Р-09», ППКОПУ 01059-1000-3 «Р-08», ППКОП 01059-100-4 «Р-060». СКШС-04 осуществляет адресацию шлейфа сигнализации. СКШС-04 выдает сигнал «Неисправность» при коротком замыкании шлейфа сигнализации. По степени защиты от воздействия окружающей среды исполнение СКШС-04 IP20, IP65. СКШС-04КТ - транспортное исполнение, работа при повышенном уровне вибрационных нагрузок. Значения механических факторов внешней среды обозначаются в соответствии с исполнением М25 по ГОСТ 17516.1-90. | 28710 | 28710
00-00131808 | СКШС-04К | Сигма-ИС | Сетевой контроллер шлейфов сигнализации предназначен для: приема электрических сигналов тревожных сообщений от автоматических охранных извещателей с нормально-замкнутыми контактами; контроля исправности шлейфов сигнализации с автоматическим выявлением короткого замыкания; передачи информации о состоянии извещателей и шлейфов в блок центральный процессорный. СКШС-04 рассчитан на совместную работу с прибороми прием-но-контрольными ППКОПУиВ «Р-09», ППКОПУ 01059-1000-3 «Р-08», ППКОП 01059-100-4 «Р-060». СКШС-04 осуществляет адресацию шлейфа сигнализации. СКШС-04 выдает сигнал «Неисправность» при коротком замыкании шлейфа сигнализации. По степени защиты от воздействия окружающей среды исполнение СКШС-04 IP20, IP65. СКШС-04КТ - транспортное исполнение, работа при повышенном уровне вибрационных нагрузок. Значения механических факторов внешней среды обозначаются в соответствии с исполнением М25 по ГОСТ 17516.1-90. | 26950 | 26950
00-00074894 | УО-001 (SKICHEL) (5121) | СКИЗЭЛ | Устройство оконечное для обеспечения постоянного контроля целостности чувствительного элемента в извещателях "Гюрза-035ПЗ", "Гюрза-070ПЗ", "Гюрза-035ПЗВ", "Гюрза-038ПЗ", "Гюрза-048ПЗ" и серий "К", "П", "ПЗР". СНЛБ.425641.001 | 2980 | 2980
00-00124716 | УО-027 (SKICHEL) (5123) | СКИЗЭЛ | Устройство оконечное для обеспечения постоянного контроля целостности чувствительного элемента в извещателе "Гюрза-027ПЗ". ФРКМ.687425.005 | 5340 | 5340
00-00124715 | УО-050 (SKICHEL) (5122) | СКИЗЭЛ | Устройство оконечное для обеспечения постоянного контроля целостности цепи подключения сенсоров в извещателе "Гюрза-050ПЗ". ФРКМ.687425.004 | 5340 | 5340
00-00084394 | УКЛС-М | Спектрон | Устройство контроля линии связи с световой индикацией | 2100 | 1953
00-00122839 | УКЛС-М-25х1,5 | Спектрон | Устройство контроля линии связи со световой индикацией, с резьбой М25х1,5 мм | 2100 | 1953
00-00122840 | УКЛС-М-32х1,5 | Спектрон | Устройство контроля линии связи со световой индикацией, с резьбой М32х1,5 мм | 2700 | 2511
00-00122841 | УКЛС-М-40х1,5 | Спектрон | Устройство контроля линии связи со световой индикацией, с резьбой М40х1,5 мм | 3300 | 3069
00-00123046 | УКЛС-М-G1 | Спектрон | Устройство контроля линии связи со световой индикацией, с резьбой G1 | 2700 | 2511
00-00123044 | УКЛС-М-G1/2 | Спектрон | Устройство контроля линии связи со световой индикацией, с резьбой G1/2 | 2100 | 1953
00-00123047 | УКЛС-М-G11/4 | Спектрон | Устройство контроля линии связи со световой индикацией, с резьбой G1 1/4 | 3300 | 3069
00-00123045 | УКЛС-М-G3/4 | Спектрон | Устройство контроля линии связи со световой индикацией, с резьбой G3/4 | 2100 | 1953
00-00084395 | УКЛС-Н | Спектрон | Устройство контроля линии связи с световой индикацией | 2750 | 2557.5
00-00122941 | УКЛС-Н-25х1,5 | Спектрон | Устройство контроля линии связи со световой индикацией, с резьбой М25х1,5 мм | 2750 | 2557.5
00-00122942 | УКЛС-Н-32х1,5 | Спектрон | Устройство контроля линии связи со световой индикацией, с резьбой М32х1,5 мм | 3650 | 3394.5
00-00122943 | УКЛС-Н-40х1,5 | Спектрон | Устройство контроля линии связи со световой индикацией, с резьбой М40х1,5 мм | 4550 | 4231.5
00-00123147 | УКЛС-Н-G1 | Спектрон | Устройство контроля линии связи со световой индикацией, с резьбой G1 | 3650 | 3394.5
00-00123145 | УКЛС-Н-G1/2 | Спектрон | Устройство контроля линии связи со световой индикацией, с резьбой G1/2 | 2750 | 2557.5
00-00123148 | УКЛС-Н-G11/4 | Спектрон | Устройство контроля линии связи со световой индикацией, с резьбой G11/4 | 4550 | 4231.5
00-00123146 | УКЛС-Н-G3/4 | Спектрон | Устройство контроля линии связи со световой индикацией, с резьбой G3/4 | 2750 | 2557.5
00-00086215 | Спектрон-МИТ-1 | Спектрон | Интерфейсный модуль для контроля состояния термокабеля и передачи информации на центральный блок МИТ-БИ. В зависимости от текущего состояния выдаёт дискретные сигналы: дежурный режим, режим неисправность, режим пожар. Поддерживаемая длина шлейфа термокабеля до 3000м, диапазон рабочих температур -40…+55 °С. Предназначен для работы в однопроводных линиях. | 9085 | 8449.05
00-00086218 | Спектрон-МИТ-1-Exi | Спектрон | Интерфейсный модуль для контроля состояния термокабеля и передачи информации на центральный блок МИТ-БИ во взрывозащищенных зонах. В зависимости от текущего состояния выдаёт дискретные сигналы: дежурный режим, режим неисправность, режим пожар. Поддерживаемая длина шлейфа термокабеля до 3000м, диапазон рабочих температур -40…+55 °С. Предназначен для работы в однопроводных линиях. | 16675 | 15507.75
00-00086216 | Спектрон-МИТ-2 | Спектрон | Интерфейсный модуль для контроля состояния термокабеля и передачи информации на центральный блок МИТ-БИ. В зависимости от текущего состояния выдаёт дискретные сигналы: дежурный режим, режим неисправность, режим пожар. Поддерживаемая длина шлейфа термокабеля до 3000м, диапазон рабочих температур -40…+55 °С. Предназначен для работы в двухпроводных линиях. | 10925 | 10160.25
00-00086219 | Спектрон-МИТ-2-Exi | Спектрон | Интерфейсный модуль для контроля состояния термокабеля и передачи информации на центральный блок МИТ-БИ во взрывозащищенных зонах. В зависимости от текущего состояния выдаёт дискретные сигналы: дежурный режим, режим неисправность, режим пожар. Поддерживаемая длина шлейфа термокабеля до 3000м, диапазон рабочих температур -40…+55 °С. Предназначен для работы в двухпроводных линиях. | 24035 | 22352.55
00-00017885 | АСОТ 1-СИ | Специнформатика-СИ НПП | Устройство сигнально-пусковое пожарное, предназначено для непосредственного пуска автоматических установок порошкового, аэрозольного или газового пожаротушения, включения оптических и звуковых средств оповещения и управления эвакуацией людей при пожаре в зданиях и сооружениях различного назначения, запуска систем дымоудаления или другого инженерного оборудования зданий и сооружений. | 14305.44 | 14019.33
00-00039126 | Изолятор короткого замыкания | Специнформатика-СИ НПП | Изолятор короткого замыкания для адресных шлейфов «Ракита», предназначен для использования в двухпроводном шлейфе сигнализации и позволяет автоматически изолировать участки шлейфа, в которых произошло короткое замыкание. При устранении короткого замыкания изолятор автоматически подключает восстановленный участок к исправной части шлейфа. | 408 | 399.84
00-00019384 | УКЦ-СИ | Специнформатика-СИ НПП | Устройство контроля электрических цепей (шлейфов) предназначено для организации автоматического контроля исправности проводных электрических цепей (линии связи), связывающих управляющие выходы пожарных и охранно-пожарных приемно-контрольных приборов (ПКП) – выходные цепи исполнительных электромагнитных и оптоэлектронных реле, выходы типа «открытый коллектор» и т.д., с удаленными от них объекты управления: технические средства оповещения людей о пожаре и их эвакуацией, управления системой противодымной защиты, инженерным и технологическим оборудованием зданий и сооружений. | 1447.64 | 1418.69
03-00000142 | УШК-01 (ВУОС-01) (ПТК "ИВС") | ИВС ПТК | Устройство шлейфовое контрольное для применения в качестве выносных устройств оптической сигнализации (ВУОС) красного (оранжевого) цвета, для дублирования состояния встроенных оптических индикаторов пожарных извещателей типов ИП212-44, ИП212-54, ИП212-3М3 и аналогичных им. | 132 | 120
03-00004640 | УШК-02 (ПТК "ИВС") | ИВС ПТК | Устройство шлейфовое контрольное для применения в качестве оптических индикаторов зеленого (желтого) цвета, включенных последовательно с нагрузкой (например, оконечными элементами) в шлейфы пожарной и охранно-пожарной сигнализации или линий питания, с целью контроля наличия тока в цепи. | 132 | 120
03-00004641 | УШК-03 (ПТК "ИВС") | ИВС ПТК | Устройство шлейфовое контрольное для контроля наличия напряжения в шлейфах пожарной и охранно-пожарной сигнализации или линиях питания, при этом они позволяют различать наличие знакопеременного (например, дежурный режим в шлейфах ППК-2, ППК-2М) и однополярного (например, режим «Пожар» в шлейфах ППК-2, ППК-2М) напряжения в контролируемых линиях. | 273.6 | 250.8
03-00000194 | УШК-04 (ПТК "ИВС") | ИВС ПТК | Устройство шлейфовое контрольное для применения в четырехпроводных шлейфах охранно-пожарной сигнализации в качестве оконечного реле наличия напряжения в линии питания. | 273.6 | 250.8
03-00000005 | ВУОС-К | Фактор Спецэлектроника | Выносное устройство оптической сигнализации, предназначено для формирования световых сигналов, дублирующих встроенные оптические индикаторы пожарных извещателей типа ИП212 или аналогичных. ВУОС-К имеет один цвет свечения, ВУОС-2К - двухцветный, ВУОС-3К - мигающий одноцветный. | 293.8 | 289.28
03-00000851 | МАЯК-ШС1 | Электротехника и Автоматика | Устройство контроля шлейфа предназначено для установки внутри помещений в непосредственной близости от оконечного устройства для визуального контроля целостности линии шлейфа на объектах, оснащенных охранно-пожарной сигнализацией. При отсутствии обрыва или короткого замыкания в шлейфе устройство выдает импульсный световой сигнал. | 255 | 227.9
Устройства защиты ОПС
00-00136017 | DHI-ARC3800H-W2(868)-B | Dahua | Контроллер охранной сигнализации. До 150 периферийных устройств (включая до 6 сирен, 4 ретранслятора, 64 брелока, 150 извещателей) Двусторонняя связь и алгоритм шифрования AES128 обеспечивают стабильность и безопасность связи. Ethernet, Wi-Fi 2.4Ггц. Поддержка приложений DMSS, COS Pro. Прием уведомлений в реальном времени, управление устройствами и многое другое. Европейский стандарт - GSM: 900/1, 800 MHz, WCDMA: B1/B8, LTE-FDD: B1/B3/B7/B8/B20/B28A, LTE-TDD:B38/B40/B41). | 13690 | 13690
03-00000366 | CA-3 | OPTEX | Профессиональный металлический кожух с универсальным кронштейном. | 2741.55 | 2577.06
03-00002443 | CA-3U | OPTEX | Уголок (служит для установки кожуха CA-3 параллельно периметру объекта). | 352.8 | 331.63
00-00018721 | WRS-02 | OPTEX | Тампер на стену для извещателей VXI-ST/AM/DAM, FTN ST/AM. | 1995 | 1875.3
00-00018722 | WRS-03 | OPTEX | Тампер на стену для извещателей FTN R/RAM. | 1995 | 1875.3
00-00109880 | ЗК-10 (Защитный кожух для С2000-ИПДЛ) | SLT | Защитный кожух для уличного оповещателя предназначен для защиты от таких механических воздействий как попадание мячом в спортивном зале, попытки вскрытия или разрушения корпуса | 961 | 821
00-00109881 | ЗК-11 (Защитный кожух для ИПДЛ-Д-I) | SLT | Защитный кожух для уличного оповещателя предназначен для защиты от таких механических воздействий как попадание мячом в спортивном зале, попытки вскрытия или разрушения корпуса | 875 | 747
00-00087066 | ЗК-12 (Защитный кожух для ИПДЛ-Д-II) | SLT | Защитный кожух для уличного оповещателя предназначен для защиты от таких механических воздействий как попадание мячом в спортивном зале, попытки вскрытия или разрушения корпуса | 740 | 632
00-00104056 | ЗК-13 (Защитный кожух для ИПДЛ-52СМД) | SLT | Защитный кожух для уличного оповещателя предназначен для защиты от таких механических воздействий как попадание мячом в спортивном зале, попытки вскрытия или разрушения корпуса. | 893 | 763
00-00101058 | ЗК-14 (Защитный кожух для отражателя (100х100 мм)) | SLT | Защитный кожух для отражателя предназначен для защиты от таких механических воздействий как попадание мячом в спортивном зале, попытки вскрытия или разрушения корпуса | 921 | 786
00-00109883 | ЗК-15 (Защитный кожух для уличного оповещателя) | SLT | Защитный кожух для уличного оповещателя предназначен для защиты от таких механических воздействий как попадание мячом в спортивном зале, попытки вскрытия или разрушения корпуса | 819 | 700
00-00135123 | ЗК-19 Защитный кожух для светового табло БОЛЬШОЙ | SLT | Защитный кожух для светового табло. Вес 580гр, габаритные размеры 390*220*80мм, внутренние размеры 350*180*75мм. | 946 | 809
00-00135122 | ЗК-5 (Защитный кожух для ИПР(красный)) | SLT | Защитный кожух для ИПР. Вес 289гр, габаритные размеры 175*175*60мм, внутренние размеры 135*135*55мм. | 819 | 700
00-00088313 | ЗК-5 (Защитный кожух для ИПР) | SLT | Защитный кожух для уличного оповещателя предназначен для защиты от таких механических воздействий как попадание мячом в спортивном зале, попытки вскрытия или разрушения корпуса | 819 | 700
00-00087061 | ЗК-6 (Защитный кожух для светового табло) | SLT | Защитный кожух для аккустической колонки предназначен для защиты от таких механических воздействий как попадание мячом в спортивном зале, попытки вскрытия или разрушения корпуса | 819 | 700
00-00109878 | ЗК-7 (Защитный кожух для дым. изв. и свет.опов.) | SLT | Защитный кожух для уличного оповещателя предназначен для защиты от таких механических воздействий как попадание мячом в спортивном зале, попытки вскрытия или разрушения корпуса | 740 | 632
00-00122440 | ЗК-7Б (Защитный кожух для дымовых извещателей) | SLT | Защитный кожух для дымовых извещателей быстросъемный. Вес 220гр, габаритные размеры Ø154*70 мм, внутренние размеры Ø114*65 мм. Для удобства обслуживания монтажниками дымовых извещателей, изделие имеет быстросъемную защитную часть корпуса и пластину-основание. Пластина основание крепится к потолку. | 1150 | 982
00-00122663 | SF-FP-Vita 02M | Smartec | ППКиУ охранно-пожарный с ЖК индикатором и клавиатурой, на 180 адресных пожарных извещателя серии Vesta. Корпус пластик. Прибор приемно-контрольный, охранно-пожарный, и управления серии Vita-02M, оснащен адресной шиной для работы с пожарными адресными извещателями серии Vesta, предназначен для организации пожарной безопасности на малых и средних объектах. Имеет: одну адресно-кольцевую линию связи до 180 адресных извещателей (длиной до 3000 м) с контролем на обрыв, КЗ и утечки на «землю». А также 16 - проводных неадресных пороговых охранно-пожарных и технологических шлейфа. Выходы для подключения световых, звуковых оповещателей с автоматическим контролем целостности линии; Три управляемых электромеханических реле перекидного типа с коммутируемыми токами до 2 А, напряжением до ~120В/=24В для выдачи тревожных и служебных сигналов и управления внешним технологическим оборудованием; Встроенный сетевой импульсный источник питания с местом под батарею АКБ 7 А*ч; Сетевое напряжение питания: ~22 | Уточняйте у менеджера | Уточняйте у менеджера
00-00122664 | SF-FP-Vita 02M-LAN | Smartec | ППКиУ охранно-пожарный с ЖК индикатором и клавиатурой, на 180 адресных пожарных извещателя серии Vesta. Корпус пластик. С возможностю подключения адаптера LAN. Прибор приемно-контрольный, охранно-пожарный, и управления серии Vita-02M, оснащен адресной шиной для работы с пожарными адресными извещателями серии Vesta, предназначен для организации пожарной безопасности на малых и средних объектах. Имеет: одну адресно-кольцевую линию связи до 180 адресных извещателей (длиной до 3000 м) с контролем на обрыв, КЗ и утечки на «землю». А также 16 - проводных неадресных пороговых охранно-пожарных и технологических шлейфа. Выходы для подключения световых, звуковых оповещателей с автоматическим контролем целостности линии; Три управляемых электромеханических реле перекидного типа с коммутируемыми токами до 2 А, напряжением до ~120В/=24В для выдачи тревожных и служебных сигналов и управления внешним технологическим оборудованием; Возможность подключения Преобразователя интерфейса RS485 в Ethernet ( | Уточняйте у менеджера | Уточняйте у менеджера
00-00122680 | SF-LP-AL-DIN (LPM-1-DIN) | Smartec | Устройство защиты адресной линии (грозозащита). Корпус на DIN рейку. Входит в состав ППКиУ Vesta, предназначен для защиты адресной линии ППКиУ Vesta от импульсных электромагнитных помех большой мощности (грозовых разрядов, электромагнитных наводок и т.п.). | Уточняйте у менеджера | Уточняйте у менеджера
00-00130361 | SF-LPM-2-IP30 (LPM-2-IP30) | Smartec | Устройство защиты интерфейсной линии RS-485 (грозозащита). Монтаж на стену IP30 Входит в состав ППКиУ Vesta, предназначен для защиты интерфейсной линии RS-485 от импульсных электромагнитных помех большой мощности (грозовых разрядов, электромагнитных наводок и т.п.). | Уточняйте у менеджера | Уточняйте у менеджера
00-00122682 | SF-LPM-2-IP54 (LPM-2-IP54) | Smartec | Устройство защиты интерфейсной линии RS-485 (грозозащита). Монтаж на стену IP54 Входит в состав ППКиУ Vesta, предназначен для защиты интерфейсной линии RS-485 от импульсных электромагнитных помех большой мощности (грозовых разрядов, электромагнитных наводок и т.п.). | Уточняйте у менеджера | Уточняйте у менеджера
00-00122738 | УДП-2SF-A | Smartec | Устройство дистанционного пуска. Корпус Оранжевый. Подключается в адресную линию ППКиУ Vesta В комплекте наклейки (Пуск, Пуск дымоудаления, Пуск пожаротушения) | Уточняйте у менеджера | Уточняйте у менеджера
00-00114803 | ОТТВ | Гефест | Ограничитель тока с тепловым взводом ОТТВ «Гефест» из состава ППУ «Гефест», предназначен для работы в составе систем пожарной автоматики, в том числе систем оповещения и управления эвакуацией всех типов. Данные системы пожарной автоматики могут быть выполнены на основе ППУ «Гефест» или других приборов управления пожарных при условии обеспечения электрической и информационной совместимости. ОТТВ может эксплуатироваться в сетях как постоянного, так и переменного тока. ОТТВ обеспечивает ограничение тока через исполнительное устройство, в цепи которого возникло короткое замыкание вследствие теплового воздействия (пожара). | 132.05 | 132.05
00-00016670 | Кожух защитный (большой) для ИПДЛ-52, 52М | ИВС-Сигналспецавтоматика | Кожух защитный предназначен для защиты блока приёмника и передатчика извещателя серии 52С/52СМ/52СМД. | 1104 | 1075.2
00-00027943 | Кожух защитный (малый) для ИПДЛ-52С, 52СМ, 52СМД | ИВС-Сигналспецавтоматика | Кожух защитный предназначен для защиты блока приёмника и передатчика извещателя серии 52/52М. | 931.5 | 907.2
00-00131688 | Кожух защитный (большой) (ПТК "ИВС") | ИВС ПТК | Кожух защитный предназначен для защиты блока приёмника и передатчика извещателя серии 52С/52СМ/52СМД. | 1214.4 | 1214.4
00-00131689 | Кожух защитный (малый) (ПТК "ИВС") | ИВС ПТК | Кожух защитный для извещателей ИП212-52С, ИП212-52СМ, ИП212-52СМД предназначен для защиты блока приёмника и передатчика извещателя ИП212-52С, блока приёмо-передатчика извещателя ИП212-52СМ, ИП212-52СМД от возможных механических воздействий, например, удара мячом в спортзалах, попытки разрушения и несанкционированного вскрытия. | 924 | 924
00-00056603 | Защитный элемент к ИП 535-50 | Магнито-Контакт | Защитный элемент к ИП 535-50 | 193.47 | 186.03
00-00084114 | ЗСК-212 Алабай Защитный сетчатый кожух(для ДИП,ИП) | Магнито-Контакт | Защитный сетчатый кожух (для ДИП, ИП). Материал сетки - сталь. Диаметр 6 мм. Размеры: 158х130х78 мм. Цвет белый (По требованию заказчика возможна покраска в другой цвет). | 1825.2 | 1755
00-00083997 | ЗСК-535 "Алабай" Защитный сетчатый кожух для ИПР | Магнито-Контакт | Защитный сетчатый кожух для ИПР (для ИП 535-26, ИП 535-50 «СЕВЕР», ИП 535/В, ИП 535ЕХ). Материал сетки - сталь. Диаметр 6 мм. Размеры: 160х160х90 мм. Цвет красный (По требованию заказчика возможна покраска в другой цвет). | 2667.6 | 2565
00-00101102 | ЗСК-Табло "Алабай" Защитный сетчатый кожух | Магнито-Контакт | Защитный сетчатый кожух. Материал сетки - сталь. Диаметр 6 мм. Размеры: 350x170x40 мм. Цвет белый (По требованию заказчика возможна покраска в другой цвет). | 1516.32 | 1458
00-00101109 | Тампер вскрытия АЯКС | Магнито-Контакт | Тампер вскрытия, предназначен для дистанционного контроля прилегания двух поверхностей, например, корпуса и крышки прибора или коммутационной коробки. Тампер имеет нормально-разомкнутый (NO) контакт (замкнут при нажатии) с присоединенными выводами 30 см* (* по требованию Потребителя возможно изготовление тампера с выводами другой длины и нормально-замкнутыми (NC) контактами, или (NO/NC) контактами) | 358.65 | 358.65
00-00109572 | Тампер вскрытия МОРОЗ | Магнито-Контакт | Тампер вскрытия МОРОЗ, предназначен для дистанционного контроля прилегания двух поверхностей, например, корпуса и крышки прибора или коммутационной коробки. Тампер имеет нормально-разомкнутый (NO) контакт (замкнут при воздействии магнита) с присоединенными выводами 17 см* (* по требованию Потребителя возможно изготовление тампера с выводами другой длины и нормально-замкнутыми (NC) контактами, или (NO/NC) контактами) , температура эксплуатации от -60 до +65°С, IP66 | 482.7 | 482.7
03-00005191 | Кожух для ИПДЛ-Д-II/4Р | Полисервис | Кожух защитный для ИПДЛ-Д-II/4Р металл, 104х130х120 | 1025 | 1000
03-00008988 | Кожух защитный для АС-3(НП) | Полисервис | Кожух защитный для АС-3-30/100 (НП) Предназначен для защиты речевого пожарного оповещателя АС-3-30/100 (НП) от таких механических воздействий, как попадание мячом в спортивном зале, попытки вскрытия или разрушения корпуса. | 540 | 527.5
00-00015401 | Кожух защитный для АС-5(НП) | Полисервис | Кожух защитный для АС-5-30/100 (НП) Предназначен для защиты речевого пожарного оповещателя АС-5-30/100 (НП) от таких механических воздействий, как попадание мячом в спортивном зале, попытки вскрытия или разрушения корпуса. | 695 | 677.5
03-00005190 | Кожух защитный для ИПДЛ-Д-I/4Р | Полисервис | Кожух защитный для ИПДЛ-Д-I/4Р Предназначен для защиты извещателя пожарного дымового линейного ИПДЛ-Д-l/4P в случае, когда он устанавливается в помещениях, где возможны механические воздействия на извещатель, например, удары мячом в спортивных залах, попытки разрушения и несанкционированного вскрытия корпуса. | 1275 | 1242.5
00-00055243 | Модуль УЗ-1RS485-12 | Полисервис | Модуль грозозащиты предназначен для защиты линий связи и электропитания приборов от импульсных перенапряжений в том числе при воздействии грозы. Устройство грозозащиты является пассивным элементом цепи, не потребляет питания и не вносит искажений в передаваемый сигнал. Выпускается в виде бескорпусного модуля для установки в специальный корпус или монтажный шкаф. Для использования на открытой местности предусмотрены герметичные корпуса, выполненные из поликарбоната или алюминия, с гермовводами и степенью защиты оболочкой IP65 Для использования в помещении предусмотрен металлический корпус со степенью защиты IP20. | 2010 | 1960
00-00055244 | Модуль УЗ-1RS485-24 | Полисервис | Модуль грозозащиты предназначен для защиты линий связи и электропитания приборов от импульсных перенапряжений в том числе при воздействии грозы. Устройство грозозащиты является пассивным элементом цепи, не потребляет питания и не вносит искажений в передаваемый сигнал. Выпускается в виде бескорпусного модуля для установки в специальный корпус или монтажный шкаф. Для использования на открытой местности предусмотрены герметичные корпуса, выполненные из поликарбоната или алюминия, с гермовводами и степенью защиты оболочкой IP65 Для использования в помещении предусмотрен металлический корпус со степенью защиты IP20. | 2085 | 2032.5
03-00010267 | Модуль УЗ-1Ш-12 | Полисервис | Бескорпусной модуль грозозащиты 1 шлейф , линия питания 12 В. | 1205 | 1175
00-00015459 | Модуль УЗ-1Ш-24 | Полисервис | Бескорпусной модуль грозозащиты 1 шлейф , линия питания 24 В | 1205 | 1175
00-00015462 | Модуль УЗ-2Ш-12 | Полисервис | Бескорпусной модуль грозозащиты 2 шлейфа, линия питания 12 В | 1640 | 1600
00-00015463 | Модуль УЗ-2Ш-24 | Полисервис | Бескорпусной модуль грозозащиты 2 шлейфа, линия питания 24 В | 1640 | 1600
00-00015472 | Модуль УЗ-3Ш-1RS485-24 | Полисервис | Бескорпусной модуль грозозащиты 3 шлейфа, 3х-пр-ая линия RS-485, линия питания 24 В | 2440 | 2380
00-00054258 | Модуль УЗ-3Ш-1RS485-48 | Полисервис | Модуль грозозащиты предназначен для защиты линий связи и электропитания приборов от импульсных перенапряжений в том числе при воздействии грозы. Устройство грозозащиты является пассивным элементом цепи, не потребляет питания и не вносит искажений в передаваемый сигнал. Выпускается в виде бескорпусного модуля для установки в специальный корпус или монтажный шкаф. Для использования на открытой местности предусмотрены герметичные корпуса, выполненные из поликарбоната или алюминия, с гермовводами и степенью защиты оболочкой IP65 Для использования в помещении предусмотрен металлический корпус со степенью защиты IP20. | 2285 | 2227.5
00-00015466 | Модуль УЗ-4Ш-12 | Полисервис | Бескорпусной модуль грозозащиты 4 шлейфа, линия питания 12 В | 2035 | 1985
00-00015467 | Модуль УЗ-4Ш-24 | Полисервис | Бескорпусной модуль грозозащиты 4 шлейфа, линия питания 24 В | 2035 | 1985
00-00015350 | Модуль УЗА-12П-10 | Полисервис | Бескорпусной модуль защиты аккумуляторов от глубокого разряда (УЗА) Габариты 23х35х20 мм.Напр. откл. нагрузки 10,5 В, напр. подкл. нагрузки 12,5 В, ток защиты 10 А. | 400 | 390
00-00015349 | Модуль УЗА-12П-5 | Полисервис | Бескорпусной модуль защиты аккумуляторов от глубокого разряда (УЗА) Габариты 23х35х20 мм.Напр. откл. нагрузки 10,5 В, напр. подкл. нагрузки 12,5 В, ток защиты 5 А. | 400 | 390
03-00012400 | Модуль УЗА-24П-5 | Полисервис | Бескорпусной модуль защиты аккумуляторов от глубокого разряда (УЗА) Габариты 23х35х20 мм.Напр. откл. нагрузки 21 В, напр. подкл. нагрузки 25 В, ток защиты 5 А. | 400 | 390
00-00014867 | PRT1 | РИТМ | Модуль защиты от короткого замыкания одноканальный, электронный предохранитель/ограничитель тока. В случае превышения порогового значения тока (в частности КЗ) в цепи внешних устройств (клавиатуры, исполнительные устройства), «PRT1» отключает эту цепь от источника питания, но сохраняет питание в остальных цепях. Устройство автоматически возобновляет подачу питания на приборы при значении тока ниже указанного порога. | 520 | 505
03-00005272 | Корпус "Контакт" под АКБ 1,2 Ач | РИТМ | Корпус "Контакт" под АКБ 1,2 Ач предназначен для установки объектового оборудования, не имеющего собственного защитного корпуса. Корпусы оборудованы держателями, позволяющими надёжно фиксировать оборудование, а также монтажными отверстиями для крепления к поверхности и вывода соединительных проводов. | 1120 | 1090
03-00005273 | Корпус "Контакт" под АКБ 7 Ач | РИТМ | Корпус "Контакт" под АКБ 7 Ач предназначен для установки объектового оборудования, не имеющего собственного защитного корпуса. Корпусы оборудованы держателями, позволяющими надёжно фиксировать оборудование, а также монтажными отверстиями для крепления к поверхности и вывода соединительных проводов. | 1910 | 1865
00-00024038 | Бленда оптическая Спектрон-01-М | Спектрон | Бленда предназначена для снижения угла обзора извещателей пламени «Спектрон-601-Exd» , «Спектрон-607-Exd» и «Спектрон-401-Exd» (всех модификаций). | 6975 | 6486.75
00-00055267 | Бленда оптическая Спектрон-02-М | Спектрон | Бленда предназначена для снижения угла обзора извещателей пламени «Спектрон-801-Exd-А» , «Спектрон-601-Exd-А» и «Спектрон-401-Exd-А» всех модификаций | 6975 | 6486.75
00-00071759 | Бленда оптическая Спектрон-03-М | Спектрон | Бленда предназначена для снижения угла обзора извещателей пламени «Спектрон-901-Exd-М/Н», «Спектрон-804-Exd-М/Н» и «Спектрон-801-Exd-М/Н» всех модификаций. | 6975 | 6486.75
00-00031006 | Спектрон ГЗ-LAN | Спектрон | Устройство грозозащиты для портов локальной сети Ethernet 10/100 Base-TX; защищаемые пары 1-2,3-6; ном. напряжение 5В; Температурный диапазон от -50...+85°С. | 3050 | 2836.5
00-00071860 | Спектрон ГЗ-LAN-PoE | Релион | Устройство грозозащиты для портов локальной сети Ethernet 10/100/1000 Base-TX, с питанием PoE; защищаемые пары 1-2,4-5,3-6,7-8; ном. напряжение 50В; Температурный диапазон от -50...+85°С. | 3590 | 3338.7
00-00031007 | Спектрон ГЗ-П-12В | Спектрон | Устройство грозозащиты цепей питания; ном. напряжение 12В; напряжение ограничения 15В; Температурный диапазон от -50...+85°С. | 2180 | 2027.4
00-00031008 | Спектрон ГЗ-П-220В | Спектрон | Устройство грозозащиты цепей питания; ном. напряжение 220В; напряжение ограничения 250В; Температурный диапазон от -50...+85°С. | 1900 | 1767
00-00031009 | Спектрон ГЗ-П-24В | Спектрон | Устройство грозозащиты цепей питания; ном. напряжение 24В; напряжение ограничения 33В; Температурный диапазон от -50...+85°С. | 2180 | 2027.4
00-00031010 | Спектрон ГЗ-СП-12/24В | Спектрон | Устройство грозозащиты для цепей питания и сигнальных цепей аналогового оборудования; ном. напряжение сигнальной цепи 6В; ном. напряжение цепи питания 12В; макс. рабочий ток цепи питания 1,5А; Температурный диапазон от -50...+85°С. | 2035 | 1892.55
03-00006326 | Спектрон ОФ-10 | Спектрон | Оптический фильтр рекомендован для контролируемого снижения чувствительности ИК-извещателей Спектрон 200-й серии на объектах с повышенной фоновой освещенностью. | 140 | 130.2
03-00006328 | Спектрон-201 Решётка защитная | Спектрон | Решетка защитная используется в спортивных залах для защиты извещателя спектрон-201 | 585 | 544.05
00-00081412 | Спектрон-ИКЗ-Modbus-Exd-А-К | Спектрон | Изолятор короткого замыкания. Крестовая. Имеет 4 резьбовых отверстия для кабельных вводов, направленные в 4 стороны. | 9545 | 8876.85
00-00081410 | Спектрон-ИКЗ-Modbus-Exd-А-П | Спектрон | Изолятор короткого замыкания. Проходная. Имеет 2 резьбовых отверстия для кабельных вводов, направленные в противоположные стороны | 8970 | 8342.1
00-00081411 | Спектрон-ИКЗ-Modbus-Exd-А-У | Спектрон | Изолятор короткого замыкания. Угловая. Имеет 2 резьбовых отверстия для кабельных вводов, размещенные под углом 90° относительно друг друга. | 8970 | 8342.1
00-00081415 | Спектрон-ИКЗ-Modbus-Exd-Н-К | Спектрон | Изолятор короткого замыкания. Крестовая. Имеет 4 резьбовых отверстия для кабельных вводов, направленные в 4 стороны. | 24380 | 22673.4
00-00081413 | Спектрон-ИКЗ-Modbus-Exd-Н-П | Спектрон | Изолятор короткого замыкания. Проходная. Имеет 2 резьбовых отверстия для кабельных вводов, направленные в противоположные стороны | 23000 | 21390
00-00081414 | Спектрон-ИКЗ-Modbus-Exd-Н-У | Спектрон | Изолятор короткого замыкания. Угловая. Имеет 2 резьбовых отверстия для кабельных вводов, размещенные под углом 90° относительно друг друга. | 23000 | 21390
00-00122760 | Спектрон-РЗТ | Спектрон | Решетка защитная чувствительного элемента точечного теплового извещателя. | 1650 | 1534.5
00-00054284 | Картридж-фильтр для ИПА | Спецавтоматика г. Бийск | Картридж-фильтр для ИПА v3. v4. При эксплуатации извещателя ИПА необходимо следить за состоянием фильтра и аспиратора. Следует произвести замену фильтра при периодическом обслуживании либо при включении сигнала «Авария» канала «Поток» для ИПА v3, при появлении на экране надписи «Требуется замена фильтра» для ИПА v4, v5, ИПА-СЕЛЕКТ. | Уточняйте у менеджера | Уточняйте у менеджера
00-00019354 | Защитный кожух IP44 | Специнформатика-СИ НПП | Защитный кожух IP44, дополнительная защита пожарных извещателей от проникновения водяных брызг внутрь полости между извещателем и его разъёмной розеткой. | 400.38 | 392.37
00-00024897 | БГР-485DIN | Фортеза | Блок грозозащиты 2-х цепей интерфейса RS-485 (А+В).Крепление на DIN-рейку. Применеются для защиты цепей извещателя или других цепей системы сигнализации от кратковременного перенапряжения, вызванного наводками в длинных линиях, например при грозовом разряде. | Уточняйте у менеджера | Уточняйте у менеджера
00-00027027 | БИБ-02Р-24С | Фортеза | Барьер искробезопасности пассивный компактного исполнения, 24В, предназначен для обеспечения искробезопасности по 2 независимым каналам электрических цепей измерительных датчиков. Он применяется в системах питания, регулирования, сигнализации, аварийной защиты и управления технологическими процессами на взрыво- пожароопасных участках, где могут присутствовать взрывоопасные смеси газов, пары нефтепродуктов, угольная пыль и др. взрыво-пожароопасные среды. Барьер имеют вид взрывозащиты "искробезопасная электрическая цепь" и маркировку взрывозащиты ExibIIВ. Барьер БИБ-02Р-24С позволяет использовать одну часть каналов барьера для передачи напряжений питания к датчикам, сигнализаторам, блокам и т.д., а другую часть каналов использовать для передачи информации обратно ко вторичным приборам обработки сигналов датчиков с обеспечением искробезопасности как по каналам питания, так и по каналам передачи информации. По защищенности от воздействия агрессивной среды барьер относится к коррозионностой | 6875 | 6875
00-00027950 | БИБ-04Р-24С | Фортеза | Барьер искробезопасности пассивный компактного исполнения, 24В. Предназначен для обеспечения искробезопасности по 4 независимым каналам электрических цепей измерительных датчиков. Он применяется в системах питания, регулирования, сигнализации, аварийной защиты и управления технологическими процессами на взрыво- пожароопасных участках, где могут присутствовать взрывоопасные смеси газов, пары нефтепродуктов, угольная пыль и др. взрыво-пожароопасные среды. Барьер имеют вид взрывозащиты "искробезопасная электрическая цепь" и маркировку взрывозащиты ExibIIВ. Барьер БИБ-04Р-24С позволяет использовать одну часть каналов барьера для передачи напряжений питания к датчикам, сигнализаторам, блокам и т.д., а другую часть каналов использовать для передачи информации обратно ко вторичным приборам обработки сигналов датчиков с обеспечением искробезопасности как по каналам питания, так и по каналам передачи информации. По защищенности от воздействия агрессивной среды барьер относится к коррозионностой | 10875 | 10875
00-00107773 | БИБ-08К-24С | Фортеза | Барьер искробезопасности пассивный компактного исполнения. Для обеспечения искробезопасности по 4 независимым каналам. | 16875 | 16875
00-00083736 | Блок БГр-220В АС | Фортеза | Устройство защиты от импульсных перенапряжений цепей питания (220В АC). Класс защиты – III. Крепление на DIN-рейку или панель | 2137.5 | 2137.5
00-00083735 | Блок БГр-24В AC | Фортеза | Устройство защиты от импульсных перенапряжений цепей питания (24В АC, 5А). Крепление на DIN-рейку или панель. Применяется для защиты цепей электропитания охранных извещателей, а также других цепей системы сигнализации от кратковременного перенапряжения, вызванного наводками в длинных линиях при грозовом разряде. | 1912.5 | 1912.5
00-00024846 | Блок БГр-2DIN | Фортеза | Блок грозозашиты 2-х сигнальных цепей извещателей. Крепление на DIN-рейку. | Уточняйте у менеджера | Уточняйте у менеджера
00-00083734 | Блок БГр-30В DC | Фортеза | Устройство защиты от импульсных перенапряжений цепей питания и шлейфов сигнализации (30В DC, 5А). Крепление на DIN-рейку или панель. Применяется для защиты цепей электропитания охранных извещателей, а также других цепей системы сигнализации от кратковременного перенапряжения, вызванного наводками в длинных линиях при грозовом разряде. | 1912.5 | 1912.5
00-00021007 | Блок БГр-4 | Фортеза | Устройство защиты от импульсных перенапряжений 4-х сигнальных цепей или цепей питания (30VDC, 2А) и коммутация 4-х транзитных цепей извещателей. Уличное исполнение. Крепление «на опору» или «на стену». | 5962.5 | 5962.5
00-00083733 | Блок БГр-4DIN | Фортеза | Устройство защиты от импульсных перенапряжений 4-х сигнальных цепей (30В DC, 0,3А). Крепление на DIN-рейку или панель. | 2137.5 | 2137.5
00-00065790 | Блок БГр-6 | Фортеза | Устройство защиты от импульсных перенапряжений 4-х сигнальных цепей или цепей питания (30VDC, 2А), трёхпроводной линии интерфейса RS-485 (А+В+GND) и коммутация 4-х транзитных цепей извещателей. Уличное исполнение. Крепление «на опору» или «на стену». | 8212.5 | 8212.5
00-00071324 | Блок БГр-6.1 | Фортеза | Устройство защиты от импульсных перенапряжений 6-ти сигнальных цепей или цепей питания (30VDC, 2А) и коммутация 4-х транзитных цепей извещателей. Уличное исполнение. Крепление «на опору» или «на стену». | 8212.5 | 8212.5
00-00083737 | Блок БГр-Ethernet-4 | Фортеза | Устройство защиты от импульсных перенапряжений 4-х цепей интерфейса Ethernet. Крепление на DIN-рейку или панель. | 1912.5 | 1912.5
00-00083738 | Блок БГр-Ethernet-8 | Фортеза | Устройство защиты от импульсных перенапряжений 8-ми цепей интерфейса Ethernet. Крепление на DIN-рейку или панель. | 2137.5 | 2137.5
00-00083739 | Блок БГр-Ethernet-PoE | Фортеза | Устройство защиты от импульсных перенапряжений с поддержкой PoE. Крепление на DIN-рейку или панель. | 2137.5 | 2137.5
00-00083740 | Блок БГр-RS485 | Фортеза | Устройство защиты от импульсных перенапряжений цепей интерфейса RS-485. Крепление на DIN-рейку или панель. | 1912.5 | 1912.5
00-00071329 | Кнопка НВС | Фортеза | Кнопка несанкционированного вскртытия, предназначена для замыкания/размыкания электрической цепи при нажатии/отпускании штока нажимателя. | Уточняйте у менеджера | Уточняйте у менеджера
00-00079066 | Кнопка НВС-БП1 | Фортеза | Кнопка несанкционированного вскрытия. Устанавливается в блоки питания под заказ. БПУ-15-0,15; БПУ-24-0,5; БПУ-24-0,7; БПУ-12-1,5; БПР-15-0,15 | 500 | 500
00-00079067 | Кнопка НВС-БП2 | Фортеза | Кнопка несанкционированного вскрытия. Устанавливается в блоки питания под заказ. БПР-12-1,0; БПР-24-0,5. | 1125 | 1125
00-00024845 | Плата БГр-4 | Фортеза | Плата блока грозозащиты, сменная, защита 4-х сигнальных цепей и коммутация 4-х транзитных цепей. Применяется для защиты цепей извещателя или других цепей системы сигнализации от кратковременного перенапряжения, вызванного наводками в длинных линиях, например при грозовом разряде. | 3150 | 3150
00-00079064 | Плата БГр-6 | Фортеза | Плата блока грозозащиты БГр-6 предназначена для защиты сигнальных цепей и цепей низковольтного электропитания извещателей от кратковременного перенапряжения, вызванного наводками в длинных линиях при грозовом разряде. Плата обеспечивает защиту четырёх цепей, а также трёхпроводной линии интерфейса RS-485. Плата БГр-6 предназначена для замены вышедшей из строя платы блока БГр-6. | 5175 | 5175
00-00079065 | Плата БГр-6.1 | Фортеза | Плата блока грозозащиты БГр-6.1 предназначена для защиты сигнальных цепей и цепей низковольтного электропитания извещателей от кратковременного перенапряжения, вызванного наводками в длинных линиях при грозовом разряде. Плата обеспечивает защиту шести цепей, а также дополнительный транзит еще четырёх цепей (это позволяет в отдельных случаях отказаться от распределительной коробки). Плата БГр-6.1 предназначена для замены вышедшей из строя платы блока БГр-6.1. | 5175 | 5175
Устройства коммутации
00-00122722 | SF-AMZ-40 (AMС-44-IP30) | Smartec | Адресный модуль управления и контроля, на 4 вх/4 вых. с контролем. Монтаж на стену IP30. Адресный модуль управления и контроля подключается в адресную линию ППКиУ Vesta и применяется для контроля четырех безадресных шлейфов «ШС», в которые подключаются неадресные пожарные, охранные извещатели (датчики) и четырех выходов управления, к которым подключаются исполнительные устройства. Количество управляемых выходов 12-24В - 4 шт. (с нагрузкой до 2А каждый). Обеспечивает контроль выходной линии управления на обрыв, КЗ и пропадание питания. Питание от адресной линии ППКиУ Vesta или от внешнего источника питания. | Уточняйте у менеджера | Уточняйте у менеджера
00-00121572 | RS485-USB | Альтоника | Преобразователь RS485-USB (двухканальный, двусторонний, с гальванической изоляцией) | 9560 | 9560
03-00007123 | УК-ВК исп. 06 | БОЛИД | Релейный усилитель на два канала, для управления светофором (с С2000-2), а также коммутации исполнительных устройств (ламп, сирен, и других). | 968.76 | 968.76
00-00031913 | УК-ВК исп.10 | БОЛИД | Релейный усилитель на два канала. Входное напряжение 12 В, ток – 40 мА. Выходное напряжение – до 250 В, ток – до 5 А. Контакты на замыкание. Возможность крепления на DIN рейку | 1223.04 | 1223.04
00-00031915 | УК-ВК исп.11 | БОЛИД | Релейный усилитель на один канал. Входное напряжение 12 В, ток – 40 мА. Выходное напряжение – до 250 В, ток – до 5 А. Контакты на замыкание. Возможность крепления на DIN рейку | 970.32 | 970.32
00-00028888 | УК-ВК исп.12 | БОЛИД | Релейный усилитель на два канала. Входное напряжение 12 В, ток – 40 мА. Выходное напряжение – до 250 В, ток – до 10 А. Контакты на переключение. Возможность крепления на DIN рейку. Предназначен для использования в системах контроля доступа и охранной сигнализации для коммутации исполнительных устройств, в системах пожарной сигнализации для передачи стартового импульса на приборы пожарные управления. | 1223.04 | 1223.04
00-00029993 | УК-ВК исп.13 | БОЛИД | Релейный усилитель на один канал. Входное напряжение 12 В, ток – 40 мА. Выходное напряжение – до 250 В, ток – до 10 А. Контакты на переключение. Возможность крепления на DIN рейку.Предназначены для использования в системах контроля доступа и охранной сигнализации для коммутации исполнительных устройств, в системах пожарной сигнализации для передачи стартового импульса на приборы пожарные управления. | 970.32 | 970.32
00-00028559 | УК-ВК исп.14 | БОЛИД | Релейный усилитель на два канала. Входное напряжение 24 В, ток – 20 мА. Выходное напряжение – до 250 В, ток – до 10 А. Контакты на переключение. Возможность крепления на DIN рейку. | 1223.04 | 1223.04
00-00031916 | УК-ВК исп.15 | БОЛИД | Релейный усилитель на один канал. Входное напряжение 24 В, ток – 20 мА. Выходное напряжение – до 250 В, ток – до 10 А. Контакты на переключение. Возможность крепления на DIN рейку | 970.32 | 970.32
00-00075203 | УК-20 | ИВС-Сигналспецавтоматика | Устройство коммутационное для управлением исполнительных устройств, нормально разомкнутый на замыкание, 12V, 2 реле. Применяется в системах охранно-пожарной сигнализации и предназначено для управления подключением и отключением приборов, входящих в состав систем охранно-пожарной сигнализации, и коммутацией исполнительных устройств (ламп, сирен, видеокамер, систем пожаротушения, электромагнитных замков и т.д.) к сети переменного тока номинальным напряжением 220В или источнику постоянного тока до 28В путем замыкания и размыкания контактов реле. | 558.9 | 544.32
00-00075204 | УК-20/1 | ИВС-Сигналспецавтоматика | Устройство коммутационное для управлением исполнительных устройств, нормально разомкнутый на замыкание, 12V, 1 реле. Применяется в системах охранно-пожарной сигнализации и предназначено для управления подключением и отключением приборов, входящих в состав систем охранно-пожарной сигнализации, и коммутацией исполнительных устройств (ламп, сирен, видеокамер, систем пожаротушения, электромагнитных замков и т.д.) к сети переменного тока номинальным напряжением 220В или источнику постоянного тока до 28В путем замыкания и размыкания контактов реле. | 427.8 | 416.64
00-00075205 | УК-20/2 | ИВС-Сигналспецавтоматика | Устройство коммутационное для управлением исполнительных устройств, нормально замкнутый на переключение 12V, 2 реле. Применяется в системах охранно-пожарной сигнализации и предназначено для управления подключением и отключением приборов, входящих в состав систем охранно-пожарной сигнализации, и коммутацией исполнительных устройств (ламп, сирен, видеокамер, систем пожаротушения, электромагнитных замков и т.д.) к сети переменного тока номинальным напряжением 220В или источнику постоянного тока до 28В путем замыкания и размыкания контактов реле. | 593.4 | 577.92
00-00054537 | УК-20/3 | ИВС-Сигналспецавтоматика | Устройство коммутационное для управлением исполнительных устройств, нормально замкнутый на переключение, 12V, 1 реле. Применяется в системах охранно-пожарной сигнализации и предназначено для управления подключением и отключением приборов, входящих в состав систем охранно-пожарной сигнализации, и коммутацией исполнительных устройств (ламп, сирен, видеокамер, систем пожаротушения, электромагнитных замков и т.д.) к сети переменного тока номинальным напряжением 220В или источнику постоянного тока до 28В путем замыкания и размыкания контактов реле. | 427.8 | 416.64
00-00075206 | УК-20/4 | ИВС-Сигналспецавтоматика | Устройство коммутационное для управлением исполнительных устройств, нормально замкнутый на переключение, 24V, 2 реле. Применяется в системах охранно-пожарной сигнализации и предназначено для управления подключением и отключением приборов, входящих в состав систем охранно-пожарной сигнализации, и коммутацией исполнительных устройств (ламп, сирен, видеокамер, систем пожаротушения, электромагнитных замков и т.д.) к сети переменного тока номинальным напряжением 220В или источнику постоянного тока до 28В путем замыкания и размыкания контактов реле. | 607.2 | 591.36
00-00075207 | УК-20/5 | ИВС-Сигналспецавтоматика | Устройство коммутационное для управлением исполнительных устройств, нормально замкнутый на переключение, 24V, 1 реле. Применяется в системах охранно-пожарной сигнализации и предназначено для управления подключением и отключением приборов, входящих в состав систем охранно-пожарной сигнализации, и коммутацией исполнительных устройств (ламп, сирен, видеокамер, систем пожаротушения, электромагнитных замков и т.д.) к сети переменного тока номинальным напряжением 220В или источнику постоянного тока до 28В путем замыкания и размыкания контактов реле. | 427.8 | 416.64
00-00107828 | КВСК "Север" IP66/IP67 | Магнито-Контакт | Коробка соединительная, глухая коробка без отверстий, герметизация по периметру - силикон. (без клеммников и платы) | 3072 | 3072
00-00107829 | КВСК "Север" IP66/IP67 (с DIN-рейкой) | Магнито-Контакт | Коробка соединительная, глухая коробка без отверстий, герметизация по периметру - силикон. (без клеммников и платы) Корпус из пластика, 302х164х93мм, 8 кабельных вводов ПКВ20х1,5 (под кабель от 6 до 14 мм ), DIN-рейка | 3840 | 3840
00-00088096 | КВСК "Север" REXANT | Магнито-Контакт | Коробка соединительная, корпус из пластика, 302х164х93мм, 8 кабельных вводов ПКВ20х1,5 (под кабель от 6 до 14 мм ), DIN-рейка, до 26 проходных клеммы с рычажком (под жилу 0,08-4 мм2) | 6378 | 6378
00-00129969 | КВСК "Север" ПЛ.8.ПС.6-12.PM2, (д.20), IP66/IP67 | Магнито-Контакт | Коробка соединительная, предназначена для соединения (разветвления) сигнальных кабелей, например в шлейфах пожарной или охранно-пожарной сигнализации, линиях связи и телекоммуникаций, цепях систем управления и автоматики, а также подключения в шлейфы оконечных устройств и т. п. 8 вводов (муфт) под пластиковою гофрированную трубу д20 | 6991.92 | 6723
00-00129968 | КВСК "Север" ПЛ.8.ПС.6-12.Т31, (д.20) , IP66/IP67 | Магнито-Контакт | Коробка соединительная, предназначена для соединения (разветвления) сигнальных кабелей, например в шлейфах пожарной или охранно-пожарной сигнализации, линиях связи и телекоммуникаций, цепях систем управления и автоматики, а также подключения в шлейфы оконечных устройств и т. п. 8 вводов (муфт) под пластиковою гофрированную трубу д20 | 6991.92 | 6723
00-00084116 | КВСК Север" АВС.8.ПС.11-17.РМ2 | Магнито-Контакт | Коробка соединительная, 8 отверстий с герметичными кабельными вводами, IP55, материал корпуса - АВС | 7064.69 | 7064.69
00-00084115 | КВСК Север" АВС.8.ПС.11-17.Т31 | Магнито-Контакт | Коробка соединительная, 8 отверстий с герметичными кабельными вводами, IP55, материал корпуса - АВС | 7064.69 | 7064.69
00-00083954 | КВСК Север" АВС.8.ПС.13-18.РМ2 | Магнито-Контакт | Коробка соединительная, 8 отверстий с герметичными кабельными вводами, IP55, материал корпуса - АВС | 7558.22 | 7558.22
00-00083953 | КВСК Север" АВС.8.ПС.13-18.Т31 | Магнито-Контакт | Коробка соединительная, 8 отверстий с герметичными кабельными вводами, IP55, материал корпуса - АВС | 7558.22 | 7558.22
00-00087358 | КВСК Север" АВС.8.ПС.6-12.РМ2 | Магнито-Контакт | Коробка соединительная, 8 отверстий с герметичными кабельными вводами, IP55, материал корпуса - АВС | 4831.06 | 4831.06
00-00087357 | КВСК Север" АВС.8.ПС.6-12.Т31 | Магнито-Контакт | Коробка соединительная, 8 отверстий с герметичными кабельными вводами, IP55, материал корпуса - АВС | 4831.06 | 4831.06
00-00033473 | КВСК Север" ПЛ.4.ВМ-15.Т31 | Магнито-Контакт | Коробка соединительная, предназначена для соединения (разветвления) сигнальных кабелей, например в шлейфах пожарной или охранно-пожарной сигнализации, линиях связи и телекоммуникаций, цепях систем управления и автоматики, а также подключения в шлейфы оконечных устройств и т. п. | 6213.72 | 6213.72
00-00111351 | КВСК Север" ПЛ.6.ПС.6-12, 20 WAGO,IP66/IP67 шин.з. | Магнито-Контакт | Коробка соединительная, влагозащищенная (IP66/IP67) клеммная IP66/IP67, 20 шт рычажных проходных клемм (4мм кв), 8 кабельных вводов под кабель диаметром 6-12 мм. Датчик вскрытия корпуса (тампер)По согласованию с заказчиком количество характеристики клемм и вводов могут быть изменены | 5721.3 | 5501.25
00-00111352 | КВСК Север" ПЛ.6.ПС.6-12, 25 WAGO,IP66/IP67 шин.з. | Магнито-Контакт | Коробка соединительная, влагозащищенная (IP66/IP67) клеммная, 25 шт рычажных проходных клемм (4мм кв), 8 кабельных вводов под кабель диаметром 6-12 мм. Датчик вскрытия корпуса (тампер)По согласованию с заказчиком количество характеристики клемм и вводов могут быть изменены | 5990.87 | 5760.45
00-00111349 | КВСК Север" ПЛ.8.ПС.6-12, 20 WAGO, IP66/IP67 | Магнито-Контакт | Коробка соединительная, влагозащищенная (IP66/IP67) клеммная , 20 шт рычажных проходных клемм (4мм кв), 8 кабельных вводов под кабель диаметром 6-12 мм., датчик вскрытия корпуса (тампер). По согласованию с заказчиком количество характеристики клемм и вводов могут быть изменены. | 5363.28 | 5157
00-00111350 | КВСК Север" ПЛ.8.ПС.6-12, 25 WAGO, IP66/IP67 | Магнито-Контакт | Коробка соединительная, влагозащищенная (IP66/IP67) клеммная IP66/IP67, 25 шт рычажных проходных клемм (4мм кв), 8 кабельных вводов под кабель диаметром 6-12 мм. По согласованию с заказчиком количество характеристики клемм и вводов могут быть изменены | 5623.02 | 5406.75
00-00087356 | КВСК Север" ПЛ.8.ПС.6-12.PM2 | Магнито-Контакт | Коробка соединительная, 8 отверстий с герметичными кабельными вводами, IP55. Предназначена для соединения (разветвления) сигнальных кабелей, например в шлейфах пожарной или охранно-пожарной сигнализации, линиях связи и телекоммуникаций, цепях систем управления и автоматики, а также подключения в шлейфы оконечных устройств и т. п. | 4482.53 | 4482.53
00-00087355 | КВСК Север" ПЛ.8.ПС.6-12.Т31 | Магнито-Контакт | Коробка соединительная, 8 отверстий с герметичными кабельными вводами, IP55. Предназначена для соединения (разветвления) сигнальных кабелей, например в шлейфах пожарной или охранно-пожарной сигнализации, линиях связи и телекоммуникаций, цепях систем управления и автоматики, а также подключения в шлейфы оконечных устройств и т. п. | 4482.53 | 4482.53
00-00129976 | КВСК-С12 "Север" ПЛ.8.ПС.6-12.PM2 свет.инд, 8 отв. | Магнито-Контакт | Коробка соединительная, влагозащищенная (IP66/IP67) клеммная коробка со световой индикацией цепей 12В, проходные клеммы (4мм кв), 8 кабельных вводов под кабель диаметром 6-12 мм. Предназначена для соединения (разветвления) сигнальных кабелей, например в шлейфах пожарной или охранно-пожарной сигнализации, линиях связи и телекоммуникаций, цепях систем управления и автоматики, а также подключения в шлейфы оконечных устройств и т. п. | 6177.6 | 5940
00-00129978 | КВСК-С220 "Север"ПЛ.8.ПС.6-12.PM2 свет.инд, 8 отв. | Магнито-Контакт | Коробка соединительная, влагозащищенная (IP66/IP67) клеммная коробка со световой индикацией цепей 220 В, проходные клеммы (4мм кв), 8 кабельных вводов под кабель диаметром 6-12 мм. Предназначена для соединения (разветвления) сигнальных кабелей, например в шлейфах пожарной или охранно-пожарной сигнализации, линиях связи и телекоммуникаций, цепях систем управления и автоматики, а также подключения в шлейфы оконечных устройств и т. п. | 6416.28 | 6169.5
00-00129977 | КВСК-С24 "Север" ПЛ.8.ПС.6-12.PM2 свет.инд, 8 отв. | Магнито-Контакт | Коробка соединительная, влагозащищенная (IP66/IP67) клеммная коробка со световой индикацией цепей 24В, проходные клеммы (4мм кв), 8 кабельных вводов под кабель диаметром 6-12 мм. Предназначена для соединения (разветвления) сигнальных кабелей, например в шлейфах пожарной или охранно-пожарной сигнализации, линиях связи и телекоммуникаций, цепях систем управления и автоматики, а также подключения в шлейфы оконечных устройств и т. п. | 6177.6 | 5940
00-00090239 | КР60х60х30, с тампером, 7 контактов(замена JB-720) | Магнито-Контакт | Коробка распределительная КР60х60х30 с тампером, 7 контактов, IP65, (замена JB-720), предназначена для соединения (разветвления) электрических проводок сигнальных кабелей, например в шлейфах сигнализации, линиях связи и телекоммуникаций, цепях в системах управления и автоматики, а также подключения в шлейфы оконечных устройств и т.п. | 815.26 | 783.9
00-00078767 | КР60х60х30, IP65 (с 4-мя каб.ввод.ПКВ12х1.5) | Магнито-Контакт | Коробка распределительная с 4-мя герметичными кабельными вводами ПКВ12х1.5, из полипропилена, предназначена для соединения (разветвления) электрических проводок сигнальных кабелей, например в шлейфах сигнализации, линиях связи и телекоммуникаций, цепях в системах управления и автоматики, а также подключения в шлейфы оконечных устройств и т.п. | 337.24 | 324.26
00-00078765 | КР60х60х30, IP65 (глухая, без отверстий) | Магнито-Контакт | Коробка распределительная глухая (без отверстий) из полипропилена, предназначена для соединения (разветвления) электрических проводок сигнальных кабелей, например в шлейфах сигнализации, линиях связи и телекоммуникаций, цепях в системах управления и автоматики, а также подключения в шлейфы оконечных устройств и т.п. | 126.05 | 121.21
00-00078766 | КР60х60х30, IP65 (с 4-мя заглушками) | Магнито-Контакт | Коробка распределительная (4 отверстия с герметичными заглушками) из полипропилена, предназначена для соединения (разветвления) электрических проводок сигнальных кабелей, например в шлейфах сигнализации, линиях связи и телекоммуникаций, цепях в системах управления и автоматики, а также подключения в шлейфы оконечных устройств и т.п. | 198.08 | 190.47
00-00085025 | МКС 1В МОРОЗ IP66/IP68 | Магнито-Контакт | Коробка соединительная металлическая, корпус из алюминиевого сплава, 90х90х62мм. 1 кабельный ввод ПКВ20х1,5 (под кабель от 6 до 14 мм ). Предназначена для соединения (разветвления): электрических проводок в цепях с медными и алюминиевыми жилами, сигнальных кабелей, например, в шлейфах пожарной или охранно-пожарной сигнализации, линиях связи и телекоммуникаций, цепях в системах управления и автоматики, а также подключения в шлейфы оконечных устройств, например датчиков сигнализации, абонентских устройств систем связи и т. п. | 1644.79 | 1581.53
00-00088073 | МКС 1В МОРОЗ IP66/IP68 с DIN-рейкой | Магнито-Контакт | Коробка соединительная, корпус из алюминиевого сплава, 90х90х62мм. 1 кабельный ввод ПКВ20х1,5 (под кабель от 6 до 14 мм ), DIN-рейка | 1816.21 | 1746.36
00-00085030 | МКС 1МВ МОРОЗ IP66/IP68 | Магнито-Контакт | Коробка соединительная металлическая, корпус из алюминиевого сплава, 90х90х62мм. 1 металлический кабельный ввод под кабель от 6 до 12 мм. По желанию заказчика может быть установлен кабельный ввод других диаметров и с другими видами штуцеров (под бронекабель, металлорукав, трубную проводку). Предназначена для соединения (разветвления): электрических проводок в цепях с медными и алюминиевыми жилами, сигнальных кабелей, например, в шлейфах пожарной или охранно-пожарной сигнализации, линиях связи и телекоммуникаций, цепях в системах управления и автоматики, а также подключения в шлейфы оконечных устройств, например датчиков сигнализации, абонентских устройств систем связи и т. п. | 2821.62 | 2713.1
00-00085026 | МКС 2В МОРОЗ IP66/IP68 | Магнито-Контакт | Коробка соединительная металлическая, корпус из алюминиевого сплава, 90х90х62мм. 2 кабельных ввода ПКВ20х1,5 (под кабель от 6 до 14 мм ). Предназначена для соединения (разветвления): электрических проводок в цепях с медными и алюминиевыми жилами, сигнальных кабелей, например, в шлейфах пожарной или охранно-пожарной сигнализации, линиях связи и телекоммуникаций, цепях в системах управления и автоматики, а также подключения в шлейфы оконечных устройств, например датчиков сигнализации, абонентских устройств систем связи и т. п. | 1972.2 | 1896.35
00-00129877 | МКС 2В МОРОЗ IP66/IP68 (вводы под гофротр.д.20) | Магнито-Контакт | Коробка соединительная металлическая, корпус из алюминиевого сплава, 90х90х62мм. 2 ввода (муфты) под пластиковою гофрированную трубу д20. Предназначена для соединения (разветвления): - электрических проводок в цепях с медными и алюминиевыми жилами, - сигнальных кабелей, например, в шлейфах пожарной или охранно-пожарной сигнализации, - линиях связи и телекоммуникаций, - цепях в системах управления и автоматики, а также подключения в шлейфы оконечных устройств, например датчиков сигнализации, абонентских устройств систем связи и т. п. | 2442.96 | 2349
00-00119276 | МКС 2В МОРОЗ IP66/IP68 цвет красный | Магнито-Контакт | Коробка соединительная металлическая, корпус из алюминиевого сплава, 90х90х62мм. цвет красный RAL 3020, 2 кабельных ввода ПКВ20х1,5 (под кабель от 6 до 12 мм ). Предназначена для соединения (разветвления): электрических проводок в цепях с медными и алюминиевыми жилами, сигнальных кабелей, например, в шлейфах пожарной или охранно-пожарной сигнализации, линиях связи и телекоммуникаций, цепях в системах управления и автоматики, а также подключения в шлейфы оконечных устройств, например датчиков сигнализации, абонентских устройств систем связи и т. п. | 2613.9 | 2513.36
00-00119277 | МКС 2В МОРОЗ IP66/IP68 цвет серый | Магнито-Контакт | Коробка соединительная металлическая, корпус из алюминиевого сплава, 90х90х62мм.цвет серый RAL 9006, 2 кабельных ввода ПКВ20х1,5 (под кабель от 6 до 12 мм ). Предназначена для соединения (разветвления): электрических проводок в цепях с медными и алюминиевыми жилами, сигнальных кабелей, например, в шлейфах пожарной или охранно-пожарной сигнализации, линиях связи и телекоммуникаций, цепях в системах управления и автоматики, а также подключения в шлейфы оконечных устройств, например датчиков сигнализации, абонентских устройств систем связи и т. п. | 2613.9 | 2513.36
00-00088074 | МКС 2В МОРОЗ IP66/IP68, с клеммниками REXANT | Магнито-Контакт | Коробка соединительная , корпус из алюминиевого сплава, 90х90х62мм. 2 кабельных ввода ПКВ20х1,5 (под кабель от 6 до 14 мм ), до 6 проходных клемм с рычажком (под жилу 0,08-4 мм2) | 2571.43 | 2472.53
00-00131722 | МКС 2ВК Wago "МОРОЗ" с датчиком вскрытия корпуса | Магнито-Контакт | Коробка соединительная предназначена для соединения (разветвления): электрических проводок в цепях с медными и алюминиевыми жилами, сигнальных кабелей, например, в шлейфах пожарной или охранно-пожарной сигнализации, линиях связи и телекоммуникаций, цепях в системах управления и автоматики, а также подключения в шлейфы оконечных устройств, например датчиков сигнализации, абонентских устройств систем связи и т. п. | 4047.73 | 3892.05
00-00085029 | МКС 2ВК МОРОЗ IP66/IP68 | Магнито-Контакт | Коробка соединительная металлическая, корпус из алюминиевого сплава, 90х90х62мм. Клеммная колодка РМ2 (400 А, 24 А, 2,5 мм.кв) 10 пар контактов. 2 кабельных ввода ПКВ20х1,5 (под кабель от 6 до 14 мм ). Предназначена для соединения (разветвления): электрических проводок в цепях с медными и алюминиевыми жилами, сигнальных кабелей, например, в шлейфах пожарной или охранно-пожарной сигнализации, линиях связи и телекоммуникаций, цепях в системах управления и автоматики, а также подключения в шлейфы оконечных устройств, например датчиков сигнализации, абонентских устройств систем связи и т. п. | 2795.36 | 2687.85
00-00129878 | МКС 2ВК МОРОЗ IP66/IP68 (вводы под гофротр.д.20) | Магнито-Контакт | Коробка соединительная металлическая, корпус из алюминиевого сплава, 90х90х62мм. Клеммная колодка РМ2 (400 А, 24 А, 2,5 мм.кв) 10 пар контактов. 2 ввода (муфты) под пластиковою гофрированную трубу д20. Предназначена для соединения (разветвления): - электрических проводок в цепях с медными и алюминиевыми жилами, - сигнальных кабелей, например, в шлейфах пожарной или охранно-пожарной сигнализации, - линиях связи и телекоммуникаций, - цепях в системах управления и автоматики, а также подключения в шлейфы оконечных устройств, например датчиков сигнализации, абонентских устройств систем связи и т. п. | 3264.3 | 3138.75
00-00104114 | МКС 2ВК МОРОЗ IP66/IP68 с датч. вскрытия корпуса | Магнито-Контакт | Коробка соединительная металлическая, корпус из алюминиевого сплава, 90х90х62мм. Датчик вскрытия корпуса (тампер). Клеммная колодка РМ2 (400 А, 24 А, 2,5 мм.кв) 10 пар контактов. 2 кабельных ввода ПКВ20х1,5 (под кабель от 6 до 12 мм ) | 4282.62 | 4117.91
00-00119278 | МКС 2ВК МОРОЗ IP66/IP68 цвет красный | Магнито-Контакт | Коробка соединительная металлическая, корпус из алюминиевого сплава, 90х90х62мм. цвет красный RAL 3020. Клеммная колодка РМ2 (400 А, 24 А, 2,5 мм.кв) 10 пар контактов. 2 кабельных ввода ПКВ20х1,5 (под кабель от 6 до 12 мм ). Предназначена для соединения (разветвления): электрических проводок в цепях с медными и алюминиевыми жилами, сигнальных кабелей, например, в шлейфах пожарной или охранно-пожарной сигнализации, линиях связи и телекоммуникаций, цепях в системах управления и автоматики, а также подключения в шлейфы оконечных устройств, например датчиков сигнализации, абонентских устройств систем связи и т. п. | 3436.29 | 3304.13
00-00119279 | МКС 2ВК МОРОЗ IP66/IP68 цвет серый | Магнито-Контакт | Коробка соединительная металлическая, корпус из алюминиевого сплава, 90х90х62мм, цвет серый RAL 9006. Клеммная колодка РМ2 (400 А, 24 А, 2,5 мм.кв) 10 пар контактов. 2 кабельных ввода ПКВ20х1,5 (под кабель от 6 до 12 мм ). Предназначена для соединения (разветвления): электрических проводок в цепях с медными и алюминиевыми жилами, сигнальных кабелей, например, в шлейфах пожарной или охранно-пожарной сигнализации, линиях связи и телекоммуникаций, цепях в системах управления и автоматики, а также подключения в шлейфы оконечных устройств, например датчиков сигнализации, абонентских устройств систем связи и т. п. | 3436.29 | 3304.13
00-00119282 | МКС 2ВК МОРОЗ цвет красный, с датчиком вскрытия | Магнито-Контакт | Коробка соединительная металлическая, корпус из алюминиевого сплава, 90х90х62мм. цвет красный RAL 3020. Датчик вскрытия корпуса (тампер). Клеммная колодка РМ2 (400 А, 24 А, 2,5 мм.кв) 10 пар контактов. 2 кабельных ввода ПКВ20х1,5 (под кабель от 6 до 12 мм ). Предназначена для соединения (разветвления): электрических проводок в цепях с медными и алюминиевыми жилами, сигнальных кабелей, например, в шлейфах пожарной или охранно-пожарной сигнализации, линиях связи и телекоммуникаций, цепях в системах управления и автоматики, а также подключения в шлейфы оконечных устройств, например датчиков сигнализации, абонентских устройств систем связи и т. п. | 4903.47 | 4714.88
00-00119283 | МКС 2ВК МОРОЗ цвет серый, с датчиком вскрытия | Магнито-Контакт | Коробка соединительная металлическая, корпус из алюминиевого сплава, 90х90х62мм. цвет серый RAL 9006. Датчик вскрытия корпуса (тампер). Клеммная колодка РМ2 (400 А, 24 А, 2,5 мм.кв) 10 пар контактов. 2 кабельных ввода ПКВ20х1,5 (под кабель от 6 до 12 мм ). Предназначена для соединения (разветвления): электрических проводок в цепях с медными и алюминиевыми жилами, сигнальных кабелей, например, в шлейфах пожарной или охранно-пожарной сигнализации, линиях связи и телекоммуникаций, цепях в системах управления и автоматики, а также подключения в шлейфы оконечных устройств, например датчиков сигнализации, абонентских устройств систем связи и т. п. | 4903.47 | 4714.88
00-00085031 | МКС 2МВ МОРОЗ IP66/IP68 | Магнито-Контакт | Коробка соединительная металлическая, корпус из алюминиевого сплава, 90х90х62мм. 2 металлических кабельных ввода под кабель от 6 до 12 мм. По желанию заказчика может быть установлен кабельный ввод других диаметров и с другими видами штуцеров (под бронекабель, металлорукав, трубную проводку). Предназначена для соединения (разветвления): электрических проводок в цепях с медными и алюминиевыми жилами, сигнальных кабелей, например, в шлейфах пожарной или охранно-пожарной сигнализации, линиях связи и телекоммуникаций, цепях в системах управления и автоматики, а также подключения в шлейфы оконечных устройств, например датчиков сигнализации, абонентских устройств систем связи и т. п. | 3357.53 | 3228.39
00-00119280 | МКС 2МВ МОРОЗ IP66/IP68 цвет красный | Магнито-Контакт | Коробка соединительная металлическая, корпус из алюминиевого сплава, 90х90х62мм. цвет красный RAL 3020, 2 металлических кабельных ввода под кабель от 6 до 12 мм. По желанию заказчика может быть установлен кабельный ввод других диаметров и с другими видами штуцеров (под бронекабель, металлорукав, трубную проводку). Предназначена для соединения (разветвления): электрических проводок в цепях с медными и алюминиевыми жилами, сигнальных кабелей, например, в шлейфах пожарной или охранно-пожарной сигнализации, линиях связи и телекоммуникаций, цепях в системах управления и автоматики, а также подключения в шлейфы оконечных устройств, например датчиков сигнализации, абонентских устройств систем связи и т. п. | 3992.27 | 3838.73
00-00119281 | МКС 2МВ МОРОЗ IP66/IP68 цвет серый | Магнито-Контакт | Коробка соединительная металлическая, корпус из алюминиевого сплава, 90х90х62мм. цвет серый RAL 9006, 2 металлических кабельных ввода под кабель от 6 до 12 мм. По желанию заказчика может быть установлен кабельный ввод других диаметров и с другими видами штуцеров (под бронекабель, металлорукав, трубную проводку). Предназначена для соединения (разветвления): электрических проводок в цепях с медными и алюминиевыми жилами, сигнальных кабелей, например, в шлейфах пожарной или охранно-пожарной сигнализации, линиях связи и телекоммуникаций, цепях в системах управления и автоматики, а также подключения в шлейфы оконечных устройств, например датчиков сигнализации, абонентских устройств систем связи и т. п. | 3992.27 | 3838.73
00-00085034 | МКС 2МВК МОРОЗ IP66/IP68 | Магнито-Контакт | Коробка соединительная металлическая, корпус из алюминиевого сплава, 90х90х62мм. 2 металлических кабельных ввода под кабель от 6 до 12 мм. Клеммная колодка РМ2 (400 А, 24 А, 2,5 мм.кв) 10 пар контактов. Предназначена для соединения (разветвления): электрических проводок в цепях с медными и алюминиевыми жилами, сигнальных кабелей, например, в шлейфах пожарной или охранно-пожарной сигнализации, линиях связи и телекоммуникаций, цепях в системах управления и автоматики, а также подключения в шлейфы оконечных устройств, например датчиков сигнализации, абонентских устройств систем связи и т. п. | 3525.87 | 3390.26
00-00085027 | МКС 3В МОРОЗ IP66/IP68 | Магнито-Контакт | Коробка соединительная металлическая, корпус из алюминиевого сплава, 90х90х62мм. 3 кабельных ввода ПКВ20х1,5 (под кабель от 6 до 14 мм ). Предназначена для соединения (разветвления): электрических проводок в цепях с медными и алюминиевыми жилами, сигнальных кабелей, например, в шлейфах пожарной или охранно-пожарной сигнализации, линиях связи и телекоммуникаций, цепях в системах управления и автоматики, а также подключения в шлейфы оконечных устройств, например датчиков сигнализации, абонентских устройств систем связи и т. п. | Уточняйте у менеджера | Уточняйте у менеджера
00-00085032 | МКС 3МВ МОРОЗ IP66/IP68 | Магнито-Контакт | Коробка соединительная металлическая, корпус из алюминиевого сплава, 90х90х62мм. 3 металлических кабельных ввода под кабель от 6 до 12 мм. По желанию заказчика может быть установлен кабельный ввод других диаметров и с другими видами штуцеров (под бронекабель, металлорукав, трубную проводку). Предназначена для соединения (разветвления): электрических проводок в цепях с медными и алюминиевыми жилами, сигнальных кабелей, например, в шлейфах пожарной или охранно-пожарной сигнализации, линиях связи и телекоммуникаций, цепях в системах управления и автоматики, а также подключения в шлейфы оконечных устройств, например датчиков сигнализации, абонентских устройств систем связи и т. п. | 3461 | 3327.89
00-00085028 | МКС 4В МОРОЗ IP66/IP68 | Магнито-Контакт | Коробка соединительная металлическая, корпус из алюминиевого сплава, 90х90х62мм. 4 кабельных ввода ПКВ20х1,5 (под кабель от 6 до 14 мм). Предназначена для соединения (разветвления): электрических проводок в цепях с медными и алюминиевыми жилами, сигнальных кабелей, например, в шлейфах пожарной или охранно-пожарной сигнализации, линиях связи и телекоммуникаций, цепях в системах управления и автоматики, а также подключения в шлейфы оконечных устройств, например датчиков сигнализации, абонентских устройств систем связи и т. п. | 2631.66 | 2530.44
00-00085033 | МКС 4МВ МОРОЗ IP66/IP68 | Магнито-Контакт | Коробка соединительная металлическая, корпус из алюминиевого сплава, 90х90х62мм. 4 металлических кабельных ввода под кабель от 6 до 12 мм. По желанию заказчика может быть установлен кабельный ввод других диаметров и с другими видами штуцеров (под бронекабель, металлорукав, трубную проводку). Предназначена для соединения (разветвления): электрических проводок в цепях с медными и алюминиевыми жилами, сигнальных кабелей, например, в шлейфах пожарной или охранно-пожарной сигнализации, линиях связи и телекоммуникаций, цепях в системах управления и автоматики, а также подключения в шлейфы оконечных устройств, например датчиков сигнализации, абонентских устройств систем связи и т. п. | 3666.41 | 3525.39
00-00084593 | МКС "МОРОЗ" IP66/IP68 Глухая | Магнито-Контакт | Коробка соединительная металлическая, корпус из алюминиевого сплава, 90х90х62мм. Корпус может быть оборудован герметичными вводами МКВ (до 4-х шт). Предназначена для соединения (разветвления): электрических проводок в цепях с медными и алюминиевыми жилами, сигнальных кабелей, например, в шлейфах пожарной или охранно-пожарной сигнализации, линиях связи и телекоммуникаций, цепях в системах управления и автоматики, а также подключения в шлейфы оконечных устройств, например датчиков сигнализации, абонентских устройств систем связи и т. п. | 1317.37 | 1266.71
00-00121369 | МКС МОРОЗ IP66/IP68 Глухая (цвет красный) | Магнито-Контакт | Коробка соединительная, корпус из алюминиевого сплава, 90х90х62мм, цвет красный RAL 3020, Корпус может быть оборудован герметичными вводами МКВ (до 4-х шт), предназначена для соединения (разветвления): - электрических проводок в цепях с медными и алюминиевыми жилами, - сигнальных кабелей, например, в шлейфах пожарной или охранно-пожарной сигнализации, - линиях связи и телекоммуникаций, - цепях в системах управления и автоматики, а также подключения в шлейфы оконечных устройств, например датчиков сигнализации, абонентских устройств систем связи и т. п. | 1961.39 | 1885.95
00-00121370 | МКС МОРОЗ IP66/IP68 Глухая (цвет серый) | Магнито-Контакт | Коробка соединительная, корпус из алюминиевого сплава, 90х90х62мм. цвет серый RAL 9006. Корпус может быть оборудован герметичными вводами МКВ (до 4-х шт), предназначена для соединения (разветвления): - электрических проводок в цепях с медными и алюминиевыми жилами, - сигнальных кабелей, например, в шлейфах пожарной или охранно-пожарной сигнализации, - линиях связи и телекоммуникаций, - цепях в системах управления и автоматики, а также подключения в шлейфы оконечных устройств, например датчиков сигнализации, абонентских устройств систем связи и т. п. | 1961.39 | 1885.95
00-00129879 | МКС-С12 2В МОРОЗ IP66/IP68 со свет.индикац. | Магнито-Контакт | Коробка соединительная металлическая, корпус из алюминиевого сплава со световой индикацией цепей 12 В, 90х90х62мм. 2 кабельных ввода ПКВ20х1,5 (под кабель от 6 до 12 мм ). Предназначена для соединения (разветвления): - электрических проводок в цепях с медными и алюминиевыми жилами, - сигнальных кабелей, например, в шлейфах пожарной или охранно-пожарной сигнализации, - линиях связи и телекоммуникаций, - цепях в системах управления и автоматики, а также подключения в шлейфы оконечных устройств, например датчиков сигнализации, абонентских устройств систем связи и т. п. | 2906.28 | 2794.5
00-00129881 | МКС-С220 2В МОРОЗ IP66/IP68 со свет.индикац. | Магнито-Контакт | Коробка соединительная металлическая, корпус из алюминиевого сплава со световой индикацией цепей 220 В, 90х90х62мм. 2 кабельных ввода ПКВ20х1,5 (под кабель от 6 до 12 мм ). Предназначена для соединения (разветвления): - электрических проводок в цепях с медными и алюминиевыми жилами, - сигнальных кабелей, например, в шлейфах пожарной или охранно-пожарной сигнализации, - линиях связи и телекоммуникаций, - цепях в системах управления и автоматики, а также подключения в шлейфы оконечных устройств, например датчиков сигнализации, абонентских устройств систем связи и т. п. | 3144.96 | 3024
00-00129880 | МКС-С24 2В МОРОЗ IP66/IP68 со свет.индикац. | Магнито-Контакт | Коробка соединительная металлическая, корпус из алюминиевого сплава со световой индикацией цепей 24 В, 90х90х62мм. 2 кабельных ввода ПКВ20х1,5 (под кабель от 6 до 12 мм ). Предназначена для соединения (разветвления): - электрических проводок в цепях с медными и алюминиевыми жилами, - сигнальных кабелей, например, в шлейфах пожарной или охранно-пожарной сигнализации, - линиях связи и телекоммуникаций, - цепях в системах управления и автоматики, а также подключения в шлейфы оконечных устройств, например датчиков сигнализации, абонентских устройств систем связи и т. п. | 2906.28 | 2794.5
00-00111369 | УС-4 (глухая коробка, IP65) | Магнито-Контакт | Глухая коробка без отверстий, герметизация по периметру - силикон, 60х60х30 (без клеммников и платы). Предназначено для подключения ИП 103-10 к шлейфу сигнализации. | 184.8 | 184.8
00-00121416 | УС-4 (каб.вводы 3-5,3мм) | Магнито-Контакт | Коробка соединительная, до 16 клемм , до 4 кабельных вводов. Обеспечивают ввод подключаемого кабеля диаметром от 3 до 5,3 мм | 659.02 | 659.02
00-00121417 | УС-4 (каб.вводы 4,5-8мм) | Магнито-Контакт | Коробка соединительная, до 16 клемм , до 4 кабельных вводов. Обеспечивают ввод подключаемого кабеля диаметром от 4,5 до 8 мм | 740.18 | 740.18
00-00061184 | УС-4Т (каб.вводы 3-5,3мм) | Магнито-Контакт | Коробка соединительная с защитой от вскрытия (тампером), до 16 клемм , до 4 кабельных вводов. Обеспечивают ввод подключаемого кабеля диаметром от 3 до 5,3 мм | 952.86 | 952.86
00-00061185 | УС-4Т (каб.вводы 4,5-8мм) | Магнито-Контакт | Коробка соединительная с защитой от вскрытия (тампером), до 16 клемм , до 4 кабельных вводов. Обеспечивают ввод подключаемого кабеля диаметром от 4,5 до 8 мм | 1024.21 | 1024.21
00-00015366 | БК-2727 | Полисервис | Блок коммутации предназначен для подключения извещателя ИПДЛ-Д-I/4р к магистральным кабелям пожарной сигнализации.Позволяет удобно осуществить предварительную разводку магистральных кабелей с последующим подключением ИПДЛ к магистрали. Две группы клеммников предназначены для подключения входного и выходного кабелей магистрали, оконечного и добавочного резисторов и третья группа для подключения непосредственно к ИПДЛ.Может использоваться в качестве универсального блока коммутации в охранно-пожарной сигнализации. | 1055 | 1027.5
00-00015367 | БК-2728 | Полисервис | Блок коммутации предназначен для подключения извещателя ИПДЛ-Д-I/4р к магистральным кабелям пожарной сигнализации.Позволяет удобно осуществить предварительную разводку магистральных кабелей с последующим подключением ИПДЛ к магистрали. Две группы клеммников предназначены для подключения входного и выходного кабелей магистрали, оконечного и добавочного резисторов и третья группа для подключения непосредственно к ИПДЛ.Может использоваться в качестве универсального блока коммутации в охранно-пожарной сигнализации. | 1025 | 1000
00-00055214 | Блок коммутации ИВА | Полисервис | Блок коммутации ИВА предназначен для работы в составе извещателей инфракрасных активных многолучевых ИВА. Позволяет транслировать питание и сигналы между составными частями извещателя, между извещателями, а также передавать сигнал тревоги по шлейфу сигнализации на ППК. Состоит из модуля коммутации Ива, установленного в поликарбонатный герметичный корпус со степенью защиты оболочкой IP65. | 5615 | 5475
00-00015368 | Коробка коммутационная КК-2756 | Полисервис | Коробка коммутационная КК-2756 с крышкой; 160х96х21 мм . | 450 | 440
00-00015369 | Коробка коммутационная КК-2757 | Полисервис | Коробка коммутационная КК-2757 с крышкой; 90х82х21 мм. | 400 | 390
03-00000102 | УК-ВК/00 | Радий | Устройство коммутационное "УК-ВК" применяется в системах охранно-пожарной сигнализации и предназначено для управления подключением и отключением приборов, входящих в состав систем охранно-пожарной сигнализации, и коммутацией исполнительных устройств (ламп, сирен, видеокамер, систем пожаротушения, электромагнитных замков и т.д.) к сети переменного тока номинальным напряжением 220 В или источнику постоянного тока до 30 В путем замыкания и размыкания контактов реле. | 1680.73 | 1616.58
03-00000101 | УК-ВК/01 | Радий | Устройство коммутационное "УК-ВК" применяется в системах охранно-пожарной сигнализации и предназначено для управления подключением и отключением приборов, входящих в состав систем охранно-пожарной сигнализации, и коммутацией исполнительных устройств (ламп, сирен, видеокамер, систем пожаротушения, электромагнитных замков и т.д.) к сети переменного тока номинальным напряжением 220 В или источнику постоянного тока до 30 В путем замыкания и размыкания контактов реле. | 1205.2 | 1159.2
03-00000086 | УК-ВК/02 | Радий | Устройство коммутационное "УК-ВК" применяется в системах охранно-пожарной сигнализации и предназначено для управления подключением и отключением приборов, входящих в состав систем охранно-пожарной сигнализации, и коммутацией исполнительных устройств (ламп, сирен, видеокамер, систем пожаротушения, электромагнитных замков и т.д.) к сети переменного тока номинальным напряжением 220 В или источнику постоянного тока до 30 В путем замыкания и размыкания контактов реле. | 1680.73 | 1616.58
03-00000087 | УК-ВК/03 | Радий | Устройство коммутационное "УК-ВК" применяется в системах охранно-пожарной сигнализации и предназначено для управления подключением и отключением приборов, входящих в состав систем охранно-пожарной сигнализации, и коммутацией исполнительных устройств (ламп, сирен, видеокамер, систем пожаротушения, электромагнитных замков и т.д.) к сети переменного тока номинальным напряжением 220 В или источнику постоянного тока до 30 В путем замыкания и размыкания контактов реле. | 1205.2 | 1159.2
03-00000097 | УК-ВК/04 | Радий | Устройство коммутационное "УК-ВК" применяется в системах охранно-пожарной сигнализации и предназначено для управления подключением и отключением приборов, входящих в состав систем охранно-пожарной сигнализации, и коммутацией исполнительных устройств (ламп, сирен, видеокамер, систем пожаротушения, электромагнитных замков и т.д.) к сети переменного тока номинальным напряжением 220 В или источнику постоянного тока до 30 В путем замыкания и размыкания контактов реле. | 1680.73 | 1616.58
03-00000109 | УК-ВК/05 | Радий | Устройство коммутационное "УК-ВК" применяется в системах охранно-пожарной сигнализации и предназначено для управления подключением и отключением приборов, входящих в состав систем охранно-пожарной сигнализации, и коммутацией исполнительных устройств (ламп, сирен, видеокамер, систем пожаротушения, электромагнитных замков и т.д.) к сети переменного тока номинальным напряжением 220 В или источнику постоянного тока до 30 В путем замыкания и размыкания контактов реле. | 1205.2 | 1159.2
00-00019383 | Адаптер ПКП (Адаптер-СИ) (в отдельном корпусе) | Специнформатика-СИ НПП | Адаптер подключения приемно-контрольных приборов. Устройство предназначено для интегрирования в систему передачи информации "Сирень-СИ" любых приборов, не обладающих соответствующим интерфейсом и протоколом передачи информации. Подключается к размыкающим или замыкающим контактам реле ПЦН прибора и рассчитан на 4 входа, которые формирует передачу сообщений: «ПРОНИКНОВЕНИЕ», «ПОЖАР», «ВНИМАНИЕ» и «НЕИСПРАВНОСТЬ». Предусмотрена возможность подключения адаптера к выходам подключённых оповещателей и выходам, которые выполнены по схеме «с открытым коллектором». | Уточняйте у менеджера | Уточняйте у менеджера
00-00131680 | УК-20 (ПТК "ИВС") | ИВС ПТК | Устройство коммутационное для управлением исполнительных устройств, нормально разомкнутый на замыкание, 12V, 2 реле. Применяется в системах охранно-пожарной сигнализации и предназначено для управления подключением и отключением приборов, входящих в состав систем охранно-пожарной сигнализации, и коммутацией исполнительных устройств (ламп, сирен, видеокамер, систем пожаротушения, электромагнитных замков и т.д.) к сети переменного тока номинальным напряжением 220В или источнику постоянного тока до 28В путем замыкания и размыкания контактов реле. | 552 | 506.4
00-00131681 | УК-20/1 (ПТК "ИВС") | ИВС ПТК | Устройство коммутационное для управлением исполнительных устройств, нормально разомкнутый на замыкание, 12V, 1 реле. Применяется в системах охранно-пожарной сигнализации и предназначено для управления подключением и отключением приборов, входящих в состав систем охранно-пожарной сигнализации, и коммутацией исполнительных устройств (ламп, сирен, видеокамер, систем пожаротушения, электромагнитных замков и т.д.) к сети переменного тока номинальным напряжением 220В или источнику постоянного тока до 28В путем замыкания и размыкания контактов реле. | 428.4 | 392.4
00-00131682 | УК-20/2 (ПТК "ИВС") | ИВС ПТК | Устройство коммутационное для управлением исполнительных устройств, нормально замкнутый на переключение 12V, 2 реле. Применяется в системах охранно-пожарной сигнализации и предназначено для управления подключением и отключением приборов, входящих в состав систем охранно-пожарной сигнализации, и коммутацией исполнительных устройств (ламп, сирен, видеокамер, систем пожаротушения, электромагнитных замков и т.д.) к сети переменного тока номинальным напряжением 220В или источнику постоянного тока до 28В путем замыкания и размыкания контактов реле. | 552 | 506.4
00-00131683 | УК-20/3 (ПТК "ИВС") | ИВС ПТК | Устройство коммутационное для управлением исполнительных устройств, нормально замкнутый на переключение, 12V, 1 реле. Применяется в системах охранно-пожарной сигнализации и предназначено для управления подключением и отключением приборов, входящих в состав систем охранно-пожарной сигнализации, и коммутацией исполнительных устройств (ламп, сирен, видеокамер, систем пожаротушения, электромагнитных замков и т.д.) к сети переменного тока номинальным напряжением 220В или источнику постоянного тока до 28В путем замыкания и размыкания контактов реле. | 428.4 | 392.4
00-00131684 | УК-20/4 (ПТК "ИВС") | ИВС ПТК | Устройство коммутационное для управлением исполнительных устройств, нормально замкнутый на переключение, 24V, 2 реле. Применяется в системах охранно-пожарной сигнализации и предназначено для управления подключением и отключением приборов, входящих в состав систем охранно-пожарной сигнализации, и коммутацией исполнительных устройств (ламп, сирен, видеокамер, систем пожаротушения, электромагнитных замков и т.д.) к сети переменного тока номинальным напряжением 220В или источнику постоянного тока до 28В путем замыкания и размыкания контактов реле. | 552 | 506.4
00-00131685 | УК-20/5 (ПТК "ИВС") | ИВС ПТК | Устройство коммутационное для управлением исполнительных устройств, нормально замкнутый на переключение, 24V, 1 реле. Применяется в системах охранно-пожарной сигнализации и предназначено для управления подключением и отключением приборов, входящих в состав систем охранно-пожарной сигнализации, и коммутацией исполнительных устройств (ламп, сирен, видеокамер, систем пожаротушения, электромагнитных замков и т.д.) к сети переменного тока номинальным напряжением 220В или источнику постоянного тока до 28В путем замыкания и размыкания контактов реле. | 428.4 | 392.4
Приемно-контрольные приборы
00-00090945 | DS-PK1-LT-WE | AX PRO Hikvision | Беспроводная LCD клавиатура AX PRO Беспроводная клавиатура с обратной связью и LCD дисплеем + встроенный считыватель для постановки/снятия на охрану; 868МГц двухсторонная связь с TRI-X технологией; дальность передачи сигнала до 1200м. 4 AA батареи. Led подсветка. | Уточняйте у менеджера | Уточняйте у менеджера
00-00104313 | DS-PWA64-L-WE(RU) | AX PRO Hikvision | Охранная контрольная панель (868МГц), белая до 64 беспроводных датчиков; 16 разделов; до 32 брелков; до 4 беспроводных сирены(2 внутри помещений + 2 снаружи помещений); PIRCAM; встроенный LAN и WI-FI, GPRS, 1 SIM; 868МГц двухсторонная связь с TRI-X технологией; дальность радиоканала до 2000м; поддержка до 2 репитеров;Web интерфейс; ISUP 5.0; ISAPI; SIA-DC09 протокол, Contact-ID, SIA-DCS; AC 220-240В; до 6Вт; встроеная АКБ 4,5Ач до 10 часов; -10°C...+55°C; размер 170×170×38.6мм; Пластик. | Уточняйте у менеджера | Уточняйте у менеджера
00-00104314 | DS-PWA96-M-WE(RU) | AX PRO Hikvision | Охранная контрольная панель (868МГц), белая до 96 беспроводных датчиков; 32 раздела; до 48 брелков; до 6 беспроводных сирены(3 внутри помещений + 3 снаружи помещений); PIRCAM; встроенный LAN и WI-FI, GPRS, 2 SIM; 868МГц двухсторонная связь с TRI-X технологией; дальность радиоканала до 2000м; поддержка до 4 репитеров; поддержка до 4-х каналов видео; Встроенный считыватель; Web интерфейс; ISUP 5.0; ISAPI; SIA-DC09 протокол, Contact-ID, SIA-DCS; AC 220-240В; до 6Вт; встроеная АКБ 4,5Ач до 10 часов; -10°C...+55°C; размер 170×170×38.6мм; Пластик. Mifare карты в комплекте | Уточняйте у менеджера | Уточняйте у менеджера
00-00104315 | DS-PWA96-M2H-WE(RU) | AX PRO Hikvision | Гибридная охранная контрольная панель (868МГц), белая 16 проводных зон, 2 реле, до 96 беспроводных датчиков; 32 раздела; до 48 брелков; до 6 беспроводных сирен; PIRCAM; встроенный LAN и WI-FI, GPRS, 2 SIM; 868МГц двухсторонная связь с TRI-X технологией; дальность радиоканала до 2000м; поддержка до 4 репитеров; поддержка до 4-х каналов видео; Web интерфейс; питание для датчиков 12В 1А; ISUP 5.0; ISAPI; SIA-DC09 протокол, Contact-ID, SIA-DCS; AC 220-240В; до 6Вт; возможность установки АКБ 7Ач до 36 часов; -10°C...+40°C; размер 261×199×86.4мм; Пластик. | Уточняйте у менеджера | Уточняйте у менеджера
00-00120715 | DHI-ARC3000H-FW2(868) | Dahua | Контроллер охранной сигнализации До 150 периферийных устройств (включая до 6 сирен, 4 ретранслятора, 64 брелока, 150 извещателей) Двусторонняя связь и алгоритм шифрования AES128 обеспечивают стабильность и безопасность связи. Ethernet, Wi-Fi 2.4Ггц/5Ггц, 4G / 3G / GPRS. Поддерживает SMS и тревогу (до 5 телефонных номеров) Поддержка приложений DMSS, COS Pro. Прием уведомлений в реальном времени, управление устройствами и многое другое.. Европейский стандарт - LTE-FDD: B1 / B3 / B5 / B7 / B8 / B20, LTE-TDD: B38 / B40 / B41 | 18090 | 18090
00-00120714 | DHI-ARC3000H-GW2(868) | Dahua | Контроллер охранной сигнализации До 150 периферийных устройств (включая до 6 сирен, 4 ретранслятора, 64 брелока, 150 извещателей) Двусторонняя связь и алгоритм шифрования AES128 обеспечивают стабильность и безопасность связи. Ethernet, Wi-Fi 2.4Ггц/5Ггц, GPRS. Поддерживает SMS и тревогу (до 5 телефонных номеров) Поддержка приложений DMSS, COS Pro. Прием уведомлений в реальном времени, управление устройствами и многое другое. | 12390 | 12390
00-00120713 | DHI-ARC3000H-W2(868) | Dahua | Контроллер охранной сигнализации До 150 периферийных устройств (включая до 6 сирен, 4 ретранслятора, 64 брелока, 150 извещателей) Двусторонняя связь и алгоритм шифрования AES128 обеспечивают стабильность и безопасность связи. Ethernet, Wi-Fi 2.4Ггц/5Ггц. Поддержка приложений DMSS, COS Pro. Прием уведомлений в реальном времени, управление устройствами и многое другое. | 10590 | 10590
00-00120717 | DHI-ARC3800H-FW2(868) | Dahua | Контроллер охранной сигнализации До 150 периферийных устройств (включая до 6 сирен, 4 ретранслятора, 64 брелока, 150 извещателей) Двусторонняя связь и алгоритм шифрования AES128 обеспечивают стабильность и безопасность связи. Ethernet, Wi-Fi 2.4Ггц. Поддержка приложений DMSS, COS Pro. Прием уведомлений в реальном времени, управление устройствами и многое другое. Европейский стандарт - GSM: 900/1, 800 MHz, WCDMA: B1/B8, LTE-FDD: B1/B3/B7/B8/B20/B28A, LTE-TDD:B38/B40/B41). | 19390 | 19390
00-00120716 | DHI-ARC3800H-W2(868) | Dahua | Контроллер охранной сигнализации До 150 периферийных устройств (включая до 6 сирен, 4 ретранслятора, 64 брелока, 150 извещателей) Двусторонняя связь и алгоритм шифрования AES128 обеспечивают стабильность и безопасность связи. Ethernet, Wi-Fi 2.4Ггц. Поддержка приложений DMSS, COS Pro. Прием уведомлений в реальном времени, управление устройствами и многое другое. | 13690 | 13690
00-00047248 | DS-19A08-01BN | HikVision | Охранная контрольная панель 8 проводных шлейфов, расширение до 256; 4 встроенных реле, расширение до 256; 8 разделов; до 32 клавиатур; до 32 брелков; встроенный LAN и модем PSTN; AC 220-240В; до 40Вт; место для установки АКБ 7Ач; -10°C...+55°C; размер 370×320×86мм; металл. | Уточняйте у менеджера | Уточняйте у менеджера
00-00047249 | DS-19A08-01BNG | HikVision | Охранная контрольная панель 8 проводных шлейфов, расширение до 48; 4 встроенных реле, расширение до 48; 8 разделов; до 32 клавиатур; до 32 брелков; встроенный LAN и модемы: GSM, PSTN; AC 220-240В; до 40Вт; место для установки АКБ 7Ач; -10°C...+55°C; размер 370×320×86мм; металл. | Уточняйте у менеджера | Уточняйте у менеджера
00-00047244 | DS-19A08-BN | HikVision | Охранная контрольная панель 8 проводных шлейфов, расширение до 48; 4 встроенных реле, расширение до 48; 8 разделов; до 32 клавиатур; до 32 брелков; встроенный LAN и модем PSTN; поддержка до 40 беспроводных зон с радиорасширителем DS-PM-RSWR; AC 220-240В; до 40Вт; место для установки АКБ 7Ач; -10°C...+55°C; размер 370×320×86мм; металл. | Уточняйте у менеджера | Уточняйте у менеджера
00-00047245 | DS-19A08-BNG | HikVision | Охранная контрольная панель 8 проводных шлейфов, расширение до 48; 4 встроенных реле, расширение до 48; 8 разделов; до 32 клавиатур; до 32 брелков; встроенный LAN и модемы: GSM, PSTN; поддержка до 40 беспроводных зон с радиорасширителем DS-PM-RSWR; AC 220-240В; до 40Вт; место для установки АКБ 7Ач; -10°C...+55°C; размер 370×320×86мм; металл. | Уточняйте у менеджера | Уточняйте у менеджера
00-00047246 | DS-19A16-BN | HikVision | Охранная контрольная панель 16 проводных шлейфов, расширение до 48; 4 встроенных реле, расширение до 48; 8 разделов; до 32 клавиатур; до 32 брелков; встроенный LAN и модем PSTN; поддержка до 40 беспроводных зон с радиорасширителем DS-PM-RSWR; AC 220-240В; до 40Вт; место для установки АКБ 7Ач; -10°C...+55°C; размер 370×320×86мм; металл. | Уточняйте у менеджера | Уточняйте у менеджера
00-00047247 | DS-19A16-BNG | HikVision | Охранная контрольная панель 16 проводных шлейфов, расширение до 48; 4 встроенных реле, расширение до 48; 8 разделов; до 32 клавиатур; до 32 брелков; встроенный LAN и модемы: GSM, PSTN; поддержка до 40 беспроводных зон с радиорасширителем DS-PM-RSWR; AC 220-240В; до 40Вт; место для установки АКБ 7Ач; -10°C...+55°C; размер 370×320×86мм; металл. | Уточняйте у менеджера | Уточняйте у менеджера
00-00104327 | DS-PHA48-EP | HikVision | Панель охранная 48-зонная гибридная (AX Hybrid Pro) Гибридная система: 8 встроенных зон и 40 проводных/беспроводных зон с возможностью расширения; 4 встроенных выхода и 44 проводных/беспроводных выхода с возможностью расширения - Встроенная локальная сеть и возможность расширения с помощью модуля GPRS - 4 канала проводных HD PIRCAM для видеоверификации, GIF может содержать до 20 изображений · 2 канала видеоверификация через IP-камеры, поддерживает видеозапись (5 с до тревоги + 2 с после тревоги или 2 с до тревоги + 5 с после тревоги) для подтверждения на электронную почту или мобильный клиент, получающий сигнал тревоги. · Поддерживает постановку/снятие с охраны с помощью клавиатуры, брелока, приложения, iVMS-4200, SMS и тега - Несколько инструментов настройки: APP, веб-сервер, iVMS-4200 · Отправляет уведомление о тревоге через сообщения, электронную почту и Hik-Connect - 1 установщик, 1 администратор и 46 пользователей · Поддерживает протокол ISAPI, Cloud P2P, ISUP, CSV-IP и DC-09. | Уточняйте у менеджера | Уточняйте у менеджера
00-00077529 | TMS-01 | OSNOVO | Контроллер для организации системы мониторинга посредством сети Ethernet. Позволяет подключать датчики температуры, влажности, напряжения, а также датчики типа «сухой контакт». Рекомендуется использовать с датчиками OSNOVO (TMS-STH (датчик температуры и влажности), TMS-SL (датчик фазы), TMS-SV (датчик сетевого напряжения)) и ПО OSNOVO Monitoring System. Вх. - Клм.(8pin+4pin), RJ11; вых. - RJ45. Питание DC9-90V. Размеры (ШхВхГ): 80х80х25мм. Вес: 0,090кг. Рабочая температура: -40...+55°С. | 21850 | 21850
03-00006837 | Риф-ОП-КС | Альтоника | Концентратор сети предназначен для создания сети из ПКП Риф-ОП8 (до 7 приборов) и для передачи сообщений одновременно по 2 каналам связи: Lonta-202 (Lonta-OPTIMA) и GSM-каналу. В концентраторе предусмотрено 2 шлейфа сигнализации Пожар и Дверь для защиты помещения, в котором он установлен. Состояние всех шлейфов сигнализации приборов сети отображается на блоке выносной индикации Риф-ОП-БВИ. | 9540 | 9540
00-00017747 | РИФ-ОП4 | Альтоника | Прибор приемно-контрольный охранно-пожарный Риф-ОП4. Прибор имеет 5 шлейфов сигнализации с фиксированным назначением: «Дверь», «Периметр», «Объём», «Вызов», «Пожар». Постановка/снятие шлейфов сигнализации Риф-ОП4 на охрану производится кнопками, находящимися на лицевой панели прибора, или с помощью электронных ключей Touch Memory. Встроенный радиоканальный приемопередатчик позволяет управлять прибором с помощью радиоканальной клавиатуры Риф-КТМ-Р и брелоков Риф BRL4-8W. Имеется возможность организации дублирующего канала передачи извещений (радиоканал и/или GSM). 5 шлейфов сигнализации с фиксированным назначением: «Дверь», «Периметр», «Объём», «Вызов», «Пожар» Информативность: 9 видов извещений Суммарная токовая нагрузка пожарного шлейфа в дежурном режиме: до 3 мА До 32 приборов Риф-ОП4 можно объединять в единую сеть с помощью концентратора сети Риф-ОП5-КС | 9150 | 9150
00-00017743 | РИФ-ОП5 | Альтоника | Прибор приемно-контрольный охранно-пожарный с 5 шлейфами предназначен для организации охранно-пожарной сигнализации и передачи тревожных сообщений по радиоканалу.Имеет 5 шлейфов сигнализации с фиксированным назначением: «Дверь», «Периметр», «Объём», «Вызов», «Пожар». Постановка/снятие шлейфов сигнализации Риф-ОП5 на охрану производится кнопками, находящимися на лицевой панели прибора, или с помощью электронных ключей Touch Memory. | 11430 | 11430
00-00017752 | РИФ-ОП5-КС | Альтоника | Концентратор сети РИФ-ОП5-КС на 32 ППКОП предназначен для создания сети из ПКП Риф-ОП5 до 32 приборов. Позволяет осуществлять передачу сообщений одновременно по двум каналам связи – радиоканалу и GSM-каналу.В концентраторе предусмотрено два шлейфа сигнализации «Пожар» и «Дверь» для защиты помещения, в котором он установлен. Состояние всех приборов Риф-ОП5 отображается на блоке выносной индикации Риф-ОП-БВИ. | 9320 | 9320
03-00006169 | Риф-ОП8 (исп.С) | Альтоника | Прибор приемно-контрольный охранно-пожарный на 8 шлейфов Риф-ППКОП-08 предназначен для централизованной и автономной охраны зданий и сооружений: офисов, магазинов, банков, складских помещений, жилых домов, учреждений, предприятий от несанкционированных проникновений и пожаров.Постановка/снятие шлейфов сигнализации РИФ-ОП8 на охрану производится кнопками, находящимися на лицевой панели прибора. В приборе предусмотрена возможность управления с помощью электронных ключей Touch Memory. Прибор позволяет подключить до 8 шлейфов сигнализации в охранном или пожарном режиме.Охранная и пожарная сигнализация на объектах общей площадью до 250 кв.м. | 9110 | 9110
00-00057350 | ВЭРС-2 GSM | ВЭРС | Прибор приемно-контрольный охранно-пожарный 2 ШС четырех типов (охр, пож, техн, неисп), 3 реле, 2 выхода на оповещатели. Передача извещений пользователю (10 групп сообщений) и управление ШС и реле ПЦН по SMS, 2 SIM-карты, контроль баланса и температуры. Программирование прибора через компьютер с помощью ПО "ВЭРС-2 GSM Prog" с питанием по USB. Высокоэффективный импульсный источник питания (135-242В), АКБ 1,2А*ч. Компактный пластмассовый корпус. АКБ в комплект поставки не входит. | 7500 | 7350
00-00094334 | Модуль связи ВЭРС-ТРИОЛАН | ВЭРС | Модуль связи. Устанавливается в приборы ВЭРС-ПК 2/4/8 версия 3.2, обеспечивает связь и управление прибором по протоколу Ethernet (и/или WiFi) с помощью ПО "ВЭРС-LAN", а также, по каналам GSM-связи. Прием команд управления и передачу информации на номера телефонов пользователей (до 48 номеров). Проводное (Ethernet) и беспроводное (GSM, WiFi) подключения к сети, 2 SIM-карты для связи по GSM, автоматическое отслеживание баланса, контроль температуры, аудио наблюдение, дублирование информации на электронную почту. Внешняя антенна и микрофон в комплект поставки не входят. | 7300 | 7154
00-00094335 | Модуль связи ВЭРС-ТРИОЛАН (с кронштейном) | ВЭРС | Модуль связи. Устанавливается в приборы ВЭРС-ПК 16/24 версия 3.2, обеспечивает связь и управление прибором по протоколу Ethernet (и/или WiFi) с помощью ПО "ВЭРС-LAN", а также, по каналам GSM-связи. Прием команд управления и передачу информации на номера телефонов пользователей (до 48 номеров). Проводное (Ethernet) и беспроводное (GSM, WiFi) подключения к сети, 2 SIM-карты для связи по GSM, автоматическое отслеживание баланса, контроль температуры, аудио наблюдение, дублирование информации на электронную почту. Внешняя антенна и микрофон в комплект поставки не входят. | 7450 | 7301
00-00017606 | ВЭРС-LEON | ВЭРС | Прибор приемно-контрольный охранно-пожарный. Две адресные линии Leonardo (до 180 адресных извещателей System Sensor), 16 охранных/пожарных/технологических неадресных ШС, 3 реле ПЦН, 3 выхода на оповещатели с контролем линии и возможностью настройки, управление прибором кнопками и ключами ТМ или по команде с ВЭРС-БМК, резервированный источник питания, возможность подключения АКБ емкостью 7А*ч и/или внешнего РИПа, встроенный регистратор событий, ЖК-дисплей, поддержка работы с внешними блоками ВЭРС-БК, ВЭРС-БРУ, ВЭРС-БМК по интерфейсу RS-485, пластмассовый корпус. АКБ в комплект поставки не входит/ | 20625 | 20212.5
00-00030848 | ВЭРС-ПК 1-01 версия 3.2 | ВЭРС | Прибор приемно-контрольный охранно-пожарный 1 охранно-пожарный ШС, 2 реле: ПЦН ''Пожар/Охрана’’ и ПЦН “Неисправность”, выходы на оповещатели, импульсный источник питания с расширенным диапазоном питающих напряжений, АКБ 1,2 А*ч. Пластмассовый корпус. АКБ в комплект поставки не входит. | 3769 | 3693.62
00-00030850 | ВЭРС-ПК 16М версия 3.2 | ВЭРС | Прибор приемно-контрольный охранно-пожарный 16 ШС (охранные, пожарные, технологические), 3 реле ПЦН (одно реле: ~250В/7А; два реле: ~120В/2А,), выходы на оповещатели ОК с током нагрузки до 1А, высокоэффективный импульсный источник питания (135-242В), АКБ 7 А*ч, клеммы для подключения внешнего РИП, конфигурирование кнопками прибора и/или через персональный компьютер (ПО "ВЭРС-ПК Prog"), встроенный порт USB, подключение внешних блоков по RS-485. Металлический корпус. АКБ в комплект поставки не входит. | 12311 | 12064.78
00-00030851 | ВЭРС-ПК 16МТ версия 3.2 | ВЭРС | Прибор приемно-контрольный охранно-пожарный 16 ШС (охранные, пожарные, технологические), 3 реле ПЦН (одно реле: ~250В/7А; два реле: ~120В/2А,), выходы на оповещатели ОК с током нагрузки до 1А, высокоэффективный импульсный источник питания (135-242В), АКБ 4,5 (7) А*ч, клеммы для подключения внешнего РИП, конфигурирование кнопками прибора и/или через персональный компьютер (ПО "ВЭРС-ПК Prog"), встроенный порт USB, подключение внешних блоков по RS-485. В комплекте 2 ключа ТМ и считыватель ТМ. Металлический корпус. АКБ в комплект поставки не входит. | 12511 | 12260.78
00-00024637 | ВЭРС-ПК 16П версия 3.2 | ВЭРС | Прибор приемно-контрольный охранно-пожарный 16 ШС (охранные, пожарные, технологические), 3 реле ПЦН (одно реле: ~250В/7А; два реле: ~120В/2А,), выходы на оповещатели ОК с током нагрузки до 1А, высокоэффективный импульсный источник питания (135-242В), АКБ 7 А*ч, клеммы для подключения внешнего РИП, конфигурирование кнопками прибора и/или через персональный компьютер (ПО "ВЭРС-ПК Prog"), встроенный порт USB, подключение внешних блоков по RS-485. Пластмассовый корпус. АКБ в комплект поставки не входит. | 9905 | 9706.9
00-00024639 | ВЭРС-ПК 16П-РС версия 3.2 | ВЭРС | Прибор приемно-контрольный охранно-пожарный со встроенным регистратором событий на 1024 записи с возможностью считывания журнала событий через USB-интерфейс с использованием программного обеспечения ВЭРС-ПК Prog. | 10177 | 9973.46
00-00024638 | ВЭРС-ПК 16ПТ версия 3.2 | ВЭРС | Прибор приемно-контрольный охранно-пожарный 16 ШС (охранные, пожарные, технологические), 3 реле ПЦН (одно реле: ~250В/7А; два реле: ~120В/2А,), выходы на оповещатели ОК с током нагрузки до 1А, высокоэффективный импульсный источник питания (135-242В), АКБ 7 А*ч, клеммы для подключения внешнего РИП, конфигурирование кнопками прибора и/или через персональный компьютер (ПО "ВЭРС-ПК Prog"), встроенный порт USB, подключение внешних блоков по RS-485. В комплекте 2 ключа ТМ и считыватель ТМ. Пластмассовый корпус. АКБ в комплект поставки не входит. | 10017 | 9816.66
00-00030849 | ВЭРС-ПК 1ТМ-01 версия 3.2 | ВЭРС | Прибор приемно-контрольный охранно-пожарный 1 охранно-пожарный ШС, 2 реле: ПЦН ''Пожар/Охрана’’ и ПЦН “Неисправность”, выходы на оповещатели, импульсный источник питания с расширенным диапазоном питающих напряжений, АКБ 1,2 А*ч. Пластмассовый корпус. В комплекте 2 ключа ТМ и считыватель ТМ. АКБ в комплект поставки не входит. | 3841 | 3764.18
00-00030852 | ВЭРС-ПК 24М версия 3.2 | ВЭРС | Прибор приемно-контрольный охранно-пожарный 24 ШС (охранные, пожарные, технологические), 3 реле ПЦН (одно реле: ~250В/7А; два реле: ~120В/2А,), выходы на оповещатели ОК с током нагрузки до 1А, высокоэффективный импульсный источник питания (135-242В), АКБ 7 А*ч, клеммы для подключения внешнего РИП, конфигурирование кнопками прибора и/или через персональный компьютер (ПО "ВЭРС-ПК Prog"), встроенный порт USB, подключение внешних блоков по RS-485. Металлический корпус. АКБ в комплект поставки не входит. | 13117 | 12854.66
00-00030853 | ВЭРС-ПК 24МТ версия 3.2 | ВЭРС | Прибор приемно-контрольный охранно-пожарный 24 ШС (охранные, пожарные, технологические), 3 реле ПЦН (одно реле: ~250В/7А; два реле: ~120В/2А,), выходы на оповещатели ОК с током нагрузки до 1А, высокоэффективный импульсный источник питания (135-242В), АКБ 4,5 (7) А*ч, клеммы для подключения внешнего РИП, конфигурирование кнопками прибора и/или через персональный компьютер (ПО "ВЭРС-ПК Prog"), встроенный порт USB, подключение внешних блоков по RS-485. В комплекте 2 ключа ТМ и считыватель ТМ. Металлический корпус. АКБ в комплект поставки не входит. | 13317 | 13050.66
00-00024640 | ВЭРС-ПК 24П версия 3.2 | ВЭРС | Прибор приемно-контрольный охранно-пожарный 24 ШС (охранные, пожарные, технологические), 3 реле ПЦН (одно реле: ~250В/7А; два реле: ~120В/2А,), выходы на оповещатели ОК с током нагрузки до 1А, высокоэффективный импульсный источник питания (135-242В), АКБ 7 А*ч, клеммы для подключения внешнего РИП, конфигурирование кнопками прибора и/или через персональный компьютер (ПО "ВЭРС-ПК Prog"), встроенный порт USB, подключение внешних блоков по RS-485. Пластмассовый корпус. АКБ в комплект поставки не входит. | 10882 | 10664.36
00-00024642 | ВЭРС-ПК 24П-РС версия 3.2 | ВЭРС | Прибор приемно-контрольный охранно-пожарный со встроенным регистратором событий на 1024 записи с возможностью считывания журнала событий через USB-интерфейс с использованием программного обеспечения ВЭРС-ПК Prog. | 11178 | 10954.44
00-00024641 | ВЭРС-ПК 24ПТ версия 3.2 | ВЭРС | Прибор приемно-контрольный охранно-пожарный 24 ШС (охранные, пожарные, технологические), 3 реле ПЦН (одно реле: ~250В/7А; два реле: ~120В/2А,), выходы на оповещатели ОК с током нагрузки до 1А, высокоэффективный импульсный источник питания (135-242В), АКБ 7 А*ч, клеммы для подключения внешнего РИП, конфигурирование кнопками прибора и/или через персональный компьютер (ПО "ВЭРС-ПК Prog"), встроенный порт USB, подключение внешних блоков по RS-485. В комплекте 2 ключа ТМ и считыватель ТМ. Пластмассовый корпус. АКБ в комплект поставки не входит. | 11010 | 10789.8
00-00024636 | ВЭРС-ПК 2М версия 3.2 | ВЭРС | Прибор приемно-контрольный охранно-пожарный 2 ШС (охранные, пожарные, технологические), 3 реле ПЦН (одно реле: ~250В/7А; два реле: ~120В/2А,), выходы на оповещатели ОК с током нагрузки до 1А, высокоэффективный импульсный источник питания (135-242В), АКБ 4,5 (7) А*ч, клеммы для подключения внешнего РИП, конфигурирование кнопками прибора и/или через персональный компьютер (ПО "ВЭРС-ПК Prog"), встроенный порт USB, подключение внешних блоков по RS-485. Металлический корпус. АКБ в комплект поставки не входит. | 10425 | 10216.5
00-00022983 | ВЭРС-ПК 2МТ версия 3.2 | ВЭРС | Прибор приемно-контрольный охранно-пожарный 2 ШС (охранные, пожарные, технологические), 3 реле ПЦН (одно реле: ~250В/7А; два реле: ~120В/2А,), выходы на оповещатели ОК с током нагрузки до 1А, высокоэффективный импульсный источник питания (135-242В), АКБ 4,5 (7) А*ч, клеммы для подключения внешнего РИП, конфигурирование кнопками прибора и/или через персональный компьютер (ПО "ВЭРС-ПК Prog"), встроенный порт USB, подключение внешних блоков по RS-485. В комплекте 2 ключа ТМ и считыватель ТМ. Металлический корпус. АКБ в комплект поставки не входит. | 10589 | 10377.22
00-00020262 | ВЭРС-ПК 2П версия 3.2 | ВЭРС | Прибор приемно-контрольный охранно-пожарный 2 ШС (охранные, пожарные, технологические), 3 реле ПЦН (одно реле: ~250В/7А; два реле: ~120В/2А,), выходы на оповещатели ОК с током нагрузки до 1А, высокоэффективный импульсный источник питания (135-242В), АКБ 4,5 (7) А*ч, клеммы для подключения внешнего РИП, конфигурирование кнопками прибора и/или через персональный компьютер (ПО "ВЭРС-ПК Prog"), встроенный порт USB, подключение внешних блоков по RS-485. Пластмассовый корпус. АКБ в комплект поставки не входит. | 6993 | 6853.14
00-00022984 | ВЭРС-ПК 2П-РС версия 3.2 | ВЭРС | Прибор приемно-контрольный охранно-пожарный со встроенным регистратором событий на 1024 записи с возможностью считывания журнала событий через USB-интерфейс с использованием программного обеспечения ВЭРС-ПК Prog. | 7673 | 7519.54
00-00021754 | ВЭРС-ПК 2ПТ версия 3.2 | ВЭРС | Прибор приемно-контрольный охранно-пожарный 2 ШС (охранные, пожарные, технологические), 3 реле ПЦН (одно реле: ~250В/7А; два реле: ~120В/2А,), выходы на оповещатели ОК с током нагрузки до 1А, высокоэффективный импульсный источник питания (135-242В), АКБ 4,5 (7) А*ч, клеммы для подключения внешнего РИП, конфигурирование кнопками прибора и/или через персональный компьютер (ПО "ВЭРС-ПК Prog"), встроенный порт USB, подключение внешних блоков по RS-485. В комплекте 2 ключа ТМ и считыватель ТМ. Пластмассовый корпус. АКБ в комплект поставки не входит . | 7073 | 6931.54
00-00023148 | ВЭРС-ПК 4М версия 3.2 | ВЭРС | Прибор приемно-контрольный охранно-пожарный 4 ШС (охранные, пожарные, технологические), 3 реле ПЦН (одно реле: ~250В/7А; два реле: ~120В/2А,), выходы на оповещатели ОК с током нагрузки до 1А, высокоэффективный импульсный источник питания (135-242В), АКБ 4,5 (7) А*ч, клеммы для подключения внешнего РИП, конфигурирование кнопками прибора и/или через персональный компьютер (ПО "ВЭРС-ПК Prog"), встроенный порт USB, подключение внешних блоков по RS-485. Металлический корпус. АКБ в комплект поставки не входит. | 10770 | 10554.6
00-00022985 | ВЭРС-ПК 4МТ версия 3.2 | ВЭРС | Прибор приемно-контрольный охранно-пожарный 4ШС (охранные, пожарные, технологические), 3 реле ПЦН (одно реле: ~250В/7А; два реле: ~120В/2А,), выходы на оповещатели ОК с током нагрузки до 1А, высокоэффективный импульсный источник питания (135-242В), АКБ 4,5 (7) А*ч, клеммы для подключения внешнего РИП, конфигурирование кнопками прибора и/или через персональный компьютер (ПО "ВЭРС-ПК Prog"), встроенный порт USB, подключение внешних блоков по RS-485. В комплекте 2 ключа ТМ и считыватель ТМ. Металлический корпус. АКБ в комплект поставки не входит. | 10950 | 10731
00-00020261 | ВЭРС-ПК 4П версия 3.2 | ВЭРС | Прибор приемно-контрольный охранно-пожарный 4 ШС (охранные, пожарные, технологические), 3 реле ПЦН (одно реле: ~250В/7А; два реле: ~120В/2А,), выходы на оповещатели ОК с током нагрузки до 1А, высокоэффективный импульсный источник питания (135-242В), АКБ 4,5 (7) А*ч, клеммы для подключения внешнего РИП, конфигурирование кнопками прибора и/или через персональный компьютер (ПО "ВЭРС-ПК Prog"), встроенный порт USB, подключение внешних блоков по RS-485. Пластмассовый корпус. АКБ в комплект поставки не входит. | 7457 | 7307.86
00-00022986 | ВЭРС-ПК 4П-РС версия 3.2 | ВЭРС | Прибор приемно-контрольный охранно-пожарный 4 ШС (охранные, пожарные, технологические), 3 реле ПЦН, выходы ОК с током нагрузки до 1А с контролем линий оповещения, вход ТМ, RS-485, встроенный регистратор событий, конфигурирование с помощью ВЭРС-ПК Prog, напряжение питания 220 В, вход внешнего РИП, под АКБ 12 В /4,5 Ач, пластиковый корпус, считыватель ТМ в комплекте | 7985 | 7825.3
00-00020264 | ВЭРС-ПК 4ПТ версия 3.2 | ВЭРС | Прибор приемно-контрольный охранно-пожарный 4 ШС (охранные, пожарные, технологические), 3 реле ПЦН (одно реле: ~250В/7А; два реле: ~120В/2А,), выходы на оповещатели ОК с током нагрузки до 1А, высокоэффективный импульсный источник питания (135-242В), АКБ 4,5 (7) А*ч, клеммы для подключения внешнего РИП, конфигурирование кнопками прибора и/или через персональный компьютер (ПО "ВЭРС-ПК Prog"), встроенный порт USB, подключение внешних блоков по RS-485. В комплекте 2 ключа ТМ и считыватель ТМ. Пластмассовый корпус. АКБ в комплект поставки не входит. | 7641 | 7488.18
00-00021775 | ВЭРС-ПК 8М версия 3.2 | ВЭРС | Прибор приемно-контрольный охранно-пожарный 8 ШС (охранные, пожарные, технологические), 3 реле ПЦН (одно реле: ~250В/7А; два реле: ~120В/2А,), выходы на оповещатели ОК с током нагрузки до 1А, высокоэффективный импульсный источник питания (135-242В), АКБ 4,5 (7) А*ч, клеммы для подключения внешнего РИП, конфигурирование кнопками прибора и/или через персональный компьютер (ПО "ВЭРС-ПК Prog"), встроенный порт USB, подключение внешних блоков по RS-485. Металлический корпус. АКБ в комплект поставки не входит. | 11277 | 11051.46
00-00022987 | ВЭРС-ПК 8МТ версия 3.2 | ВЭРС | Прибор приемно-контрольный охранно-пожарный 8 ШС (охранные, пожарные, технологические), 3 реле ПЦН (одно реле: ~250В/7А; два реле: ~120В/2А,), выходы на оповещатели ОК с током нагрузки до 1А, высокоэффективный импульсный источник питания (135-242В), АКБ 4,5 (7) А*ч, клеммы для подключения внешнего РИП, конфигурирование кнопками прибора и/или через персональный компьютер (ПО "ВЭРС-ПК Prog"), встроенный порт USB, подключение внешних блоков по RS-485. В комплекте 2 ключа ТМ и считыватель ТМ. Металлический корпус. АКБ в комплект поставки не входит. | 11459 | 11229.82
00-00020266 | ВЭРС-ПК 8П версия 3.2 | ВЭРС | Прибор приемно-контрольный охранно-пожарный 8 ШС (охранные, пожарные, технологические), 3 реле ПЦН (одно реле: ~250В/7А; два реле: ~120В/2А,), выходы на оповещатели ОК с током нагрузки до 1А, высокоэффективный импульсный источник питания (135-242В), АКБ 4,5 (7) А*ч, клеммы для подключения внешнего РИП, конфигурирование кнопками прибора и/или через персональный компьютер (ПО "ВЭРС-ПК Prog"), встроенный порт USB, подключение внешних блоков по RS-485. Пластмассовый корпус. АКБ в комплект поставки не входит. | 8209 | 8044.82
00-00022988 | ВЭРС-ПК 8П-РС версия 3.2 | ВЭРС | Прибор приемно-контрольный охранно-пожарный со встроенным регистратором событий на 1024 записи с возможностью считывания журнала событий через USB-интерфейс с использованием программного обеспечения ВЭРС-ПК Prog | 8625 | 8452.5
00-00024264 | ВЭРС-ПК 8ПТ версия 3.2 | ВЭРС | Прибор приемно-контрольный охранно-пожарный 8 ШС (охранные, пожарные, технологические), 3 реле ПЦН (одно реле: ~250В/7А; два реле: ~120В/2А,), выходы на оповещатели ОК с током нагрузки до 1А, высокоэффективный импульсный источник питания (135-242В), АКБ 4,5 (7) А*ч, клеммы для подключения внешнего РИП, конфигурирование кнопками прибора и/или через персональный компьютер (ПО "ВЭРС-ПК Prog"), встроенный порт USB, подключение внешних блоков по RS-485. В комплекте 2 ключа ТМ и считыватель ТМ. Пластмассовый корпус. АКБ в комплект поставки не входит. | 8401 | 8232.98
00-00014157 | ВЭРС-ПК16 ТРИО-М версия 3.2 | ВЭРС | Прибор приемно-контрольный охранно-пожарный 16 охранно/пожарных/технологических ШС, 3 реле, выходы на оповещатели. Передача извещений пользователю (72 номера, 9 групп сообщений) и управление ШС и реле ПЦН по телефону, 2 SIM-карты, автоматическое отслеживание баланса, контроль температуры, аудио наблюдение. Программирование прибора кнопками управления прибора и через компьютер с использованием ПО "ВЭРС Конфигуратор". Высокоэффективный импульсный источник питания (135-242В), АКБ 7 А*ч. Пластмассовый корпус. АКБ, внешняя антенна для GSM-модуля и микрофон в комплект поставки не входят. | 16100 | 15778
00-00094332 | ВЭРС-ПК16 ТРИОЛАН | ВЭРС | ППКОП с модулем связи Ethernet/WiFi/GSM/GPRS/Bluetooth; 16 ШС (охранные, пожарные, технологические), U-шс. 17 В, I-шс. 3 мА, 3 реле ПЦН ( ̴120 В / 2 А), выходы "ОК" (сирена, лампа, табло) с I-нагр. ≤ 1 А с контролем линий оповещения, вход ТМ (до 255 ключей), U-пит. ̴135…242 В, Р-потр. 20 ВА; вход внешн. РИП 12 В, под АКБ 12 В /7 А*ч; 2 SIM-карты, ант.разъем SMA, приём/управление с 48 тел.номеров (24 SMS / 24 голос); конфигурирование/приём/управление через ПО "ВЭРС-LAN" или "ВЭРС-LAN Mobil" (ОС Android), IP20, t-раб. -30...+50 °С, габ.размеры 312х214х94 мм, пластик.корпус. | 17100 | 16758
03-00008752 | ВЭРС-ПК2 ТРИО-М версия 3.2 | ВЭРС | Прибор приемно-контрольный охранно-пожарный 2 охранно/пожарных/технологических ШС, 3 реле, выходы на оповещатели. Передача извещений пользователю (72 номера, 9 групп сообщений) и управление ШС и реле ПЦН по телефону, 2 SIM-карты, автоматическое отслеживание баланса, контроль температуры, аудио наблюдение. Программирование прибора кнопками управления прибора и через компьютер с использованием ПО "ВЭРС Конфигуратор". Высокоэффективный импульсный источник питания (135-242В), АКБ 4,5А*ч. Пластмассовый корпус. АКБ, внешняя антенна для GSM-модуля и микрофон в комплект поставки не входят. | 12750 | 12495
00-00094329 | ВЭРС-ПК2 ТРИОЛАН | ВЭРС | ППКОП с модулем связи Ethernet/WiFi/GSM/GPRS/Bluetooth; 2 ШС (охранные, пожарные, технологические), U-шс. 17 В, I-шс. 3 мА, 3 реле ПЦН ( ̴120 В / 2 А), выходы "ОК" (сирена, лампа, табло) с I-нагр. ≤ 1 А с контролем линий оповещения, вход ТМ (до 255 ключей), U-пит. ̴135…242 В, Р-потр. 12 ВА; вход внешн. РИП 12 В, под АКБ 12 В /4,5 А*ч; 2 SIM-карты, ант.разъем SMA, приём/управление с 48 тел.номеров (24 SMS / 24 голос); конфигурирование/приём/управление через ПО "ВЭРС-LAN" или "ВЭРС-LAN Mobil" (ОС Android), IP20, t-раб. -30...+50 °С, габ.размеры 240х200х84 мм, пластик.корпус. | 14100 | 13818
00-00014158 | ВЭРС-ПК24 ТРИО-М версия 3.2 | ВЭРС | Прибор приемно-контрольный охранно-пожарный 24 охранно/пожарных/технологических ШС, 3 реле, выходы на оповещатели. Передача извещений пользователю (72 номера, 9 групп сообщений) и управление ШС и реле ПЦН по телефону, 2 SIM-карты, автоматическое отслеживание баланса, контроль температуры, аудио наблюдение. Программирование прибора кнопками управления прибора и через компьютер с использованием ПО "ВЭРС Конфигуратор". Высокоэффективный импульсный источник питания (135-242В), АКБ 7 А*ч. Пластмассовый корпус. АКБ, внешняя антенна для GSM-модуля и микрофон в комплект поставки не входят. | 17100 | 16758
00-00094333 | ВЭРС-ПК24 ТРИОЛАН | ВЭРС | ВЭРС-ПК 24П версия 3.2 с установленным в нем Модулем связи ВЭРС-ТРИОЛАН (с кронштейном). ППКОП с модулем связи Ethernet/WiFi/GSM/GPRS/Bluetooth; 24 ШС (охранные, пожарные, технологические), U-шс. 17 В, I-шс. 3 мА, 3 реле ПЦН ( ̴120 В / 2 А), выходы "ОК" (сирена, лампа, табло) с I-нагр. ≤ 1 А с контролем линий оповещения, вход ТМ (до 255 ключей), U-пит. ̴135…242 В, Р-потр. 20 ВА; вход внешн. РИП 12 В, под АКБ 12 В /7 А*ч; 2 SIM-карты, ант.разъем SMA, приём/управление с 48 тел.номеров (24 SMS / 24 голос); конфигурирование/приём/управление через ПО "ВЭРС-LAN" или "ВЭРС-LAN Mobil" (ОС Android), IP20, t-раб. -30...+50 °С, габ.размеры 312х214х94 мм, пластик.корпус. | 18000 | 17640
00-00027975 | ВЭРС-ПК4 ТРИО-М версия 3.2 | ВЭРС | Прибор приемно-контрольный охранно-пожарный 4 охранно/пожарных/технологических ШС, 3 реле, выходы на оповещатели. Передача извещений пользователю (72 номера, 9 групп сообщений) и управление ШС и реле ПЦН по телефону, 2 SIM-карты, автоматическое отслеживание баланса, контроль температуры, аудио наблюдение. Программирование прибора кнопками управления прибора и через компьютер с использованием ПО "ВЭРС Конфигуратор". Высокоэффективный импульсный источник питания (135-242В), АКБ 4,5А*ч. Пластмассовый корпус. АКБ, внешняя антенна для GSM-модуля и микрофон в комплект поставки не входят. | 13300 | 13034
00-00094330 | ВЭРС-ПК4 ТРИОЛАН | ВЭРС | ППКОП с модулем связи Ethernet/WiFi/GSM/GPRS/Bluetooth; 4 ШС (охранные, пожарные, технологические), U-шс. 17 В, I-шс. 3 мА, 3 реле ПЦН ( ̴120 В / 2 А), выходы "ОК" (сирена, лампа, табло) с I-нагр. ≤ 1 А с контролем линий оповещения, вход ТМ (до 255 ключей), U-пит. ̴135…242 В, Р-потр. 12 ВА; вход внешн. РИП 12 В, под АКБ 12 В /4,5 А*ч; 2 SIM-карты, ант.разъем SMA, приём/управление с 48 тел.номеров (24 SMS / 24 голос); конфигурирование/приём/управление через ПО "ВЭРС-LAN" или "ВЭРС-LAN Mobil" (ОС Android), IP20, t-раб. -30...+50 °С, габ.размеры 240х200х84 мм, пластик.корпус. | 14600 | 14308
00-00014156 | ВЭРС-ПК8 ТРИО-М версия 3.2 | ВЭРС | Прибор приемно-контрольный охранно-пожарный 8 охранно/пожарных/технологических ШС, 3 реле, выходы на оповещатели. Передача извещений пользователю (72 номера, 9 групп сообщений) и управление ШС и реле ПЦН по телефону, 2 SIM-карты, автоматическое отслеживание баланса, контроль температуры, аудио наблюдение. Программирование прибора кнопками управления прибора и через компьютер с использованием ПО "ВЭРС Конфигуратор". Высокоэффективный импульсный источник питания (135-242В), АКБ 4,5А*ч. Пластмассовый корпус. АКБ, внешняя антенна для GSM-модуля и микрофон в комплект поставки не входят. | 14200 | 13916
00-00094331 | ВЭРС-ПК8 ТРИОЛАН | ВЭРС | ППКОП с модулем связи Ethernet/WiFi/GSM/GPRS/Bluetooth; 8 ШС (охранные, пожарные, технологические), U-шс. 17 В, I-шс. 3 мА, 3 реле ПЦН ( ̴120 В / 2 А), выходы "ОК" (сирена, лампа, табло) с I-нагр. ≤ 1 А с контролем линий оповещения, вход ТМ (до 255 ключей), U-пит. ̴135…242 В, Р-потр. 12 ВА; вход внешн. РИП 12 В, под АКБ 12 В /4,5 А*ч; 2 SIM-карты, ант.разъем SMA, приём/управление с 48 тел.номеров (24 SMS / 24 голос); конфигурирование/приём/управление через ПО "ВЭРС-LAN" или "ВЭРС-LAN Mobil" (ОС Android), IP20, t-раб. -30...+50 °С, габ.размеры 240х200х84 мм, пластик.корпус. | 15200 | 14896
03-00008947 | ВЭРС-ПУ версия 3.1 | ВЭРС | 1 зона пожаротушения, 1 направление пуска 24В/2,4А; цифровой индикатор времени обратного отсчета; шесть выходов для подключения внешних цепей оповещения с контролем целостности линий; реле управления инженерным оборудованием ~220В/7А с контролем целостности линии; 9 конфигурируемых шлейфов сигнализации; встроенный регистратор на 2048 событий; возможность подключения внешних блоков "ВЭРС-БРУ4/8/16/24 версия 3.1"; возможность увеличения направлений пуска до 64 с помощью "ВЭРС-РНП-01" встроенный резервированный источник питания с АКБ 7 А*ч; пластмассовый корпус. АКБ в комплект поставки не входит. | 16343 | 16016.14
00-00024643 | ВЭРС-ПУ М версия 3.1 | ВЭРС | Прибор приёмно-контрольный и управления пожарный 1 зона пожаротушения, 1 направление пуска 24В/2,4А; цифровой индикатор времени обратного отсчета; шесть выходов для подключения внешних цепей оповещения с контролем целостности линий; реле управления инженерным оборудованием ~220В/7А с контролем целостности линии; 9 конфигурируемых шлейфов сигнализации; встроенный регистратор на 2048 событий; возможность подключения внешних блоков "ВЭРС-БРУ4/8/16/24 версия 3.1"; возможность увеличения направлений пуска до 64 с помощью "ВЭРС-РНП-01" встроенный резервированный источник питания с АКБ 7 А*ч; металлический корпус. АКБ в комплект поставки не входит. | 18365 | 17997.7
00-00033882 | Гранд МАГИСТР 16 (12В) (версия 3.1) | Магистраль | Прибор приемно-контрольный охранно-пожарный модульный на 16 ШС с выносной клавиатурой, регистратором событий без встроенного РИП, требуется питание от внешнего РИП 12В. Комплект: системный блок, новая выносная клавиатура с большим дисплеем. | 13089 | 12774.86
00-00033567 | Гранд МАГИСТР 16 (версия 3.1) | Магистраль | Прибор приемно-контрольный охранно-пожарный модульный на 16 ШС с выносной клавиатурой, регистратором событий и встроенным РИП. Комплект: системный блок, новая выносная клавиатура с большим дисплеем. Аккумуляторная батарея 12В / 7Ач в комплект НЕ ВХОДИТ! Прибор предназначен для контроля шлейфов сигнализации с установленными в них охранными или пожарными извещателями, технологическими датчиками, а так же выдачи тревожных извещений и управления выносными оповещателями. Цепи всех оповещателей контролируются на обрыв и короткое замыкание. Прибор комплектуется выносной клавиатурой с ЖК-дисплеем, на котором отображается текущие дата и время, информация о событиях, а также текущие параметры прибора в меню конфигурирования. Конфигурирование параметров прибора может осуществляться как с клавиатуры через меню, так и с помощью персонального компьютера с подключением через преобразователь интерфейсов USB-RS485. | 15139 | 14775.66
00-00033852 | Гранд МАГИСТР 16Арс (версия 2) | Магистраль | Прибор приемно-контрольный охранно-пожарный немодульный на 16 ШС с регистратором событий и встроенным РИП. Аккумуляторная батарея 12В / 7Ач в комплект НЕ ВХОДИТ! Модуль SMS-сообщений приобретается и устанавливается отдельно. Прибор предназначен для контроля шлейфов сигнализации с установленными в них охранными или пожарными извещателями, технологическими датчиками, а так же выдачи тревожных извещений и управления выносными оповещателями. Цепи всех оповещателей контролируются на обрыв и короткое замыкание. Прибор оснащен встроенным устройством, фиксирующим вскрытие прибора – «тампер». Прибор оснащен встроенной клавиатурой со светодиодной индикацией и ЖК-дисплеем, на котором отображается текущие дата и время, информация о событиях, а также параметры прибора в меню программирования. Программирование параметров прибора осуществляется с клавиатуры через меню на ЖКдисплее без использования дополнительных устройств. | 9581 | 9351.06
00-00033862 | Гранд МАГИСТР 16Арс SMS2 (версия 2) | Магистраль | Прибор приемно-контрольный охранно-пожарный, немодульный на 16 ШС с регистратором событий, встроенным РИП и модулем SMS-сообщений со встроенной антенной. Подключение внешней антенны не предусмотрено. Аккумуляторная батарея 12В / 7Ач в комплект НЕ ВХОДИТ. Прибор предназначен для контроля шлейфов сигнализации с установленными в них охранными или пожарными извещателями, технологическими датчиками, а так же выдачи тревожных извещений и управления выносными оповещателями. Цепи всех оповещателей контролируются на обрыв и короткое замыкание. Прибор оснащен встроенным устройством, фиксирующим вскрытие прибора – «тампер». Прибор оснащен встроенной клавиатурой со светодиодной индикацией и ЖК-дисплеем, на котором отображается текущие дата и время, информация о событиях, а также параметры прибора в меню программирования. Программирование параметров прибора осуществляется с клавиатуры через меню на ЖКдисплее без использования дополнительных устройств. Встраиваемый модуль SMS позволяет передать сооб | 14169 | 13828.94
00-00033868 | Гранд МАГИСТР 16Арс SMS2 SMA (версия 2) | Магистраль | Прибор приемно-контрольный охранно-пожарный, немодульный на 16 ШС с регистратором событий, встроенным РИП и модулем SMS-сообщений без встроенной антенны. Подключение внешней антенны ОБЯЗАТЕЛЬНО! (Разъем SMA). Аккумуляторная батарея 12В / 7Ач в комплект НЕ ВХОДИТ. Прибор предназначен для контроля шлейфов сигнализации с установленными в них охранными или пожарными извещателями, технологическими датчиками, а так же выдачи тревожных извещений и управления выносными оповещателями. Цепи всех оповещателей контролируются на обрыв и короткое замыкание. Прибор оснащен встроенным устройством, фиксирующим вскрытие прибора – «тампер». Прибор оснащен встроенной клавиатурой со светодиодной индикацией и ЖК-дисплеем, на котором отображается текущие дата и время, информация о событиях, а также параметры прибора в меню программирования. Программирование параметров прибора осуществляется с клавиатуры через меню на ЖКдисплее без использования дополнительных устройств. Встраиваемый модуль SMS позволяет пере | 14676 | 14323.78
03-00004694 | Гранд МАГИСТР 1А | Магистраль | Прибор приемно-контрольный охранно-пожарный, немодульный на 1 ШС со встроенным РИП. Аккумуляторная батарея 12В / 2,2Ач в комплект НЕ ВХОДИТ! Регистратор событий отсутствует. Нет возможности расширения функционала. Прибор предназначен для контроля шлейфов сигнализации (ШС) с установленными в них охранными и пожарными извещателями, выдачи тревожных извещений и управления выносными оповещателями. Цепи всех оповещателей контролируются на обрыв и короткое замыкание. Прибор в зависимости от исполнения позволяет подключать от 1 до 24 шлейфов сигнализации (ШС). ШС прибора по умолчанию запрограммированы с охранными функциями. Любое количество ШС в любой комбинации (в зависимости от исполнения) может быть запрограммировано с пожарными функциями. При этом реле ПЦН ОХРАНА будет отслеживать состояние охранных ШС, а реле ПЦН ПОЖАР – пожарных ШС (для исполнения -1 реле ПЦН «ПОЖАР / ОХРАНА»). Подключаемые извещатели (на каждый шлейф): В пожарный шлейф сигнализации (суммарный ток потребления извещателе | 3680 | 3591.68
00-00040567 | Гранд МАГИСТР 2 (12В) (версия 3.1) | Магистраль | Прибор приемно-контрольный охранно-пожарный модульный на 2 ШС с выносной клавиатурой, регистратором событий без встроенного РИП, требуется питание от внешнего РИП 12В. Комплект: системный блок, новая выносная клавиатура с большим дисплеем. | 11690 | 11409.44
00-00040566 | Гранд МАГИСТР 2 (версия 3.1) | Магистраль | Прибор приемно-контрольный охранно-пожарный модульный на 2 ШС с выносной клавиатурой, регистратором событий и встроенным РИП. Комплект: системный блок, новая выносная клавиатура с большим дисплеем. Аккумуляторная батарея 12В / 7Ач в комплект НЕ ВХОДИТ! Прибор предназначен для контроля шлейфов сигнализации с установленными в них охранными или пожарными извещателями, технологическими датчиками, а так же выдачи тревожных извещений и управления выносными оповещателями. Цепи всех оповещателей контролируются на обрыв и короткое замыкание. Прибор комплектуется выносной клавиатурой с ЖК-дисплеем, на котором отображается текущие дата и время, информация о событиях, а также текущие параметры прибора в меню конфигурирования. Конфигурирование параметров прибора может осуществляться как с клавиатуры через меню, так и с помощью персонального компьютера с подключением через преобразователь интерфейсов USB-RS485. | 13449 | 13126.22
00-00033883 | Гранд МАГИСТР 24 (12В) (версия 3.1) | Магистраль | Прибор приемно-контрольный охранно-пожарный модульный на 24 ШС с выносной клавиатурой, регистратором событий без встроенного РИП, требуется питание от внешнего РИП 12В. Комплект: системный блок, новая выносная клавиатура с большим дисплеем. | 14064 | 13726.46
00-00033874 | Гранд МАГИСТР 24 (версия 3.1) | Магистраль | Прибор приемно-контрольный охранно-пожарный модульный на 24 ШС с выносной клавиатурой, регистратором событий и встроенным РИП. Комплект: системный блок, новая выносная клавиатура с большим дисплеем. Аккумуляторная батарея 12В / 7Ач в комплект НЕ ВХОДИТ! Прибор предназначен для контроля шлейфов сигнализации с установленными в них охранными или пожарными извещателями, технологическими датчиками, а так же выдачи тревожных извещений и управления выносными оповещателями. Цепи всех оповещателей контролируются на обрыв и короткое замыкание. Прибор комплектуется выносной клавиатурой с ЖК-дисплеем, на котором отображается текущие дата и время, информация о событиях, а также текущие параметры прибора в меню конфигурирования. Конфигурирование параметров прибора может осуществляться как с клавиатуры через меню, так и с помощью персонального компьютера с подключением через преобразователь интерфейсов USB-RS485. | 16117 | 15730.19
00-00033853 | Гранд МАГИСТР 24Арс (версия 2) | Магистраль | Прибор приемно-контрольный охранно-пожарный немодульный на 24 ШС с регистратором событий и встроенным РИП. Аккумуляторная батарея 12В / 7Ач в комплект НЕ ВХОДИТ! Модуль SMS-сообщений приобретается и устанавливается отдельно. Прибор предназначен для контроля шлейфов сигнализации с установленными в них охранными или пожарными извещателями, технологическими датчиками, а так же выдачи тревожных извещений и управления выносными оповещателями. Цепи всех оповещателей контролируются на обрыв и короткое замыкание. Прибор оснащен встроенным устройством, фиксирующим вскрытие прибора – «тампер». Прибор оснащен встроенной клавиатурой со светодиодной индикацией и ЖК-дисплеем, на котором отображается текущие дата и время, информация о событиях, а также параметры прибора в меню программирования. Программирование параметров прибора осуществляется с клавиатуры через меню на ЖКдисплее без использования дополнительных устройств. | 10578 | 10324.13
00-00033863 | Гранд МАГИСТР 24Арс SMS2 (версия 2) | Магистраль | Прибор приемно-контрольный охранно-пожарный, немодульный на 24 ШС с регистратором событий, встроенным РИП и модулем SMS-сообщений со встроенной антенной. Подключение внешней антенны не предусмотрено. Аккумуляторная батарея 12В / 7Ач в комплект НЕ ВХОДИТ. Прибор предназначен для контроля шлейфов сигнализации с установленными в них охранными или пожарными извещателями, технологическими датчиками, а так же выдачи тревожных извещений и управления выносными оповещателями. Цепи всех оповещателей контролируются на обрыв и короткое замыкание. Прибор оснащен встроенным устройством, фиксирующим вскрытие прибора – «тампер». Прибор оснащен встроенной клавиатурой со светодиодной индикацией и ЖК-дисплеем, на котором отображается текущие дата и время, информация о событиях, а также параметры прибора в меню программирования. Программирование параметров прибора осуществляется с клавиатуры через меню на ЖКдисплее без использования дополнительных устройств. Встраиваемый модуль SMS позволяет передать сооб | 15166 | 14802.02
00-00033869 | Гранд МАГИСТР 24Арс SMS2 SMA (версия 2) | Магистраль | Прибор приемно-контрольный охранно-пожарный, немодульный на 24 ШС с регистратором событий, встроенным РИП и модулем SMS-сообщений без встроенной антенны. Подключение внешней антенны ОБЯЗАТЕЛЬНО! (Разъем SMA). Аккумуляторная батарея 12В / 7Ач в комплект НЕ ВХОДИТ. Прибор предназначен для контроля шлейфов сигнализации с установленными в них охранными или пожарными извещателями, технологическими датчиками, а так же выдачи тревожных извещений и управления выносными оповещателями. Цепи всех оповещателей контролируются на обрыв и короткое замыкание. Прибор оснащен встроенным устройством, фиксирующим вскрытие прибора – «тампер». Прибор оснащен встроенной клавиатурой со светодиодной индикацией и ЖК-дисплеем, на котором отображается текущие дата и время, информация о событиях, а также параметры прибора в меню программирования. Программирование параметров прибора осуществляется с клавиатуры через меню на ЖКдисплее без использования дополнительных устройств. Встраиваемый модуль SMS позволяет пере | 15673 | 15296.85
03-00004703 | Гранд МАГИСТР 2А | Магистраль | Прибор приемно-контрольный охранно-пожарный, немодульный на 2 ШС со встроенным РИП. Аккумуляторная батарея 12В / 2,2Ач в комплект НЕ ВХОДИТ! Регистратор событий отсутствует. Нет возможности расширения функционала. Прибор предназначен для контроля шлейфов сигнализации (ШС) с установленными в них охранными и пожарными извещателями, выдачи тревожных извещений и управления выносными оповещателями. Цепи всех оповещателей контролируются на обрыв и короткое замыкание. Прибор в зависимости от исполнения позволяет подключать от 1 до 24 шлейфов сигнализации (ШС). ШС прибора по умолчанию запрограммированы с охранными функциями. Любое количество ШС в любой комбинации (в зависимости от исполнения) может быть запрограммировано с пожарными функциями. При этом реле ПЦН ОХРАНА будет отслеживать состояние охранных ШС, а реле ПЦН ПОЖАР – пожарных ШС (для исполнения -1 реле ПЦН «ПОЖАР / ОХРАНА»). Подключаемые извещатели (на каждый шлейф): В пожарный шлейф сигнализации (суммарный ток потребления извещателе | Уточняйте у менеджера | Уточняйте у менеджера
00-00033850 | Гранд МАГИСТР 2Арс (версия 2) | Магистраль | Прибор приемно-контрольный охранно-пожарный немодульный на 2 ШС с регистратором событий и встроенным РИП. Аккумуляторная батарея 12В / 7Ач в комплект НЕ ВХОДИТ! Модуль SMS-сообщений приобретается и устанавливается отдельно. Прибор предназначен для контроля шлейфов сигнализации с установленными в них охранными или пожарными извещателями, технологическими датчиками, а так же выдачи тревожных извещений и управления выносными оповещателями. Цепи всех оповещателей контролируются на обрыв и короткое замыкание. Прибор оснащен встроенным устройством, фиксирующим вскрытие прибора – «тампер». Прибор оснащен встроенной клавиатурой со светодиодной индикацией и ЖК-дисплеем, на котором отображается текущие дата и время, информация о событиях, а также параметры прибора в меню программирования. Программирование параметров прибора осуществляется с клавиатуры через меню на ЖКдисплее без использования дополнительных устройств. | 7894 | 7704.54
00-00033859 | Гранд МАГИСТР 2Арс SMS2 (версия 2) | Магистраль | Прибор приемно-контрольный охранно-пожарный, немодульный на 2 ШС с регистратором событий, встроенным РИП и модулем SMS-сообщений со встроенной антенной. Подключение внешней антенны не предусмотрено. Аккумуляторная батарея 12В / 7Ач в комплект НЕ ВХОДИТ. Прибор предназначен для контроля шлейфов сигнализации с установленными в них охранными или пожарными извещателями, технологическими датчиками, а так же выдачи тревожных извещений и управления выносными оповещателями. Цепи всех оповещателей контролируются на обрыв и короткое замыкание. Прибор оснащен встроенным устройством, фиксирующим вскрытие прибора – «тампер». Прибор оснащен встроенной клавиатурой со светодиодной индикацией и ЖК-дисплеем, на котором отображается текущие дата и время, информация о событиях, а также параметры прибора в меню программирования. Программирование параметров прибора осуществляется с клавиатуры через меню на ЖКдисплее без использования дополнительных устройств. Встраиваемый модуль SMS позволяет передать сообщ | 12482 | 12182.43
00-00033865 | Гранд МАГИСТР 2Арс SMS2 SMA (версия 2) | Магистраль | Прибор приемно-контрольный охранно-пожарный, немодульный на 2 ШС с регистратором событий, встроенным РИП и модулем SMS-сообщений без встроенной антенны. Подключение внешней антенны ОБЯЗАТЕЛЬНО! (Разъем SMA). Аккумуляторная батарея 12В / 7Ач в комплект НЕ ВХОДИТ. Прибор предназначен для контроля шлейфов сигнализации с установленными в них охранными или пожарными извещателями, технологическими датчиками, а так же выдачи тревожных извещений и управления выносными оповещателями. Цепи всех оповещателей контролируются на обрыв и короткое замыкание. Прибор оснащен встроенным устройством, фиксирующим вскрытие прибора – «тампер». Прибор оснащен встроенной клавиатурой со светодиодной индикацией и ЖК-дисплеем, на котором отображается текущие дата и время, информация о событиях, а также параметры прибора в меню программирования. Программирование параметров прибора осуществляется с клавиатуры через меню на ЖКдисплее без использования дополнительных устройств. Встраиваемый модуль SMS позволяет перед | 12989 | 12677.26
00-00033884 | Гранд МАГИСТР 30 (12В) (версия 3.1) | Магистраль | Прибор приемно-контрольный охранно-пожарный модульный на 30 ШС с выносной клавиатурой, регистратором событий без встроенного РИП, требуется питание от внешнего РИП 12В. Комплект: системный блок, новая выносная клавиатура с большим дисплеем. | 14986 | 14626.34
00-00033568 | Гранд МАГИСТР 30 (версия 3.1) | Магистраль | Прибор приемно-контрольный охранно-пожарный модульный на 30 ШС с выносной клавиатурой, регистратором событий и встроенным РИП. Комплект: системный блок, новая выносная клавиатура с большим дисплеем. Аккумуляторная батарея 12В / 7Ач в комплект НЕ ВХОДИТ! Прибор предназначен для контроля шлейфов сигнализации с установленными в них охранными или пожарными извещателями, технологическими датчиками, а так же выдачи тревожных извещений и управления выносными оповещателями. Цепи всех оповещателей контролируются на обрыв и короткое замыкание. Прибор комплектуется выносной клавиатурой с ЖК-дисплеем, на котором отображается текущие дата и время, информация о событиях, а также текущие параметры прибора в меню конфигурирования. Конфигурирование параметров прибора может осуществляться как с клавиатуры через меню, так и с помощью персонального компьютера с подключением через преобразователь интерфейсов USB-RS485. | 17036 | 16627.14
00-00033854 | Гранд МАГИСТР 30Арс (версия 2) | Магистраль | Прибор приемно-контрольный охранно-пожарный немодульный на 30 ШС с регистратором событий и встроенным РИП. Аккумуляторная батарея 12В / 7Ач в комплект НЕ ВХОДИТ! Модуль SMS-сообщений приобретается и устанавливается отдельно. Прибор предназначен для контроля шлейфов сигнализации с установленными в них охранными или пожарными извещателями, технологическими датчиками, а так же выдачи тревожных извещений и управления выносными оповещателями. Цепи всех оповещателей контролируются на обрыв и короткое замыкание. Прибор оснащен встроенным устройством, фиксирующим вскрытие прибора – «тампер». Прибор оснащен встроенной клавиатурой со светодиодной индикацией и ЖК-дисплеем, на котором отображается текущие дата и время, информация о событиях, а также параметры прибора в меню программирования. Программирование параметров прибора осуществляется с клавиатуры через меню на ЖКдисплее без использования дополнительных устройств. | 11288 | 11017.09
00-00033864 | Гранд МАГИСТР 30Арс SMS2 (версия 2) | Магистраль | Прибор приемно-контрольный охранно-пожарный, немодульный на 30 ШС с регистратором событий, встроенным РИП и модулем SMS-сообщений со встроенной антенной. Подключение внешней антенны не предусмотрено. Аккумуляторная батарея 12В / 7Ач в комплект НЕ ВХОДИТ. Прибор предназначен для контроля шлейфов сигнализации с установленными в них охранными или пожарными извещателями, технологическими датчиками, а так же выдачи тревожных извещений и управления выносными оповещателями. Цепи всех оповещателей контролируются на обрыв и короткое замыкание. Прибор оснащен встроенным устройством, фиксирующим вскрытие прибора – «тампер». Прибор оснащен встроенной клавиатурой со светодиодной индикацией и ЖК-дисплеем, на котором отображается текущие дата и время, информация о событиях, а также параметры прибора в меню программирования. Программирование параметров прибора осуществляется с клавиатуры через меню на ЖКдисплее без использования дополнительных устройств. Встраиваемый модуль SMS позволяет передать сооб | 15876 | 15494.98
00-00033870 | Гранд МАГИСТР 30Арс SMS2 SMA (версия 2) | Магистраль | Прибор приемно-контрольный охранно-пожарный, немодульный на 30 ШС с регистратором событий, встроенным РИП и модулем SMS-сообщений без встроенной антенны. Подключение внешней антенны ОБЯЗАТЕЛЬНО! (Разъем SMA). Аккумуляторная батарея 12В / 7Ач в комплект НЕ ВХОДИТ. Прибор предназначен для контроля шлейфов сигнализации с установленными в них охранными или пожарными извещателями, технологическими датчиками, а так же выдачи тревожных извещений и управления выносными оповещателями. Цепи всех оповещателей контролируются на обрыв и короткое замыкание. Прибор оснащен встроенным устройством, фиксирующим вскрытие прибора – «тампер». Прибор оснащен встроенной клавиатурой со светодиодной индикацией и ЖК-дисплеем, на котором отображается текущие дата и время, информация о событиях, а также параметры прибора в меню программирования. Программирование параметров прибора осуществляется с клавиатуры через меню на ЖКдисплее без использования дополнительных устройств. Встраиваемый модуль SMS позволяет пере | 16383 | 15989.81
00-00040568 | Гранд МАГИСТР 4 (12В) (версия 3.1) | Магистраль | Прибор приемно-контрольный охранно-пожарный модульный на 4 ШС с выносной клавиатурой, регистратором событий без встроенного РИП, требуется питание от внешнего РИП 12В. Комплект: системный блок, новая выносная клавиатура с большим дисплеем. | 11901 | 11615.38
00-00040515 | Гранд МАГИСТР 4 (версия 3.1) | Магистраль | Прибор приемно-контрольный охранно-пожарный модульный на 4 ШС с выносной клавиатурой, регистратором событий и встроенным РИП. Комплект: системный блок, новая выносная клавиатура с большим дисплеем. Аккумуляторная батарея 12В / 7Ач в комплект НЕ ВХОДИТ! Прибор предназначен для контроля шлейфов сигнализации с установленными в них охранными или пожарными извещателями, технологическими датчиками, а так же выдачи тревожных извещений и управления выносными оповещателями. Цепи всех оповещателей контролируются на обрыв и короткое замыкание. Прибор комплектуется выносной клавиатурой с ЖК-дисплеем, на котором отображается текущие дата и время, информация о событиях, а также текущие параметры прибора в меню конфигурирования. Конфигурирование параметров прибора может осуществляться как с клавиатуры через меню, так и с помощью персонального компьютера с подключением через преобразователь интерфейсов USB-RS485. | Уточняйте у менеджера | Уточняйте у менеджера
03-00004710 | Гранд МАГИСТР 4А | Магистраль | Прибор приемно-контрольный охранно-пожарный, немодульный на 4 ШС со встроенным РИП. Аккумуляторная батарея 12В / 2,2Ач в комплект НЕ ВХОДИТ! Регистратор событий отсутствует. Нет возможности расширения функционала. Прибор предназначен для контроля шлейфов сигнализации (ШС) с установленными в них охранными и пожарными извещателями, выдачи тревожных извещений и управления выносными оповещателями. Цепи всех оповещателей контролируются на обрыв и короткое замыкание. Прибор в зависимости от исполнения позволяет подключать от 1 до 24 шлейфов сигнализации (ШС). ШС прибора по умолчанию запрограммированы с охранными функциями. Любое количество ШС в любой комбинации (в зависимости от исполнения) может быть запрограммировано с пожарными функциями. При этом реле ПЦН ОХРАНА будет отслеживать состояние охранных ШС, а реле ПЦН ПОЖАР – пожарных ШС (для исполнения -1 реле ПЦН «ПОЖАР / ОХРАНА»). Подключаемые извещатели (на каждый шлейф): В пожарный шлейф сигнализации (суммарный ток потребления извещателе | Уточняйте у менеджера | Уточняйте у менеджера
00-00033851 | Гранд МАГИСТР 4Арс (версия 2) | Магистраль | Прибор приемно-контрольный охранно-пожарный немодульный на 4 ШС с регистратором событий и встроенным РИП. Аккумуляторная батарея 12В / 7Ач в комплект НЕ ВХОДИТ! Модуль SMS-сообщений приобретается и устанавливается отдельно. Прибор предназначен для контроля шлейфов сигнализации с установленными в них охранными или пожарными извещателями, технологическими датчиками, а так же выдачи тревожных извещений и управления выносными оповещателями. Цепи всех оповещателей контролируются на обрыв и короткое замыкание. Прибор оснащен встроенным устройством, фиксирующим вскрытие прибора – «тампер». Прибор оснащен встроенной клавиатурой со светодиодной индикацией и ЖК-дисплеем, на котором отображается текущие дата и время, информация о событиях, а также параметры прибора в меню программирования. Программирование параметров прибора осуществляется с клавиатуры через меню на ЖКдисплее без использования дополнительных устройств. | 8106 | 7911.46
00-00033860 | Гранд МАГИСТР 4Арс SMS2 (версия 2) | Магистраль | Прибор приемно-контрольный охранно-пожарный, немодульный на 4 ШС с регистратором событий, встроенным РИП и модулем SMS-сообщений со встроенной антенной. Подключение внешней антенны не предусмотрено. Аккумуляторная батарея 12В / 7Ач в комплект НЕ ВХОДИТ. Прибор предназначен для контроля шлейфов сигнализации с установленными в них охранными или пожарными извещателями, технологическими датчиками, а так же выдачи тревожных извещений и управления выносными оповещателями. Цепи всех оповещателей контролируются на обрыв и короткое замыкание. Прибор оснащен встроенным устройством, фиксирующим вскрытие прибора – «тампер». Прибор оснащен встроенной клавиатурой со светодиодной индикацией и ЖК-дисплеем, на котором отображается текущие дата и время, информация о событиях, а также параметры прибора в меню программирования. Программирование параметров прибора осуществляется с клавиатуры через меню на ЖКдисплее без использования дополнительных устройств. Встраиваемый модуль SMS позволяет передать сообщ | 12694 | 12389.34
00-00033866 | Гранд МАГИСТР 4Арс SMS2 SMA (версия 2) | Магистраль | Прибор приемно-контрольный охранно-пожарный, немодульный на 4 ШС с регистратором событий, встроенным РИП и модулем SMS-сообщений без встроенной антенны. Подключение внешней антенны ОБЯЗАТЕЛЬНО! (Разъем SMA). Аккумуляторная батарея 12В / 7Ач в комплект НЕ ВХОДИТ. Прибор предназначен для контроля шлейфов сигнализации с установленными в них охранными или пожарными извещателями, технологическими датчиками, а так же выдачи тревожных извещений и управления выносными оповещателями. Цепи всех оповещателей контролируются на обрыв и короткое замыкание. Прибор оснащен встроенным устройством, фиксирующим вскрытие прибора – «тампер». Прибор оснащен встроенной клавиатурой со светодиодной индикацией и ЖК-дисплеем, на котором отображается текущие дата и время, информация о событиях, а также параметры прибора в меню программирования. Программирование параметров прибора осуществляется с клавиатуры через меню на ЖКдисплее без использования дополнительных устройств. Встраиваемый модуль SMS позволяет перед | 13201 | 12884.18
00-00033881 | Гранд МАГИСТР 8 (12В) (версия 3.1) | Магистраль | Прибор приемно-контрольный охранно-пожарный модульный на 8 ШС с выносной клавиатурой, регистратором событий без встроенного РИП, требуется питание от внешнего РИП 12В. Комплект: системный блок, новая выносная клавиатура с большим дисплеем. | 12110 | 11819.36
00-00033873 | Гранд МАГИСТР 8 (версия 3.1) | Магистраль | Прибор приемно-контрольный охранно-пожарный модульный на 8 ШС с выносной клавиатурой, регистратором событий и встроенным РИП. Комплект: системный блок, новая выносная клавиатура с большим дисплеем. Аккумуляторная батарея 12В / 7Ач в комплект НЕ ВХОДИТ! Прибор предназначен для контроля шлейфов сигнализации с установленными в них охранными или пожарными извещателями, технологическими датчиками, а так же выдачи тревожных извещений и управления выносными оповещателями. Цепи всех оповещателей контролируются на обрыв и короткое замыкание. Прибор комплектуется выносной клавиатурой с ЖК-дисплеем, на котором отображается текущие дата и время, информация о событиях, а также текущие параметры прибора в меню конфигурирования. Конфигурирование параметров прибора может осуществляться как с клавиатуры через меню, так и с помощью персонального компьютера с подключением через преобразователь интерфейсов USB-RS485. | 14163 | 13823.09
03-00004718 | Гранд МАГИСТР 8А | Магистраль | Прибор приемно-контрольный охранно-пожарный, немодульный на 8 ШС со встроенным РИП. Аккумуляторная батарея 12В / 2,2Ач в комплект НЕ ВХОДИТ! Регистратор событий отсутствует. Нет возможности расширения функционала. Прибор предназначен для контроля шлейфов сигнализации (ШС) с установленными в них охранными и пожарными извещателями, выдачи тревожных извещений и управления выносными оповещателями. Цепи всех оповещателей контролируются на обрыв и короткое замыкание. Прибор в зависимости от исполнения позволяет подключать от 1 до 24 шлейфов сигнализации (ШС). ШС прибора по умолчанию запрограммированы с охранными функциями. Любое количество ШС в любой комбинации (в зависимости от исполнения) может быть запрограммировано с пожарными функциями. При этом реле ПЦН ОХРАНА будет отслеживать состояние охранных ШС, а реле ПЦН ПОЖАР – пожарных ШС (для исполнения -1 реле ПЦН «ПОЖАР / ОХРАНА»). Подключаемые извещатели (на каждый шлейф): В пожарный шлейф сигнализации (суммарный ток потребления извещателе | Уточняйте у менеджера | Уточняйте у менеджера
00-00032889 | Гранд МАГИСТР 8Арс (версия 2) | Магистраль | Прибор приемно-контрольный охранно-пожарный немодульный на 8 ШС с регистратором событий и встроенным РИП. Аккумуляторная батарея 12В / 7Ач в комплект НЕ ВХОДИТ! Модуль SMS-сообщений приобретается и устанавливается отдельно. Прибор предназначен для контроля шлейфов сигнализации с установленными в них охранными или пожарными извещателями, технологическими датчиками, а так же выдачи тревожных извещений и управления выносными оповещателями. Цепи всех оповещателей контролируются на обрыв и короткое замыкание. Прибор оснащен встроенным устройством, фиксирующим вскрытие прибора – «тампер». Прибор оснащен встроенной клавиатурой со светодиодной индикацией и ЖК-дисплеем, на котором отображается текущие дата и время, информация о событиях, а также параметры прибора в меню программирования. Программирование параметров прибора осуществляется с клавиатуры через меню на ЖКдисплее без использования дополнительных устройств. | 8508 | 8303.81
00-00033861 | Гранд МАГИСТР 8Арс SMS2 (версия 2) | Магистраль | Прибор приемно-контрольный охранно-пожарный, немодульный на 8 ШС с регистратором событий, встроенным РИП и модулем SMS-сообщений со встроенной антенной. Подключение внешней антенны не предусмотрено. Аккумуляторная батарея 12В / 7Ач в комплект НЕ ВХОДИТ. Прибор предназначен для контроля шлейфов сигнализации с установленными в них охранными или пожарными извещателями, технологическими датчиками, а так же выдачи тревожных извещений и управления выносными оповещателями. Цепи всех оповещателей контролируются на обрыв и короткое замыкание. Прибор оснащен встроенным устройством, фиксирующим вскрытие прибора – «тампер». Прибор оснащен встроенной клавиатурой со светодиодной индикацией и ЖК-дисплеем, на котором отображается текущие дата и время, информация о событиях, а также параметры прибора в меню программирования. Программирование параметров прибора осуществляется с клавиатуры через меню на ЖКдисплее без использования дополнительных устройств. Встраиваемый модуль SMS позволяет передать сообщ | 13096 | 12781.7
00-00033867 | Гранд МАГИСТР 8Арс SMS2 SMA (версия 2) | Магистраль | Прибор приемно-контрольный охранно-пожарный, немодульный на 8 ШС с регистратором событий, встроенным РИП и модулем SMS-сообщений без встроенной антенны. Подключение внешней антенны ОБЯЗАТЕЛЬНО! (Разъем SMA). Аккумуляторная батарея 12В / 7Ач в комплект НЕ ВХОДИТ. Прибор предназначен для контроля шлейфов сигнализации с установленными в них охранными или пожарными извещателями, технологическими датчиками, а так же выдачи тревожных извещений и управления выносными оповещателями. Цепи всех оповещателей контролируются на обрыв и короткое замыкание. Прибор оснащен встроенным устройством, фиксирующим вскрытие прибора – «тампер». Прибор оснащен встроенной клавиатурой со светодиодной индикацией и ЖК-дисплеем, на котором отображается текущие дата и время, информация о событиях, а также параметры прибора в меню программирования. Программирование параметров прибора осуществляется с клавиатуры через меню на ЖКдисплее без использования дополнительных устройств. Встраиваемый модуль SMS позволяет перед | 13603 | 13276.53
00-00033906 | Гранд МАГИСТР СБ 16 (12В) (версия 3) | Магистраль | Прибор приемно-контрольный охранно-пожарный, модульный на 16 ШС с выносной клавиатурой, регистратором событий без встроенного РИП. Комплект: системный блок без выносной клавиатуры. Работает только под управлением прибора МАГИСТРАТОР. Для подключения в сеть требуется установка сетевого адаптера "МАГИСТРАТОР СА" (версия 3). Для настройки системных блоков требуется одна клавиатура для ППКОП "Гранд МАГИСТР" (версия 3 или 3.1) максимального исполнения, либо преобразователь USB-RS485 для настрйоки с ПК. Без встроенного РИП, требуется питание от внешнего РИП 12В. Прибор предназначен для контроля шлейфов сигнализации с установленными в них охранными или пожарными извещателями, технологическими датчиками, а так же выдачи тревожных извещений и управления выносными оповещателями. Цепи всех оповещателей контролируются на обрыв и короткое замыкание. Прибор комплектуется выносной клавиатурой с ЖК-дисплеем, на котором отображается текущие дата и время, информация о событиях, а также текущие параметры | 7493 | 7313.17
00-00033900 | Гранд МАГИСТР СБ 16 (версия 3) | Магистраль | Прибор приемно-контрольный охранно-пожарный, модульный на 16 ШС с выносной клавиатурой, регистратором событий и встроенным РИП. Комплект: системный блок без выносной клавиатуры. Работает только под управлением прибора МАГИСТРАТОР. Для подключения в сеть требуется установка сетевого адаптера "МАГИСТРАТОР СА" (версия 3). Для настройки системных блоков требуется одна клавиатура для ППКОП "Гранд МАГИСТР" (версия 3 или 3.1) максимального исполнения, либо преобразователь USB-RS485 для настрйоки с ПК. Аккумуляторная батарея 12В / 7Ач в комплект НЕ ВХОДИТ! Прибор предназначен для контроля шлейфов сигнализации с установленными в них охранными или пожарными извещателями, технологическими датчиками, а так же выдачи тревожных извещений и управления выносными оповещателями. Цепи всех оповещателей контролируются на обрыв и короткое замыкание. Прибор комплектуется выносной клавиатурой с ЖК-дисплеем, на котором отображается текущие дата и время, информация о событиях, а также текущие параметры прибора | 9542 | 9312.99
00-00033903 | Гранд МАГИСТР СБ 2 (12В) (версия 3) | Магистраль | Прибор приемно-контрольный охранно-пожарный, модульный на 2 ШС с выносной клавиатурой, регистратором событий без встроенного РИП. Комплект: системный блок без выносной клавиатуры. Работает только под управлением прибора МАГИСТРАТОР. Для подключения в сеть требуется установка сетевого адаптера "МАГИСТРАТОР СА" (версия 3). Для настройки системных блоков требуется одна клавиатура для ППКОП "Гранд МАГИСТР" (версия 3 или 3.1) максимального исполнения, либо преобразователь USB-RS485 для настрйоки с ПК. Без встроенного РИП, требуется питание от внешнего РИП 12В. Прибор предназначен для контроля шлейфов сигнализации с установленными в них охранными или пожарными извещателями, технологическими датчиками, а так же выдачи тревожных извещений и управления выносными оповещателями. Цепи всех оповещателей контролируются на обрыв и короткое замыкание. Прибор комплектуется выносной клавиатурой с ЖК-дисплеем, на котором отображается текущие дата и время, информация о событиях, а также текущие параметры | 6647 | 6487.47
00-00033897 | Гранд МАГИСТР СБ 2 (версия 3) | Магистраль | Прибор приемно-контрольный охранно-пожарный, модульный на 2 ШС с выносной клавиатурой, регистратором событий и встроенным РИП. Комплект: системный блок без выносной клавиатуры. Работает только под управлением прибора МАГИСТРАТОР. Для подключения в сеть требуется установка сетевого адаптера "МАГИСТРАТОР СА" (версия 3). Для настройки системных блоков требуется одна клавиатура для ППКОП "Гранд МАГИСТР" (версия 3 или 3.1) максимального исполнения, либо преобразователь USB-RS485 для настрйоки с ПК. Аккумуляторная батарея 12В / 7Ач в комплект НЕ ВХОДИТ! Прибор предназначен для контроля шлейфов сигнализации с установленными в них охранными или пожарными извещателями, технологическими датчиками, а так же выдачи тревожных извещений и управления выносными оповещателями. Цепи всех оповещателей контролируются на обрыв и короткое замыкание. Прибор комплектуется выносной клавиатурой с ЖК-дисплеем, на котором отображается текущие дата и время, информация о событиях, а также текущие параметры прибора | 8720 | 8510.72
00-00033907 | Гранд МАГИСТР СБ 24 (12В) (версия 3) | Магистраль | Прибор приемно-контрольный охранно-пожарный, модульный на 24 ШС с выносной клавиатурой, регистратором событий без встроенного РИП. Комплект: системный блок без выносной клавиатуры. Работает только под управлением прибора МАГИСТРАТОР. Для подключения в сеть требуется установка сетевого адаптера "МАГИСТРАТОР СА" (версия 3). Для настройки системных блоков требуется одна клавиатура для ППКОП "Гранд МАГИСТР" (версия 3 или 3.1) максимального исполнения, либо преобразователь USB-RS485 для настрйоки с ПК. Без встроенного РИП, требуется питание от внешнего РИП 12В. Прибор предназначен для контроля шлейфов сигнализации с установленными в них охранными или пожарными извещателями, технологическими датчиками, а так же выдачи тревожных извещений и управления выносными оповещателями. Цепи всех оповещателей контролируются на обрыв и короткое замыкание. Прибор комплектуется выносной клавиатурой с ЖК-дисплеем, на котором отображается текущие дата и время, информация о событиях, а также текущие параметры | 7895 | 7705.52
00-00033901 | Гранд МАГИСТР СБ 24 (версия 3) | Магистраль | Прибор приемно-контрольный охранно-пожарный, модульный на 24 ШС с выносной клавиатурой, регистратором событий и встроенным РИП. Комплект: системный блок без выносной клавиатуры. Работает только под управлением прибора МАГИСТРАТОР. Для подключения в сеть требуется установка сетевого адаптера "МАГИСТРАТОР СА" (версия 3). Для настройки системных блоков требуется одна клавиатура для ППКОП "Гранд МАГИСТР" (версия 3 или 3.1) максимального исполнения, либо преобразователь USB-RS485 для настрйоки с ПК. Аккумуляторная батарея 12В / 7Ач в комплект НЕ ВХОДИТ! Прибор предназначен для контроля шлейфов сигнализации с установленными в них охранными или пожарными извещателями, технологическими датчиками, а так же выдачи тревожных извещений и управления выносными оповещателями. Цепи всех оповещателей контролируются на обрыв и короткое замыкание. Прибор комплектуется выносной клавиатурой с ЖК-дисплеем, на котором отображается текущие дата и время, информация о событиях, а также текущие параметры прибора | 9947 | 9708.27
00-00033908 | Гранд МАГИСТР СБ 30 (12В) (версия 3) | Магистраль | Прибор приемно-контрольный охранно-пожарный, модульный на 30 ШС с выносной клавиатурой, регистратором событий без встроенного РИП. Комплект: системный блок без выносной клавиатуры. Работает только под управлением прибора МАГИСТРАТОР. Для подключения в сеть требуется установка сетевого адаптера "МАГИСТРАТОР СА" (версия 3). Для настройки системных блоков требуется одна клавиатура для ППКОП "Гранд МАГИСТР" (версия 3 или 3.1) максимального исполнения, либо преобразователь USB-RS485 для настрйоки с ПК. Без встроенного РИП, требуется питание от внешнего РИП 12В. Прибор предназначен для контроля шлейфов сигнализации с установленными в них охранными или пожарными извещателями, технологическими датчиками, а так же выдачи тревожных извещений и управления выносными оповещателями. Цепи всех оповещателей контролируются на обрыв и короткое замыкание. Прибор комплектуется выносной клавиатурой с ЖК-дисплеем, на котором отображается текущие дата и время, информация о событиях, а также текущие параметры | 8527 | 8322.35
00-00033902 | Гранд МАГИСТР СБ 30 (версия 3) | Магистраль | Прибор приемно-контрольный охранно-пожарный, модульный на 30 ШС с выносной клавиатурой, регистратором событий и встроенным РИП. Комплект: системный блок без выносной клавиатуры. Работает только под управлением прибора МАГИСТРАТОР. Для подключения в сеть требуется установка сетевого адаптера "МАГИСТРАТОР СА" (версия 3). Для настройки системных блоков требуется одна клавиатура для ППКОП "Гранд МАГИСТР" (версия 3 или 3.1) максимального исполнения, либо преобразователь USB-RS485 для настрйоки с ПК. Аккумуляторная батарея 12В / 7Ач в комплект НЕ ВХОДИТ! Прибор предназначен для контроля шлейфов сигнализации с установленными в них охранными или пожарными извещателями, технологическими датчиками, а так же выдачи тревожных извещений и управления выносными оповещателями. Цепи всех оповещателей контролируются на обрыв и короткое замыкание. Прибор комплектуется выносной клавиатурой с ЖК-дисплеем, на котором отображается текущие дата и время, информация о событиях, а также текущие параметры прибора | 10577 | 10323.15
00-00033904 | Гранд МАГИСТР СБ 4 (12В) (версия 3) | Магистраль | Прибор приемно-контрольный охранно-пожарный, модульный на 4 ШС с выносной клавиатурой, регистратором событий без встроенного РИП. Комплект: системный блок без выносной клавиатуры. Работает только под управлением прибора МАГИСТРАТОР. Для подключения в сеть требуется установка сетевого адаптера "МАГИСТРАТОР СА" (версия 3). Для настройки системных блоков требуется одна клавиатура для ППКОП "Гранд МАГИСТР" (версия 3 или 3.1) максимального исполнения, либо преобразователь USB-RS485 для настрйоки с ПК. Без встроенного РИП, требуется питание от внешнего РИП 12В. Прибор предназначен для контроля шлейфов сигнализации с установленными в них охранными или пожарными извещателями, технологическими датчиками, а так же выдачи тревожных извещений и управления выносными оповещателями. Цепи всех оповещателей контролируются на обрыв и короткое замыкание. Прибор комплектуется выносной клавиатурой с ЖК-дисплеем, на котором отображается текущие дата и время, информация о событиях, а также текущие параметры | 6784 | 6621.18
00-00033898 | Гранд МАГИСТР СБ 4 (версия 3) | Магистраль | Прибор приемно-контрольный охранно-пожарный, модульный на 4 ШС с выносной клавиатурой, регистратором событий и встроенным РИП. Комплект: системный блок без выносной клавиатуры. Работает только под управлением прибора МАГИСТРАТОР. Для подключения в сеть требуется установка сетевого адаптера "МАГИСТРАТОР СА" (версия 3). Для настройки системных блоков требуется одна клавиатура для ППКОП "Гранд МАГИСТР" (версия 3 или 3.1) максимального исполнения, либо преобразователь USB-RS485 для настрйоки с ПК. Аккумуляторная батарея 12В / 7Ач в комплект НЕ ВХОДИТ! Прибор предназначен для контроля шлейфов сигнализации с установленными в них охранными или пожарными извещателями, технологическими датчиками, а так же выдачи тревожных извещений и управления выносными оповещателями. Цепи всех оповещателей контролируются на обрыв и короткое замыкание. Прибор комплектуется выносной клавиатурой с ЖК-дисплеем, на котором отображается текущие дата и время, информация о событиях, а также текущие параметры прибора | 8834 | 8621.98
00-00033905 | Гранд МАГИСТР СБ 8 (12В) (версия 3) | Магистраль | Прибор приемно-контрольный охранно-пожарный, модульный на 8 ШС с выносной клавиатурой, регистратором событий без встроенного РИП. Комплект: системный блок без выносной клавиатуры. Работает только под управлением прибора МАГИСТРАТОР. Для подключения в сеть требуется установка сетевого адаптера "МАГИСТРАТОР СА" (версия 3). Для настройки системных блоков требуется одна клавиатура для ППКОП "Гранд МАГИСТР" (версия 3 или 3.1) максимального исполнения, либо преобразователь USB-RS485 для настрйоки с ПК. Без встроенного РИП, требуется питание от внешнего РИП 12В. Прибор предназначен для контроля шлейфов сигнализации с установленными в них охранными или пожарными извещателями, технологическими датчиками, а так же выдачи тревожных извещений и управления выносными оповещателями. Цепи всех оповещателей контролируются на обрыв и короткое замыкание. Прибор комплектуется выносной клавиатурой с ЖК-дисплеем, на котором отображается текущие дата и время, информация о событиях, а также текущие параметры | 6878 | 6712.93
00-00033899 | Гранд МАГИСТР СБ 8 (версия 3) | Магистраль | Прибор приемно-контрольный охранно-пожарный, модульный на 8 ШС с выносной клавиатурой, регистратором событий и встроенным РИП. Комплект: системный блок без выносной клавиатуры. Работает только под управлением прибора МАГИСТРАТОР. Для подключения в сеть требуется установка сетевого адаптера "МАГИСТРАТОР СА" (версия 3). Для настройки системных блоков требуется одна клавиатура для ППКОП "Гранд МАГИСТР" (версия 3 или 3.1) максимального исполнения, либо преобразователь USB-RS485 для настрйоки с ПК. Аккумуляторная батарея 12В / 7Ач в комплект НЕ ВХОДИТ! Прибор предназначен для контроля шлейфов сигнализации с установленными в них охранными или пожарными извещателями, технологическими датчиками, а так же выдачи тревожных извещений и управления выносными оповещателями. Цепи всех оповещателей контролируются на обрыв и короткое замыкание. Прибор комплектуется выносной клавиатурой с ЖК-дисплеем, на котором отображается текущие дата и время, информация о событиях, а также текущие параметры прибора | 8930 | 8715.68
03-00006065 | ППКП "Пульсар 21" | КБ Прибор | Прибор приемно-контрольный пожарный, имеет 2 шлейфа пожарной сигнализации. В каждый шлейф может включаться до 8 АПИ "Пульсар 3-015". | Уточняйте у менеджера | Уточняйте у менеджера
00-00046573 | АСПС Планета-4 | Магнито-Контакт | Прибор приемно-контрольный пожарный адресный предназначен для создания адресно-аналоговых систем пожарной сигнализации. Выпускается в промышленном исполнении (IP55, с гермовводами). 4 адресных шлейфа, к каждому из которых может быть подключено до 127 адресных извещателей: ИП212-83, ИП101-34-А1, а также адресных концентраторов "Планета-АК" и адресных меток "МА-1.0". Максимальное количество подключаемых адресных извещателей - 508 шт. Часы реального времени. Журнал событий (1024 события). 5 функциональных реле (ПОЖАР1, ПОЖАР2, НЕИСПРАВНОСТЬ, СВЕТОВОЕ ОПОВЕЩЕНИЕ, ЗВУКОВОЕ ОПОВЕЩЕНИЕ), временные параметры которых могут быть скорректированы пользователем. Измерение собственного напряжения питания и напряжения питания адаптеров адресных шлейфов. Определение перехода на питание от резервного аккумулятора (возможна подстройка под источники питания различных производителей). Объединение извещателей в группы (до 8 групп). Задание типа извещателей. Задание индивидуального описания извещателей. | 24953.77 | 23994.01
00-00046571 | Планета-АК | Магнито-Контакт | Адресный концентратор предназначен для расширения возможностей адресной системы пожарной сигнализации «Планета» при помощи подключения через него безадресных пожарных извещателей типа ИП212-69/1МР и ИПР513-9П. Это бывает целесообразно и экономично при охране больших по площади или длине помещений (ангары, коридоры и т.п.). Дополнительная логическая обработка сигналов от безадресных извещателей позволяет повысить помехозащищенность системы. АК включается в адресный шлейф адресного приемно-контрольного прибора (АПКП) «Планета-АПКП-М» или «АСПС Планета-4». Для АПКП он является функционально таким же устройством, как и адресный извещатель. Совместно с АК на адресном шлейфе могут использоваться адресные пожарные извещатели системы «Планета» - ИП212-83 , ИПР513-9 и ИП101-34-А1. | 2218.22 | 2132.91
00-00019289 | Планета-АПКП-М | Магнито-Контакт | Прибор приемно-контрольный пожарный адресный, предназначен для создания адресных систем пожарной сигнализации. ППКП используется совместно с адресными дымовыми пожарными извещателями ИП212-83 ИП101-34-А1, ИПР513-9, источником постоянного тока 24В и любым неадресным пожарным приемно-контрольным прибором, контролирующим пожарный шлейф по принципу изменения его сопротивления постоянному току. | 8041.26 | 7731.98
00-00046670 | ПАС300 | ПЛАЗМА-Т | Прибор приемно-контрольный пожарный адресный, питание и контроль до 255 извещателей и модулей С300, до 255 С300Ди с изолятором КЗ, двухпроводный шлейф до 3 км, два ввода питания: =12-24В / =12–24В. | Уточняйте у менеджера | Уточняйте у менеджера
00-00078244 | ПАС300 (СП484) | ПЛАЗМА-Т | Прибор приемно-контрольный пожарный адресный, питание и контроль до 255 извещателей и модулей С300, до 255 С300Ди с изолятором КЗ, двухпроводный шлейф до 3 км, два ввода питания: =12-24В / =12–24В., дублированный RS-485 | Уточняйте у менеджера | Уточняйте у менеджера
00-00017471 | ПУ-10 | ПЛАЗМА-Т | Прибор управления исполнения ЖК дисплей, контроль 20 шлейфов, управление 10 устройствами с контролем исправности цепи управления и коммутацией нагрузки ~250В/8А, 2 ввода питания: ~220В/=12-24В | Уточняйте у менеджера | Уточняйте у менеджера
00-00027083 | ПУ-5 | ПЛАЗМА-Т | Прибор управления исполнения 5, ЖК дисплей, контроль 10 шлейфов, управление 5 устройствами с контролем исправности цепи управления и коммутацией нагрузки ~250В/8А, 2 ввода питания: ~220В/=12-24В. | Уточняйте у менеджера | Уточняйте у менеджера
00-00078236 | ПУ-5 (СП484) | ПЛАЗМА-Т | Прибор управления исполнения 5, ЖК дисплей, контроль 10 шлейфов, управление 5 устройствами с контролем исправности цепи управления и коммутацией нагрузки ~250В/8А, 2 ввода питания: ~220В/=12-24В, дублированный RS-485 | Уточняйте у менеджера | Уточняйте у менеджера
00-00037184 | ЦПИ-Light | ПЛАЗМА-Т | Центральный прибор индикации исполнения Light, тоже, что ЦПИ-Pro, не поддерживает ПУ-5, ПУ-10, ПУ-PL, нет ПИН-USB, 2 ввода питания: =12-24В/=12- 24В. На замену ЦПИ-PL. | Уточняйте у менеджера | Уточняйте у менеджера
00-00078241 | ЦПИ-Light (СП484) | ПЛАЗМА-Т | Центральный прибор индикации исполнения Light, тоже, что ЦПИ-Pro, не поддерживает ПУ-5, ПУ-10, ПУ-PL, нет ПИН-USB, 2 ввода питания: =12-24В/=12- 24В. дублированный RS-485 | Уточняйте у менеджера | Уточняйте у менеджера
00-00037183 | ЦПИ-Pro | ПЛАЗМА-Т | Центральный прибор индикации исполнения Pro, ЖК дисплей, 9 светодиодных индикаторов, звуковая сигнализация, 3 программируемых реле, протокол событий, встроенный ПИН-USB, 2 ввода питания: ~220В/=12-24В. На замену ЦПИ-PL. | Уточняйте у менеджера | Уточняйте у менеджера
00-00078240 | ЦПИ-Pro (СП484) | ПЛАЗМА-Т | Центральный прибор индикации исполнения Pro, ЖК дисплей, 9 светодиодных индикаторов, звуковая сигнализация, 3 программируемых реле, протокол событий, встроенный ПИН-USB, 2 ввода питания: ~220В/=12-24В, дублированный RS-485 | Уточняйте у менеджера | Уточняйте у менеджера
00-00033894 | ППКУОП МАГИСТРАТОР (версия 3.1) | Магистраль | Прибор приемно-контрольный и управления охранно-пожарный. Комплект: системный блок, новая выносная клавиатура с большим дисплеем, сетевой адаптер "МАГИСТРАТОР СА" встроен, РИП встроен. Объединение в сеть до 30 объектовых приборов. Аккумуляторная батарея 12В / 7Ач в комплект НЕ ВХОДИТ! | 15641 | 15265.62
00-00015392 | ППКОП Платан-1 | Полисервис | Пульт приемно-контрольный охранно-пожарный предназначен для работы с газовыми адресными извещателями ДГ-2 и шлейфами сигнализации, управления внешними исполнительными устройствами и отображения информации о состоянии подключенных извещателей. 16 зон (8 - сухие контакты + 8 по RS-485)Поставляется в металлическом корпусе исполнения IP20.Пульт обслуживает 16 адресных извещателей и/или шлейфов сигнализации-контроль исправности шлейфов сигнализации с автоматическим выявлением обрыва и короткого замыкания и выдачей звуковых и световых сигналов о неисправности ,-автоматический контроль работоспособности с выдачей извещения о неисправности во внешние цепи-автоматическое включение звуковой и световой сигнализации при срабатывании извещателей или возникновении неисправностей, -защита от несанкционированного доступа. | 10460 | 10197.5
03-00000015 | Сигнал-20 сер.04 | Радий | Прибор приемно-контрольный охранно-пожарный 20 шлейфов; 3 выхода на ПЦН; выдача извещений поинтерфейсу RS485; возможность установки конфигурациишлейфов; питание –внешний источник 12 В, 1.5А; внешниеоповещатели: звуковой- 12 В, 1А, световой – 12 В, 50 мА. | 14345.1 | 13787.24
03-00006277 | Сигнал-ВКП | Радий | Прибор приемно-контрольный охранно-пожарный 1 шлейф сигнализации; режимы работы: охранный, пожарный; выход на ПЦН; выход типа "открытый коллектор"; внешние оповещатели: звуковой 12 В, 300 мА, световой 12 В, 50мА, сетевой – лампа 60 ВА; различная индикация для охранного и пожарного режимов; внешний резерв 12В. | 3375 | 3243.75
00-00014804 | Контакт GSM-14 | РИТМ | Охранно-пожарная панель предназначена для охраны любых объектов недвижимости, не требующий монтажа проводных коммуникаций для подключения датчиков и клавиатур. Панель поддерживает следующие элементы управления, индикации, а также типы датчиков: Беспроводные охранные и пожарные датчики; Беспроводные клавиатуры; Радиобрелоки; Проводные сирены любых производителей. Постановка под охрану и снятие прибора с охраны может осуществляться с помощью: Беспроводных клавиатур; Радиобрелоков; Мониторингового программного обеспечения (дистанционно). | 11740 | 11460
00-00036895 | Контакт GSM-14К | РИТМ | Прибор охранно-пожарный предназначен для работы в качестве прибора приёмо-контрольного охранно-пожарного для беспроводных извещателей, радиобрелоков и радиомодулей. Постановка под охрану и снятие прибора с охраны может осуществляться с помощью: встроенной клавиатуры; беспроводных клавиатур; радиобрелоков; мониторингового программного обеспечения (дистанционно). Удалённое управление прибором возможно с помощью мониторингового программного обеспечения GEO.RITM. Сообщения о событиях передаются на станцию мониторинга, а также на частный телефон по сети GSM. | 8430 | 8230
03-00010975 | Контакт GSM-16 | РИТМ | Панель охранно-пожарная предназначена для эксплуатации в качестве приёмо-контрольного прибора, работающего с радиоканальными датчиками, и проводными датчиками других производителей. Постановка под охрану и снятие разделов с охраны может осуществляться при помощи: Клавиатур (проводных и беспроводных); Радиобрелоков; Ключей /смарт-карт (при подключении считывателей); Мониторингового программного обеспечения (дистанционно) и мобильных приложений. События передаются по сети GSM в мониторинговое программное обеспечение, на станцию мониторинга или на частный телефон, в зависимости от настроек. | 15280 | 14915
03-00009136 | Контакт GSM-2 | РИТМ | Охранная панель предназначена для организации охраны небольших помещений и представляет собой автономный охранный прибор с встроенным детектором движения, GSM-модемом и радиоканальным модулем. «Контакт GSM-2» формирует сигнал основной тревоги, тревогу дополнительного шлейфа, тревогу вскрытия корпуса. Оповещение о событиях и тревогах осуществляется SMS-сообщениями или голосовым вызовом на сотовый телефон собственника. Дополнительно к панели может быть подключен один проводной шлейф сигнализации, считыватель Touch Memory, а также до 8 радиобрелоков «RBR1». Постановка/снятие прибора с охраны может осуществляться с помощью радиобрелоков и/или ключей Touch Memory. | 9630 | 9400
00-00014808 | Контакт GSM-5-2(без голоса)RITM.LINK с контр. АКБ | РИТМ | Охранно-пожарная панель предназначена для организации охраны удалённых объектов недвижимости любой сложности: квартир, офисов, загородных домов, гаражей. Работает с облачным программным обеспечением GEO.RITM и RITM.LINK. Панель предназначена для непрерывной круглосуточной эксплуатации в закрытых помещениях с нерегулируемыми климатическими условиями. Панель поддерживает следующие устройства: Проводные охранные датчики любых производителей; Цифровые датчики температуры любых производителей с микросхемой DS18B20 (по шине 1-Wire); Проводные кнопочные и LCD-клавиатуры; Внешние исполнительные устройства (сирены и пр.); Считыватели смарт-карт; Считыватели Touch Memory. Постановка под охрану и снятие с охраны может осуществляться: При помощи проводных клавиатур и LCD-клавиатур; При помощи ключей Touch Memory и смарт-карт; Через пультовое программное обеспечение. | 8260 | 8060
00-00037013 | Контакт GSM-5-RT1 Light | РИТМ | Контроллер предназначен для приема сообщений от охранных панелей любых иностранных и отечественных производителей по проводной линии (по протоколу Ademco ContactID) и последующей передачи их на пульт центрального наблюдения охранного предприятия по различным каналам связи. | 6990 | 6825
00-00014806 | Контакт GSM-5-RT2 | РИТМ | Охранная панель предназначена для передачи на пульт охраны сообщений, поступающих от охранно-пожарных панелей «Контакт-6» по шине данных RS-485. Передача на пульт охраны производится через городскую телефонную сеть (ГТС), сеть GSM и интернет (Ethernet). | 10930 | 10670
03-00010397 | Контакт GSM-5-RT3 (для Болида) | РИТМ | Охранная панель предназначена для приёма сообщений от охранного оборудования панелей «RS-201PN» («Альтоника»), «С2000» и «С2000М» («Болид») и других по проводной линии (по протоколу RS-232) и последующей передачи их на пульт центрального наблюдения охранного предприятия по различным каналам связи. | 8650 | 8440
00-00037012 | Контакт GSM-9K | РИТМ | Прибор охранный предназначен для организации охраны удалённых объектов недвижимости: квартир, офисов, загородных домов. Передача сообщений на пульт центрального наблюдения осуществляется через сеть GSM по каналам GPRS, CSD, SMS. | 10780 | 10520
00-00014810 | Контакт- 6 | РИТМ | Прибор охранный для организации охраны многоквартирных домов, офисных центров, коттеджных поселков, садоводств и т.д. Приборы «Контакт 6», установленные в каждой квартире или офисе, передают сообщения: на местный пульт охраны (например, на компьютер консьержа). Связь между пультом охраны и приборами проводная, по интерфейсу RS-485; на пульт центрального наблюдения (например, в мониторинговый центр охранного предприятия). В этом случае в одной из квартир или в комнате консьержа дополнительно устанавливается охранная панель «Контакт GSM5-RT2». Связь между «Контакт GSM-5-RT2» и «Контакт 6» проводная, по интерфейсу RS-485. Связь между «Контакт GSM-5-RT2» и пультом центрального наблюдения через сеть GSM, городской телефонной сети (ГТС) или через интернет (Ethernet). | 5310 | 5180
00-00047892 | ПК-1 | Руспериметр | Прибор контроля обеспечивает точную настройку и контроль параметров всех типов оборудования производимого ООО «НПП Руспериметр». Обеспечивает возможность работы с прибором в условиях различной степени освещенности. При проектировании рекомендуется закладывать в проект один ПК-1 на десять устройств. Если извещателей менее десяти, то необходимо два ПК-1, второй в ЗИП. | Уточняйте у менеджера | Уточняйте у менеджера
00-00016641 | K16-LCD | Си-Норд НТКФ ООО | Проводная клавиатура для управления контрольными панелями серии Норд, Hunter, Captain. Имеет встроенный динамик для информирования о неисправностях, взятиях/снятиях, задолженности по абонентской плате, отключении за неуплату услуг охраны. | 7490 | 7490
00-00080409 | NB-K12 | Си-Норд НТКФ ООО | Клавиатура с 12 кнопками, индикацией состояния с помощью двухцветной светодиодной полоски и речевым информатором в комплекте. Без подсветки клавиш. Принцип работы аналогичен клавиатуре K14-LED. | 4390 | 4390
00-00072938 | NB-К14 | Си-Норд НТКФ ООО | Проводная клавиатура со встроенным бипером (без речевого информатора и подстветки кнопок). Поддерживает новую шину NordBus, cовместима со всеми изделиями линейки Nord Pro, Nord Pro Air, Норд GSM и Nord GSM/WRL (312). Несовместима с охранными приборами компании Pima. Подключается к прибору на клеммы группы «Клавиатура». (GND-GND, 12V-12V, IN-OUT, OUT-IN). С приборами Nord GSM и Nord WRL работает в том числе и с подключенными расширителями NB-ЕХ81. | 2190 | 2190
00-00085683 | Nord Max | Си-Норд НТКФ ООО | Проводной охранный прибор cо встроенным 2G-модулем (GPRS/SMS). 8 проводных шлейфов, 64 пользователя, 48 разделов. В комплекте: пластиковый корпус под АКБ 7.2 А•ч, источник питания 14В / 1,3А. Опционально: до 48 проводных шлейфов (расширители NB-EX81), канал Ethernet (расширитель «Адаптер Ethernet»). Предназначен для охраны высоконагруженных объектов, загородных домов и объектов с перебоями электропитания. | 15490 | 15490
00-00085684 | Nord Max Air | Си-Норд НТКФ ООО | Гибридный охранный прибор cо встроенным 2G-модулем (GPRS/SMS). 8 проводных шлейфов, до 31 беспроводного устройства, 64 пользователя, 48 разделов. В комплекте: пластиковый корпус под АКБ 7.2 А•ч, источник питания 14В / 1,3А. Опционально: до 16 проводных шлейфов (расширитель NB-EX81), канал Ethernet (расширитель «Адаптер Ethernet»). Предназначен для охраны высоконагруженных объектов, загородных домов и объектов с перебоями электропитания. | 16990 | 16990
00-00085686 | Nord Max Air LTE | Си-Норд НТКФ ООО | Гибридный охранный прибор cо встроенным 2G/LTE-модулем (GPRS/SMS). 8 проводных шлейфов, до 31 беспроводного устройства, 64 пользователя, 48 разделов. В комплекте: пластиковый корпус под АКБ 7.2 А•ч, источник питания 14В / 1,3А. Опционально: до 16 проводных шлейфов (расширитель NB-EX81), канал Ethernet (расширитель «Адаптер Ethernet»). | 20490 | 20490
00-00085685 | Nord Max LTE | Си-Норд НТКФ ООО | Проводной охранный прибор cо встроенным 2G/LTE-модулем (GPRS/SMS). 8 проводных шлейфов, 64 пользователя, 48 разделов. В комплекте: пластиковый корпус под АКБ 7.2 А•ч, источник питания 14В / 1,3А. Опционально: до 48 проводных шлейфов (расширители NB-EX81), канал Ethernet (расширитель «Адаптер Ethernet»). | 16990 | 16990
00-00085687 | Nord Mini | Си-Норд НТКФ ООО | Компактный проводной охранный прибор cо встроенным 2G-модулем (GPRS/SMS). 4 проводных шлейфа или дискретных выхода; 32 пользователя; 32 раздела. В комплекте: пластиковый корпус со встроенной клавиатурой; блок питания от 220В; резервный аккумулятор 2200 мА•ч, 3.7 В. | 10990 | 10990
00-00085688 | Nord Mini Air | Си-Норд НТКФ ООО | Компактный гибридный охранный прибор cо встроенным 2G-модулем (GPRS/SMS). 2 проводных зоны или дискретных выхода; до 31 беспроводного устройства; 32 пользователя; 32 разделов. В комплекте: пластиковый корпус со встроенной клавиатурой; блок питания от 220В; резервный аккумулятор 1100 мА•ч, 3.7 В. | 11990 | 11990
00-00085690 | Nord Pro | Си-Норд НТКФ ООО | Проводной охранный прибор cо встроенным 2G-модулем (GPRS/SMS). 8 проводных шлейфов, 64 пользователя, 48 разделов. В комплекте: пластиковый корпус под АКБ 1.2 или 2.2 А•ч, источник питания 14В / 1,3А. Опционально: до 48 проводных шлейфов (расширители NB-EX81), канал Ethernet (расширитель «Адаптер Ethernet»). Предназначен для охраны частных и коммерческих объектов: квартир, загородных домов, офисов, магазинов, ресторанов и бизнес-центров. | 13590 | 13590
00-00085691 | Nord Pro Air | Си-Норд НТКФ ООО | Гибридный охранный прибор cо встроенным 2G-модулем (GPRS/SMS). 8 проводных шлейфов, до 31 беспроводного устройства, 64 пользователя, 48 разделов. В комплекте: пластиковый корпус под АКБ 1.2 или 2.2 А•ч, источник питания 14В / 1,3А. Опционально: до 16 проводных шлейфов (расширитель NB-EX81), канал Ethernet (расширитель «Адаптер Ethernet»). Предназначен для охраны и автоматизации частных и коммерческих объектов: квартир, загородных домов, офисов, магазинов, ресторанов и бизнес-центров. | 15790 | 15790
00-00072939 | Sergeant GSM | Си-Норд НТКФ ООО | Охранный прибор для подключения проводных и беспроводных КТС и контрольных панелей сторонних производителей (сухие контакты). Имеет возможность управления проводными устройствами (ворота, жалюзи, бытовые приборы) через мобильное приложение. Встроенный 2G-модуль (GPRS/SMS); 4 зоны или дискретных выхода; компактный пластиковый корпус с клавиатурой; блок питания от 220 В; АКБ 2200 мАч, 3.7 В. | 8990 | 8990
00-00024370 | СН-К | Си-Норд НТКФ ООО | Беспроводная клавиатура для управления контрольной панелью Nord Pro Air. Передает сообщения по двунаправленному каналу связи в диапазоне частот 433,05—434,79 МГц. Резервная и основная батарейки CR123, подстветка клавиш, два светодиода, встроенный зуммер. | 5290 | 5290
00-00017996 | Гранит-12 | Сибирский Арсенал | Прибор приемно-контрольный и управления охранно-пожарный предназначен для охраны небольших и средних объектов: офисов, киосков и других помещений, 12 зон, 2 ПЦН, эл. ключ, под аккумулятор 4/7 Ач, гибкое программирование. | 11055 | 10000
03-00007143 | Гранит-12 с IP-регистратором событий | Сибирский Арсенал | Прибор приемно-контрольный и управления охранно-пожарный предназначен для автономной и централизованной охраны объектов, оборудованных электроконтактными и токопотребляющими охранными и пожарными извещателями, 12 шлейфов сигнализации, поддержка работы с ключами TM; встроенный резервированный источник питания под аккумулятор 7 Ач, настройка через ПК (USB). Встроенный регистратор событий с доступом по Ethernet. | 14520 | 13125
00-00017997 | Гранит-16 | Сибирский Арсенал | Прибор приемно-контрольный и управления охранно-пожарный предназначен для охраны средних и крупных объектов: поликлиник, больниц, детских садов и т.п., 16 зон, 4 ПЦН, эл. ключ, под аккумулятор 7 Ач. | 12210 | 11035
00-00081379 | Гранит-20 | Сибирский Арсенал | Современный многошлейфный многофункциональный прибор Гранит-20 обеспечивает большое количество зон охраны и предназначен для охраны средних и крупных объектов. Прибор оснащен мощным источником питания, зарезервированным встроенным аккумулятором. | 13335 | 11590
00-00017999 | Гранит-24 (новый) | Сибирский Арсенал | Прибор приемно-контрольный и управления охранно-пожарный предназначен для охраны средних и крупных объектов: поликлиник, больниц, детских садов и т.п., 24 зоны, 4 ПЦН, эл. ключ, под аккумулятор 7 Ач. | 13850 | 12525
00-00017993 | Гранит-3 | Сибирский Арсенал | Прибор приемно-контрольный и управления охранно-пожарный предназначен для охраны небольших объектов: офисов, киосков и других небольших помещений, 3 зоны, 2 ПЦН, под аккумулятор 4/7 Ач, гибкое программирование. | 9695 | 8425
00-00021803 | Гранит-3 Эк | Сибирский Арсенал | Прибор приемно-контрольный охранно-пожарный выполняет функции охранно-пожарной сигнализации, следит за состояние окружающей среды и управляет оборудованием, 3 зоны, 4 ПЦН, 2 эл. ключ, под аккумулятор 4,5 Ач/7 Ач, программирование кнопками на лицевой панели. | 8095 | 7320
00-00017994 | Гранит-5 | Сибирский Арсенал | Прибор приемно-контрольный и управления охранно-пожарный предназначен для охраны небольших объектов: офисов, киосков и других небольших помещений, 5 зон, 2 ПЦН, под аккумулятор 4/7 Ач, гибкое программирование. | 10155 | 8835
00-00015583 | Гранит-5 (USB) c IP-регистратором событий 48 В | Сибирский Арсенал | Прибор приемно-контрольный и управления охранно-пожарный предназначен для охраны небольших объектов, 5 шлейфов сигнализации, напряжение питания 48 В, поддержка работы с ключами TM; встроенный резервированный источник питания под аккумулятор 7 Ач, возможность подключения внешнего РИП, настройка через ПК (USB). Встроенный регистратор событий с доступом по Ethernet. | 14230 | 13090
03-00007142 | Гранит-5 с IP-регистратором событий | Сибирский Арсенал | Прибор приемно-контрольный и управления охранно-пожарный предназначен для автономной и централизованной охраны объектов, оборудованных электроконтактными и токопотребляющими охранными и пожарными извещателями, 5 шлейфов сигнализации, поддержка работы с ключами TM; встроенный резервированный источник питания под аккумулятор 7 Ач, настройка через ПК (USB). Встроенный регистратор событий с доступом по Ethernet. | 13810 | 12505
00-00021804 | Гранит-6 Эк | Сибирский Арсенал | Прибор приемно-контрольный охранно-пожарный выполняет функции охранно-пожарной сигнализации, следит за состояние окружающей среды и управляет оборудованием, 6 зон, 4 ПЦН, 2 эл. ключ, под аккумулятор 4,5 Ач/7 Ач, программирование кнопками на лицевой панели. | 8755 | 7920
00-00017995 | Гранит-8 | Сибирский Арсенал | Прибор приемно-контрольный и управления охранно-пожарный предназначен для охраны небольших и средних объектов: офисов, киосков и других помещений, 8 зон, 2 ПЦН, эл. ключ, под аккумулятор 4/7 Ач, гибкое программирование. | 10885 | 9460
00-00021805 | Гранит-9 Эк | Сибирский Арсенал | Прибор приемно-контрольный охранно-пожарный выполняет функции охранно-пожарной сигнализации, следит за состоянием окружающей среды и управляет оборудованием, 9 зон, 4 ПЦН, 2 эл. ключ, под аккумулятор 4,5 Ач/7 Ач, программирование кнопками на лицевой панели. | 9565 | 8645
00-00070142 | Кварц | Сибирский Арсенал | Прибор приемно-контрольный охранно-пожарный, 1 зона, 2 ПЦН, эл. ключ, под аккумулятор 1,2 Ач. Прибор приёмно-контрольный и управления охранно-пожарный, 12 шлейфов сигнализации, передача информации на ПЦН осуществляется по сетям ETHERNET (Internet, локальные сети) с помощью WiFi-коммуникатора и ETHERNET или GSM/GPRS с помощью GE-коммуникатора. Предназначен для работы в составе систем передачи извещений «Горизонт» и «ЛАВИНА» в качестве объектовых приборов. ППКУОП обеспечивает централизованную и локальную охрану объектов, оборудованных электроконтактными и токопотребляющими охранными и пожарными передачей информации о тревожных сообщениях и прочих событиях на специально оборудованный пульт централизованного наблюдения. | 4675 | 4230
03-00000060 | Кварц вар.1 | Сибирский Арсенал | Прибор приемно-контрольный охранный используется для автономной и централизованной охраны. Прибор работает в качестве охранной сигнализации, с токопотребляющими извещателями с напряжением питания 10-25 В. Для питания извещателей есть отдельный выход 12 В, защищённый от короткого замыкания, 1 зона, 2 ПЦН, эл. ключ, под аккумулятор 1,2 Ач. | 4675 | 4230
00-00057001 | Кварц Л. вер.3 (с брелоком) | Сибирский Арсенал | Прибор приёмно-контрольный охранный «Кварц Л» версия 3 предназначен для работы в составе интегрированной системы безопасности ЛАВИНАТМ в качестве объектового прибора. Оснащен радиоканалом. | 13630 | 12425
00-00131797 | КД2 исп.08 | Сигма-ИС | Контроллер доступа предназначен для работы в составе интегрированной системы безопасности «ИНДИГИРКА» совместно с БЦП Р-08 и осуществляет контроль и управление доступом на различных объектах. КД2 используется для контроля и управления двумя точками доступа на базе считывателей с инетерфейсом Wiegand-26-58. КД2 подключается к БЦП по линии связи с интерфейсом RS-485 (сетевой режим работы). При потере (обрыве линии RS-485) связи с БЦП КД2 переходит в автономный режим. Также КД2 обеспечивает: использование считывателя точки доступа для постановки на охрану / снятия с охраны области. контроль несанкционированного вскрытия корпуса прибора. КД2 обеспечивает совместную работу со считывателями УСК-02H, УСК-02К, УСК-02АВ при входном напряжении питания до 28 В. | 16390 | 16390
03-00008529 | ППД-01 | Сигма-ИС | Пульт пожарный диспетчерский обеспечивает: индикацию состояния направлений пожаротушения(зон АСПТ); индикацию режима пуска «Автоматический»/ «Дистанционный» по направлениям пожаротушения(зонам АСПТ); индикацию блокировки управления с ППД-01; отмену пуска АСПТ по направлениям пожаротушения(при состоянии АСПТ «Задержка на эвакуацию перед пуском», прерывистое свечение светового индикатора «ПУСК ПРОШЕЛ»); возможность дистанционного запуска модуля пожаротушения по направлениям(при состоянии «ПОЖАР» и режиме «дистанционный пуск»); формирование сигналов «Неисправность», «Внимание»(Пожар 1), «Пожар»(Пожар 2), «Пуск прошел» на ПЦН или сигналов управления инженерным оборудованием(2 релейных выхода). | 36850 | 36850
00-00031826 | ППКОП Р-020-1 | Сигма-ИС | Прибор приемно-контрольный охранно-пожарный может использоваться как автономно, так и в составе интегрированной системы безопасности ИСБ «ИНДИГИРКА» НЛВТ.425513.111 ТУ. В составе ИСБ прибор Р-020 подключается по интерфейсу RS-485 к БЦП Р-08 в качестве сетевого устройства. При этом управление прибором возможно с консоли БЦП и АРМ ПО. Основные возможности: 24 шлейфа сигнализации. Расширенные функциональные возможности. Автономность и возможность интеграции с ППКОПУ Р-08. Высокая информативность встроенного блока индикации состояний объекта охраны Подсветка клавиш по трем градациям. Сменные шильдики для каждого шлейфа. Встроенный интерфейс RS-232 для подключения ПЭВМ, принтера. Встроенный интерфейс RS-485 для интеграции с ППКОПУ «Р-08». 500 идентификаторов пользователей. Энергонезависимый журнал событий (до 1000 записей). | 17490 | 17490
00-00040137 | ППКОП Р-020-2 | Сигма-ИС | Прибор приемно-контрольный охранно-пожарный может использоваться как автономно, так и в составе интегрированной системы безопасности ИСБ «ИНДИГИРКА» НЛВТ.425513.111 ТУ. В составе ИСБ прибор Р-020 подключается по интерфейсу RS-485 к БЦП Р-08 в качестве сетевого устройства. При этом управление прибором возможно с консоли БЦП и АРМ ПО. Основные возможности: 24 шлейфа сигнализации. Расширенные функциональные возможности. Автономность и реализуемость интеграции в комплексные системы безопасности верхнего уровня. Оптимальный ценовой уровень для данного класса приборов. Современный дизайн. Высокая информативность встроенного блока индикации состояний объекта охраны Подсветка клавиш по трем градациям. Сменные шильдики для каждого шлейфа. Удобство конфигурирования под индивидуальные особенности конкретного объекта. Встроенный интерфейс RS-232 для подключения ПЭВМ, принтера. Встроенный интерфейс RS-485 для интеграции с системами верхнего уровня, подключения к ППКОПУ «Р-08». Запись до 500 идентиф | 21120 | 21120
00-00089743 | ППО-01 исп.08 | Сигма-ИС | Пульт пожарный объектовый ППО-01 исп.08 предназначен для работы в составе автоматических систем пожаротушения (АСПТ). Новое исполнение имеет корпус с защитой оболочки IP54, что позволяет использовать ППО-01 исп. 08 на промышленных и специальных объектах в составе АСПТ на базе ИСБ ИНДИГИРКА. ППО-01 исп.08 обеспечивает управление режимами работы автоматики пуска, ручной пуск, ручную отмену пуска, подключение световых табло, внешних звуковых оповещателей, световую и звуковую индикацию состояния УАПТ и другие необходимые для работы УАПТ функции. | 54890 | 54890
00-00131794 | ПУ-01 | Сигма-ИС | Пульт управления шлюзом предназначен для ручного управления и индикации текущего состояния тамбур-шлюза (далее шлюз). ПУ рассчитан на совместную работу с приборами приемно-контрольными охранно пожарными ППКОПУ 01059-1000-3 "Р-08", ППКОП 01059-100-4 "Р-060" и входит в состав интегрированной системы безопасности ИСБ «ИНДИГИРКА» НЛВТ.425513.111 ТУ По степени защиты от воздействия окружающей среды исполнение ПУ IP30. | 22000 | 22000
00-00016869 | ПУ-02 | Сигма-ИС | Пульт управления оператора, предназначен для: Управления ППКОП с помощью встроенной клавиатуры. Отображения тревожных извещений на встроенном дисплее. Организации дополнительных постов охраны (до 4-х на один БЦП). Обеспечивает: отображение извещений поступающих от объектов ТС и сетевых устройств на встроенном дисплее; управление объектами технических средств с помощью встроенной клавиатуры; программирование, изменение конфигурации и управление ППКОП с встроенной клавиатуры. По степени защиты от воздействия окружающей среды выпускается в исполнении IP20. Конструктивно выпускаются два варианта исполнения – накладное (“Н”) и врезное (“В”). По требованию заказчика выпускаются модификации ПУ с индексом “К” и “Т”. Индекс “К” обозначает расширение температурного диапазона условий эксплуатации с предельными значениями температур от минус 40°С до +50°С. Индекс “Т” обозначает расширение значений механических факторов внешней среды. В серийном варианте ПУ-02 применяется жидкокристаллический диспл | 38500 | 38500
00-00131785 | ПУ-02В | Сигма-ИС | Пульт управления оператора, предназначен для: Управления ППКОП с помощью встроенной клавиатуры. Отображения тревожных извещений на встроенном дисплее. Организации дополнительных постов охраны (до 4-х на один БЦП). Обеспечивает: отображение извещений поступающих от объектов ТС и сетевых устройств на встроенном дисплее; управление объектами технических средств с помощью встроенной клавиатуры; программирование, изменение конфигурации и управление ППКОП с встроенной клавиатуры. По степени защиты от воздействия окружающей среды выпускается в исполнении IP20. Конструктивно выпускаются два варианта исполнения – накладное (“Н”) и врезное (“В”). По требованию заказчика выпускаются модификации ПУ с индексом “К” и “Т”. Индекс “К” обозначает расширение температурного диапазона условий эксплуатации с предельными значениями температур от минус 40°С до +50°С. Индекс “Т” обозначает расширение значений механических факторов внешней среды. В серийном варианте ПУ-02 применяется жидкокристаллический диспл | 41250 | 41250
00-00131786 | ПУ-04 | Сигма-ИС | Пульт управления операторский является средством организации операторского интерфейса, входящим в состав ИСБ ИНДИГИРКА. ПУ-04 поставляется в составе концентраторов оборудования ИНДИГИРКА. ПУ-04 подключается к БЦП по интерфейсу RS-232 (опционально RS-485 или Ethernet). ПУ-04 представляет из себя пульт управления с цветным сенсорным дисплеем и предназначен для отображения состояния и управления БЦП. ПУ-04 имеет врезной корпус для монтажа в двери концентратора оборудования. | 64570 | 64570
00-00020242 | ПУО-03 | Сигма-ИС | Пульт управления объектовый предназначен для организации терминалов управления объектами ТС (охранными ШС). Пульт, ориентирован на пользователей системы безопасности и позволяет организовать распределенную объектовую постановку на охрану (снятие с охраны) охранных ШС. Управление организуется на уровне зон, т.е. пользователь имеет возможность управлять сразу всеми ШС зоны. ПУО имеет встроенную клавиатуру для ввода пин-кода и команд пользователя и графический дисплей с подсветкой для отображения информации. | 18810 | 18810
03-00006286 | СКИУ-01 IP20 | Сигма-ИС | Сетевой контроллер исполнительных устройств рассчитан на совместную работу с БЦП исп.2,3,5,6 ИСБ Р-08 и входит в состав интегрированной системы безопасности ИСБ «ИНДИГИРКА» ТУ 26.30.50-002-72919476-2020. СКИУ-01К - климатическое исполнение для работы в диапазоне температур от минус 50 до +50 °С. СКИУ-01КТ - транспортное исполнение, работа при повышенном уровне вибрационных нагрузок. Значения механических факторов внешней среды обозначаются в соответствии с исполнением М25 по ГОСТ 17516.1-90. По степени защиты от воздействия окружающей среды исполнение СКИУ-01 IP20, IP65 | 15510 | 15510
03-00006287 | СКИУ-01 IP65 | Сигма-ИС | Сетевой контроллер исполнительных устройств рассчитан на совместную работу с БЦП исп.2,3,5,6 ИСБ Р-08 и входит в состав интегрированной системы безопасности ИСБ «ИНДИГИРКА» ТУ 26.30.50-002-72919476-2020. СКИУ-01К - климатическое исполнение для работы в диапазоне температур от минус 50 до +50 °С. СКИУ-01КТ - транспортное исполнение, работа при повышенном уровне вибрационных нагрузок. Значения механических факторов внешней среды обозначаются в соответствии с исполнением М25 по ГОСТ 17516.1-90. По степени защиты от воздействия окружающей среды исполнение СКИУ-01 IP20, IP65 | 17160 | 17160
00-00101885 | СКИУ-01 исп.П | Сигма-ИС | Сетевой контроллер исполнительных устройств рассчитан на совместную работу с БЦП исп.2,3,5,6 ИСБ Р-08 и входит в состав интегрированной системы безопасности ИСБ «ИНДИГИРКА» ТУ 26.30.50-002-72919476-2020. СКИУ-01К - климатическое исполнение для работы в диапазоне температур от минус 50 до +50 °С. СКИУ-01КТ - транспортное исполнение, работа при повышенном уровне вибрационных нагрузок. Значения механических факторов внешней среды обозначаются в соответствии с исполнением М25 по ГОСТ 17516.1-90. По степени защиты от воздействия окружающей среды исполнение СКИУ-01 IP20, IP65 | 22000 | 22000
00-00131816 | СКИУ-01KT IP65 | Сигма-ИС | Сетевой контроллер исполнительных устройств рассчитан на совместную работу с БЦП исп.2,3,5,6 ИСБ Р-08 и входит в состав интегрированной системы безопасности ИСБ «ИНДИГИРКА» ТУ 26.30.50-002-72919476-2020. СКИУ-01К - климатическое исполнение для работы в диапазоне температур от минус 50 до +50 °С. СКИУ-01КТ - транспортное исполнение, работа при повышенном уровне вибрационных нагрузок. Значения механических факторов внешней среды обозначаются в соответствии с исполнением М25 по ГОСТ 17516.1-90. По степени защиты от воздействия окружающей среды исполнение СКИУ-01 IP20, IP65 | 21560 | 21560
00-00131809 | СКИУ-01К | Сигма-ИС | Сетевой контроллер исполнительных устройств рассчитан на совместную работу с БЦП исп.2,3,5,6 ИСБ Р-08 и входит в состав интегрированной системы безопасности ИСБ «ИНДИГИРКА» ТУ 26.30.50-002-72919476-2020. СКИУ-01К - климатическое исполнение для работы в диапазоне температур от минус 50 до +50 °С. СКИУ-01КТ - транспортное исполнение, работа при повышенном уровне вибрационных нагрузок. Значения механических факторов внешней среды обозначаются в соответствии с исполнением М25 по ГОСТ 17516.1-90. По степени защиты от воздействия окружающей среды исполнение СКИУ-01 IP20, IP65 | 19800 | 19800
03-00009103 | СКИУ-02 IP20 | Сигма-ИС | Сетевой контроллер исполнительных устройств предназначен для приема управляющих сигналов с БЦП прибора и управления 4-мя релейными выходами с контролем состояния цепей управления; передачи информации о состоянии релейных выходов (включая его номер), а также состояние питающего напряжения СКИУ в БЦП прибора. В качестве подключаемых к релейным выходам устройств могут применяться устройства охранно-пожарной сигнализации (световые табло, сирены и т.п.), а также иные устройства охранно-пожарной автоматики с необходимостью контроля цепей. Контроллеры соответствует техническим условиям ТУ 26.30.50-002-72919476-2020 и применяется совместно с БЦП исп. 2,3,5,6 прибора ППКПиУ 01059-1000-3 "Р-08", входящего в состав интегрированной системы безопасности ИСБ «ИНДИГИРКА». В качестве линии связи СКИУ-02 П и БЦП используется интерфейс RS-485. По степени защиты от воздействия окружающей среды исполнение СКИУ-02 IP20, IP65 | 16170 | 16170
00-00021949 | СКИУ-02 IP65 | Сигма-ИС | Сетевой контроллер исполнительных устройств предназначен для приема управляющих сигналов с БЦП прибора и управления 4-мя релейными выходами с контролем состояния цепей управления; передачи информации о состоянии релейных выходов (включая его номер), а также состояние питающего напряжения СКИУ в БЦП прибора. В качестве подключаемых к релейным выходам устройств могут применяться устройства охранно-пожарной сигнализации (световые табло, сирены и т.п.), а также иные устройства охранно-пожарной автоматики с необходимостью контроля цепей. Контроллеры соответствует техническим условиям ТУ 26.30.50-002-72919476-2020 и применяется совместно с БЦП исп. 2,3,5,6 прибора ППКПиУ 01059-1000-3 "Р-08", входящего в состав интегрированной системы безопасности ИСБ «ИНДИГИРКА». В качестве линии связи СКИУ-02 П и БЦП используется интерфейс RS-485. По степени защиты от воздействия окружающей среды исполнение СКИУ-02 IP20, IP65 | 18370 | 18370
00-00090474 | СКИУ-02 исп.П | Сигма-ИС | Сетевой контроллер исполнительных устройств предназначен для приема управляющих сигналов с БЦП прибора и управления 4-мя релейными выходами с контролем состояния цепей управления; передачи информации о состоянии релейных выходов (включая его номер), а также состояние питающего напряжения СКИУ в БЦП прибора. В качестве подключаемых к релейным выходам устройств могут применяться устройства охранно-пожарной сигнализации (световые табло, сирены и т.п.), а также иные устройства охранно-пожарной автоматики с необходимостью контроля цепей. Контроллеры соответствует техническим условиям ТУ 26.30.50-002-72919476-2020 и применяется совместно с БЦП исп. 2,3,5,6 прибора ППКПиУ 01059-1000-3 "Р-08", входящего в состав интегрированной системы безопасности ИСБ «ИНДИГИРКА». В качестве линии связи СКИУ-02 П и БЦП используется интерфейс RS-485. По степени защиты от воздействия окружающей среды исполнение СКИУ-02 IP20, IP65 | 22660 | 22660
00-00039125 | СИГНАЛ 2/4-СИ исп.04/06 на 4 ШС, КЦЦ, RS-485 | Специнформатика-СИ НПП | Приемно-контрольный прибор пожарной и/или охранной сигнализации на 4 шлейфа с контролем целостности цепей оповещения и гальванически-развязанным с защитой адаптером RS-485, предназначен для приема и отображения извещений «Норма», «Внимание», «Пожар», «Проникновение» и «Неисправность», поступающих от пожарных и охранных извещателей по шлейфам сигнализации и управления звуковым и световым оповещателями, трансляции тревожных извещений на ПЦН, выдачи стартового импульса на приборы управления пуском систем пожаротушения, дымоудаления, оповещения. | 10431.81 | 10223.18
00-00019363 | СИГНАЛ 2/4-СИ исп.МЕТРО | Специнформатика-СИ НПП | Специальный приемно-контрольный прибор сигнализации на 2 шлейфа для метрополитена, представляет собой доработанный прибор ППКОП «Сигнал 2/4-СИ» исп.02 (2 ШС) и предназначен для приема и отображения извещений «Норма», «Внимание», «Проникновение» поступающих от извещателей по шлейфам сигнализации. Работа прибора осуществляется по алгоритму, предоставленным заказчиком. | 22182.73 | 21739.08
00-00019361 | СИГНАЛ 2/4-СИ на 2 ШС, КЦЦ | Специнформатика-СИ НПП | Приемно-контрольный прибор пожарной и/или охранной сигнализации на 2 шлейфа с контролем целостности цепей оповещения, предназначен для приема и отображения извещений «Норма», «Внимание», «Пожар», «Проникновение» и «Неисправность», поступающих от пожарных и охранных извещателей по шлейфам сигнализации и управления звуковым и световым оповещателями, трансляции тревожных извещений на ПЦН, выдачи стартового импульса на приборы управления пуском систем пожаротушения, дымоудаления, оповещения. | 7894.19 | 7736.3
00-00019362 | СИГНАЛ 2/4-СИ на 4 ШС, КЦЦ | Специнформатика-СИ НПП | Приемно-контрольный прибор пожарной и/или охранной сигнализации на 4 шлейфа с контролем целостности цепей оповещения, предназначен для приема и отображения извещений «Норма», «Внимание», «Пожар», «Проникновение» и «Неисправность», поступающих от пожарных и охранных извещателей по шлейфам сигнализации и управления звуковым и световым оповещателями, трансляции тревожных извещений на ПЦН, выдачи стартового импульса на приборы управления пуском систем пожаротушения, дымоудаления, оповещения. | 9099.19 | 8917.21
00-00019365 | СИГНАЛ 24-СИ на 16 ШС | Специнформатика-СИ НПП | Приемно-контрольный прибор пожарной и/или охранной сигнализации на 16 шлейфов и гальванически-развязанным с защитой адаптером RS-485. Предназначен для организации систем пожарной и охранной сигнализации на объектах различного назначения и обеспечивает прием и отображение извещений из каждого ШС от пожарных или охранных извещателей с дублированием всех событий речевыми сообщениями, непосредственное включение при пожаре внешних светового и звукового оповещателей с контролем исправного состояния линий подключения, а также трансляцию на любой ПЦН извещений «Пожар», «Проникновение» и «Неисправность», а также, передачу всей информации о состоянии ШС и прибора в целом на пульт централизованного наблюдения системы передачи извещений СПИ «Сирень-СИ». | Уточняйте у менеджера | Уточняйте у менеджера
00-00019366 | СИГНАЛ 24-СИ на 24 ШС | Специнформатика-СИ НПП | Приемно-контрольный прибор пожарной и/или охранной сигнализации на 24 шлейфа и гальванически-развязанным с защитой адаптером RS-485. Предназначен для организации систем пожарной и охранной сигнализации на объектах различного назначения и обеспечивает прием и отображение извещений из каждого ШС от пожарных или охранных извещателей с дублированием всех событий речевыми сообщениями, непосредственное включение при пожаре внешних светового и звукового оповещателей с контролем исправного состояния линий подключения, а также трансляцию на любой ПЦН извещений «Пожар», «Проникновение» и «Неисправность», а также, передачу всей информации о состоянии ШС и прибора в целом на пульт централизованного наблюдения системы передачи извещений СПИ «Сирень-СИ». | Уточняйте у менеджера | Уточняйте у менеджера
00-00019364 | СИГНАЛ 24-СИ на 8 ШС | Специнформатика-СИ НПП | Приемно-контрольный прибор пожарной и/или охранной сигнализации на 8 шлейфов с контролем целостности цепей оповещения. Предназначен для организации систем пожарной и охранной сигнализации на объектах различного назначения. Обеспечивает прием и отображение извещений из каждого ШС от пожарных или охранных извещателей, непосредственное включение внешних светового и звукового оповещателей с контролем исправного состояния линий подключения, трансляцию на любой ПЦН извещений «Пожар», «Неисправность», «Охрана-проникновение», а также включение цепей систем пожаротушения и дымоудаления. | 11456.64 | 11227.51
00-00019367 | СИГНАЛ 24-СИ на 8 ШС (без голос.) | Специнформатика-СИ НПП | Приемно-контрольный прибор пожарной и/или охранной сигнализации на 8 шлейфов, с допустимым током в ШС до 3мА, с автоматическим и ручным включением адресных реле включения систем пожаротушения, дымоудаления, с включением местной выносной светозвуковой сигнализации. | Уточняйте у менеджера | Уточняйте у менеджера
00-00031622 | STEMAX FX410 | Стелс | Прибор приемно-контрольный охранно-пожарный. Слот расширения для модулей STEMAX UN Wi-Fi, STEMAX UN Ethernet. 4 охранно-пожарных ШС, 4 раздела, 4 выхода управления с контролем линий связи, 3 выхода реле ПЦН. Электропитание основное 100-264 В, БП РМ2014, вход питания от внешнего БИРП 12В. Диапазон температур от - 40°С до + 55°С. Конструктивное исполнение: ABS-пластик, отсек под АКБ 7 А⋅ч Комплектность: контроллер, 3 ключа Touch Memory. ГОСТ Р 53325-2012. | 7700 | 7238
00-00031623 | STEMAX FX810 | Стелс | Прибор приемно-контрольный охранно-пожарный. Слот расширения для модулей STEMAX UN Wi-Fi, STEMAX UN Ethernet. 8 охранно-пожарных ШС, 8 разделов, 4 выхода управления с контролем линий связи, 3 выхода реле ПЦН. Электропитание основное 100-264 В, БП РМ2014, вход питания от внешнего БИРП 12В. Диапазон температур от - 40°С до + 55°С. Конструктивное исполнение: ABS-пластик, отсек под АКБ 7 А⋅ч Комплектность: контроллер, 3 ключа Touch Memory. ГОСТ Р 53325-2012. | 8000 | 7520
00-00073118 | Астра-БПА | Теко | Блок сигнально-пусковой адресный, 2 выхода с контролем, работа с ППКОП Астра-812 Pro, Астра-8945 Pro, 4-проводное подключение к АЛС, питание от Астра-А РПА и внешнего источника 12 или 24 В, 4 ШС, установка на дин-рейку | 4185 | 3975.75
00-00028753 | КАШТАН-16 | Фортеза | Система сбора и обработки информации (ССОИ), дистанционный контроль подключенных извещателей, возможность работы с ПЭВМ, 16 шлейфов, предназначена для контроля состояния извещателей, дистанционного контроля их работоспособности и обеспечения извещателей электропитанием по шлейфам сигнализации. Система обеспечивает: - постановку на охрану или снятие с охраны любого из шлейфов; - дистанционный контроль работоспособности извещателей; - оповещение о тревоге световой индикацией и звуковым сигналом; - контроль отсутствия оператора в дежурном помещении; - создание архива событий с привязкой ко времени и дате; - подключение печатающего устройства и вывод на него информации из архива; - отображение общего количества тревог, отключений шлейфов или электропитания; - индикацию количества срабатываний по каждому шлейфу; - возможность подключения к ПК по интерфейсу RS-485 с графическим отображением информации; - хранение информации при отключении питания в течение 24 часов. | Уточняйте у менеджера | Уточняйте у менеджера
00-00040031 | КАШТАН-32 | Фортеза | Система сбора и обработки информации (ССОИ), дистанционный контроль подключенных извещателей, возможность работы с ПЭВМ, 32 шлейфа, предназначена для контроля состояния извещателей, дистанционного контроля их работоспособности и обеспечения извещателей электропитанием по шлейфам сигнализации. Система обеспечивает: постановку на охрану или снятие с охраны любого из шлейфов; дистанционный контроль работоспособности извещателей; оповещение о тревоге световой индикацией и звуковым сигналом; контроль отсутствия оператора в дежурном помещении; создание архива событий с привязкой ко времени и дате; подключение печатающего устройства и вывод на него информации из архива; отображение общего количества тревог, отключений шлейфов или электропитания; индикацию количества срабатываний по каждому шлейфу; возможность подключения к ПК по интерфейсу RS-485 с графическим отображением информации; хранение информации при отключении питания в течение 24 часов. | Уточняйте у менеджера | Уточняйте у менеджера
00-00071304 | Контрольная панель ПАУК-64 (9…14 В) | Фортеза | Контрольная панель, питание: 9…14 В. Световая и звуковая сигнализация. Четыре двухпроводные линии по 16 датчиков. Питание и передача сигналов по одной двухпроводной линии длиной до 1500 м. Дистанционная проверка работоспособности каждого датчика. | 54862.5 | 54862.5
00-00071305 | Контрольная панель ПАУК-64 (9…36 В) | Фортеза | Контрольная панель, питание: 9…36 В. Световая и звуковая сигнализация. Четыре двухпроводные линии по 16 датчиков. Питание и передача сигналов по одной двухпроводной линии длиной до 1500 м. Дистанционная проверка работоспособности каждого датчика. | 59256.25 | 59256.25
00-00024821 | ФОРВАРД-32 | Фортеза | Контроллер сбора и обработки информации, предназначен для контроля и отображения состояния охранных извещателей по интерфейсу RS-485, дистанционного контроля их работоспособности и создания архива событий с привязкой к реальному времени. Подключение извещателей к ФОРВАРД-32 осуществляется по интерфейсу RS-485, что позволяет существенно снизить затраты на кабели и уменьшить трудоемкость монтажных работ. Состояние каждого извещателя, взятого под контроль, отображается с помощью светодиодных индикаторов и жидкокристаллического дисплея. Прибор обеспечивает подсчет общего и по каждому извещателю количества сигналов тревоги, отключений напряжения питания, отключений извещателей и перевода их из режима охраны в режим снятия с охраны. В случае отключения питания прибора, архив событий сохраняется в энергонезависимой памяти на срок до 30 суток. | 51062.5 | 51062.5
00-00024824 | ФОРТ-К | Фортеза | Контроллер исполнительных устройств для подключения исполнительных устройств к FORTEZA-Комплекс и управления ими с помощью "нормально-разомкнутых" контактов реле. Обеспечивает управление двумя устройствами, передачу информации о состоянии контактов реле. Контроллер обеспечивает отображение наличия обмена по интерфейсу RS-485 при помощи светодиодного индикатора. Крепление на DIN-рейку. | 5937.5 | 5937.5
00-00105588 | ФОРТ-К-2А | Фортеза | Контроллер для подключения к линии интерфейса RS-485 двух исполнительных устройств (до 2 А) и управления ими при помощи контактов реле. Крепление на DIN-рейку | 5937.5 | 5937.5
00-00117213 | МУРЕНА-Сеть (ЮСДП.425621.002) | Юмирс | Контроллер предназначен для сбора информации от охранного оборудования АО "ЮМИРС"и других производителей по двум линиям интерфейса RS - 485. Максимальная длина линии интерфейса RS - 485 при использовании регенератора "ПИРС – 1Д" составляет 30км. Возможно подключение до 250 устройств. Концентратор подключается через релейные интерфейсы к приборам приёмно-контрольным (в том числе производства ЗАО НВП "Болид"). Работает от сети 220В и имеет собственный источник резервного питания 12В. В составе системы блок сбора и управления и 4 комплекта блока коммутации. Сертификат соответствия технических средств обеспечения транспортной безопасности (Постановление №969) № МВД РФ.03.001539, выдан 20 ноября 2023г. | 180420 | 180420
00-00016850 | ПОРП-1 (ДДП 01.32.000-01) | Юмирс | Прибор охраны режимных помещений, от -10 до +50ºС, 220 В. Сочетает функции радиоволнового объемного извещателя (120 м2, до 15 м), ППК и источника резервного питания (до 8 ч.). Охрана оружейных комнат, складов боеприпасов,архивов, касс. Вход для подключения внешних извещателей, светозвуковое оповещение, релейный выход. | 88080 | 88080
00-00084822 | ПОРП-1 (ДДП 01.32.000-02) | Юмирс | Прибор охраны режимных помещений, предназначен для обнаружения проникновения посторонних лиц в охраняемое помещение (режимное помещение или комнату хранения оружия), оповещения дежурного персонала включением выносных ОЗ и ОС и выдачи извещения о тревоге на ПЦН по шлейфу «ПЦН» и на ПК по интерфейсу RS-485. | 86580 | 86580
00-00117224 | Прибор настройки ПН-01 | Юмирс | Мобильный персональный компьютер (нетбук, ноутбук) с преобразователем интерфейсов USB/RS-485 "URS-230" для настройки шлейфов техничесских средств охраны производства АО "ЮМИРС". | Уточняйте у менеджера | Уточняйте у менеджера
ППКОП «Ладога» Риэлта
00-00079282 | КВ-АМ | Риэлта | Клавиатура матричная предназначена для отображения информации о текущем состоянии прибора, управления прибором и ввода информации, программирования. Просмотр журнала событий. | 11132 | 10575.4
00-00121464 | Ладога Б-1Р | Риэлта | Блок охранный радиоканальный, предназначен для контроля состояния и управления режимами работы оконечных устройств по двухстороннему радиоканалу в соответствии с протоколом «Риэлта-Контакт-Р» и трансляции принятой информации на выход сигнального реле. | 1600 | 1520
Программное обеспечение
00-00079662 | Monitoring System 100 | OSNOVO | Программное обеспечение для мониторинга температуры, влажности, напряжения и наличия фазы промышленного оборудования и термошкафов на 100 сенсоров (1 сенсор - проверка одного параметра, например, температуры или влажности). Настройка тревожного оповещения при отклонении параметров от заданной нормы. Работа с контроллерами OSNOVO по протоколу SNMP. Лицензия бессрочная. Электронная поставка. | 45865 | 45865
00-00079661 | Monitoring System 25 | OSNOVO | Программное обеспечение для мониторинга температуры, влажности, напряжения и наличия фазы промышленного оборудования и термошкафов на 25 сенсоров (1 сенсор - проверка одного параметра, например, температуры или влажности). Настройка тревожного оповещения при отклонении параметров от заданной нормы. Работа с контроллерами OSNOVO по протоколу SNMP. Лицензия бессрочная. Электронная поставка. | 45865 | 45865
00-00079663 | Monitoring System 300 | OSNOVO | Программное обеспечение для мониторинга температуры, влажности, напряжения и наличия фазы промышленного оборудования и термошкафов на 300 сенсоров (1 сенсор - проверка одного параметра, например, температуры или влажности). Настройка тревожного оповещения при отклонении параметров от заданной нормы. Работа с контроллерами OSNOVO по протоколу SNMP. Лицензия бессрочная. Электронная поставка. | 45865 | 45865
03-00009506 | АРМ Центавр Lite | Проксима | Программное обеспечение дежурного оператора. Без ограничения количества сетевых мест. Не более 100 объектов. | 12090 | 11486
00-00014877 | АРМ Центавр Pro | Проксима | Программное обеспечение дежурного оператора. Без ограничения количества объектов и сетевых мест. | 34580 | 32851
00-00014878 | АРМ Центавр Pro в редакции для НИЦ "Охрана" | Проксима | Программное обеспечение дежурного оператора. Без ограничения количества объектов и сетевых мест. Модульное представление элементов ПО. | 34580 | 32851
00-00102032 | Timex SI-OR | Smartec | Модуль интеграции с программным обеспечением Orion Pro фирмы Bolid. | 40000 | 40000
00-00017763 | ПО РИТМ-А | Альтоника | Программное обеспечение. Без ограничений по количеству объектов. Получает информацию о событиях на объекте от любого пульта системы Альтоника и визуализирует полученную информацию. Для сопряжения ПО РИТМ-А с пультовыми системами Альтоника необходим USB-ключ защиты. | Уточняйте у менеджера | Уточняйте у менеджера
03-00000500 | АБД Орион Про | БОЛИД | Программное обеспечение. Администратор базы данных Орион Про. Заполнение информацией базы данных системы Орион Про | 8711.04 | 8711.04
00-00013983 | АРМ ПЦО Эгида-3 (100) | БОЛИД | Автоматизированное рабочее место для централизованной пультовой охраны. Прием сообщений по телефонным, GSM, радио каналам связи и интернету. (Лицензия на подключение до 100 приборов "Орион" при условии их прямого подключения).Программный комплекс АРМ ПЦО "Эгида-3" предназначен для обеспечения автоматизированного мониторинга и управления объектами охраны рабочего места дежурного пунктов централизованной охраны. | 53196 | 53196
00-00126605 | АРМ Ресурс исп. 110 | БОЛИД | Программный модуль с ключом защиты. Функции: получение, хранение, отображение информации с 110 счетчиков воды, электроэнергии, газа и т.п. Возможность наращивания количества счетчиков. | 27466.2 | 27466.2
00-00014011 | АРМ Ресурс плюс 100 | БОЛИД | Программный модуль. Обеспечивает увеличение количества счетчиков в АРМ "Ресурс" на 100 единиц. | 24960.6 | 24960.6
00-00014012 | АРМ Ресурс плюс 1000 | БОЛИД | Программный модуль с ключем защиты. Функции: получение, хранение, отображение информации с 1000 счетчиков воды, электроэнергии, газа и т.п. | 249735.6 | 249735.6
03-00008641 | Видеосистема Орион Про | БОЛИД | Программное обеспечение ПЭВМ и ключ защиты. Функции: отображение и запись видео с сетевых камер, воспроизведение из архива, гибко настраиваемый детектор движения, поддержка сетевых поворотных камер. | 4233.84 | 4233.84
03-00001964 | ГО Орион Про | БОЛИД | Программное обеспечение. Генератор отчетов Орион Про. Отчеты по событиям и конфигурации объекта | 4355.52 | 4355.52
00-00024230 | Модуль интеграции Орион Про | БОЛИД | БОЛИД Модуль интеграции "Орион Про" Предназначен для интеграции стороннего программного обеспечения с АРМ "Орион Про" | 35989.2 | 35989.2
00-00014045 | Модуль управления ИСО Орион исп. 10 | БОЛИД | Программное обеспечение предоставляет интерфейс для интеграторов систем безопасности, с помощью которого можно управлять приборами ИСО «Орион». Программный интерфейс основан на стандарте удаленных вызовов XML-RPC, позволяет работать по сети Ethernet одновременно с несколькими клиентскими модулями. Модуль управления имеет 5 исполнений — на управление 4, 10, 20, 127, 512 приборами ИСО "Орион" и работает только совместно с электронным ключом защиты USB key ЗАО НВП "Болид", подключаемым в USB-порт компьютера. Программный модуль управления аппаратными средствами ИСО "Орион" с ключом защиты. Позволяет внешнему ПО управлять 10 устройствами (из числа "Сигнал-20", "Сигнал-20П", "С2000-2", "С2000-4", "С2000-КДЛ", "С2000-СП1", "С2000-К", "С2000-КС", "С2000-БИ", "С2000-ИТ", "С2000-АСПТ", "С2000-КПБ"). | 17440.8 | 17440.8
00-00014046 | Модуль управления ИСО Орион исп. 127 | БОЛИД | Программное обеспечение предоставляет интерфейс для интеграторов систем безопасности, с помощью которого можно управлять приборами ИСО «Орион». Программный интерфейс основан на стандарте удаленных вызовов XML-RPC, позволяет работать по сети Ethernet одновременно с несколькими клиентскими модулями. Модуль управления имеет 5 исполнений — на управление 4, 10, 20, 127, 512 приборами ИСО "Орион" и работает только совместно с электронным ключом защиты USB key ЗАО НВП "Болид", подключаемым в USB-порт компьютера. Программный модуль управления аппаратными средствами ИСО "Орион" с ключом защиты. Позволяет внешнему ПО управлять 127 устройствами (из числа "Сигнал-20", "Сигнал-20П", "С2000-2", "С2000-4", "С2000-КДЛ", "С2000-СП1", "С2000-К", "С2000-КС", "С2000-БИ", "С2000-ИТ", "С2000-АСПТ", "С2000-КПБ"). | 69771 | 69771
00-00014047 | Модуль управления ИСО Орион исп. 20 | БОЛИД | Программное обеспечение предоставляет интерфейс для интеграторов систем безопасности, с помощью которого можно управлять приборами ИСО «Орион». Программный интерфейс основан на стандарте удаленных вызовов XML-RPC, позволяет работать по сети Ethernet одновременно с несколькими клиентскими модулями. Модуль управления имеет 5 исполнений — на управление 4, 10, 20, 127, 512 приборами ИСО "Орион" и работает только совместно с электронным ключом защиты USB key ЗАО НВП "Болид", подключаемым в USB-порт компьютера. Программный модуль управления аппаратными средствами ИСО "Орион" с ключом защиты. Позволяет внешнему ПО управлять 20 устройствами (из числа "Сигнал-20", "Сигнал-20П", "С2000-2", "С2000-4", "С2000-КДЛ", "С2000-СП1", "С2000-К", "С2000-КС", "С2000-БИ", "С2000-ИТ", "С2000-АСПТ", "С2000-КПБ"). | 34905 | 34905
03-00005077 | Модуль управления ИСО Орион исп. 4 | БОЛИД | Программное обеспечение предоставляет интерфейс для интеграторов систем безопасности, с помощью которого можно управлять приборами ИСО «Орион». Программный интерфейс основан на стандарте удаленных вызовов XML-RPC, позволяет работать по сети Ethernet одновременно с несколькими клиентскими модулями. Модуль управления имеет 5 исполнений — на управление 4, 10, 20, 127, 512 приборами ИСО "Орион" и работает только совместно с электронным ключом защиты USB key ЗАО НВП "Болид", подключаемым в USB-порт компьютера. Программный модуль управления аппаратными средствами ИСО "Орион" с ключом защиты. Позволяет внешнему ПО управлять 4 устройствами (из числа "Сигнал-20", "Сигнал-20П", "С2000-2", "С2000-4", "С2000-КДЛ", "С2000-СП1", "С2000-К", "С2000-КС", "С2000-БИ", "С2000-ИТ", "С2000-АСПТ", "С2000-КПБ"). | 8711.04 | 8711.04
00-00014048 | Модуль управления ИСО Орион исп. 512 | БОЛИД | Программное обеспечение предоставляет интерфейс для интеграторов систем безопасности, с помощью которого можно управлять приборами ИСО «Орион». Программный интерфейс основан на стандарте удаленных вызовов XML-RPC, позволяет работать по сети Ethernet одновременно с несколькими клиентскими модулями. Модуль управления имеет 5 исполнений — на управление 4, 10, 20, 127, 512 приборами ИСО "Орион" и работает только совместно с электронным ключом защиты USB key ЗАО НВП "Болид", подключаемым в USB-порт компьютера. Программный модуль управления аппаратными средствами ИСО "Орион" с ключом защиты. Позволяет внешнему ПО управлять 512 устройствами (из числа "Сигнал-20", "Сигнал-20П", "С2000-2", "С2000-4", "С2000-КДЛ", "С2000-СП1", "С2000-К", "С2000-КС", "С2000-БИ", "С2000-ИТ", "С2000-АСПТ", "С2000-КПБ"). | 209561.04 | 209561.04
03-00001965 | Монитор Орион Про | БОЛИД | Программное обеспечение. Монитор Орион Про Рабочее место с функциями управления и отображения информации по сети. | 8711.04 | 8711.04
00-00014026 | ОЗ Орион Про исп.10 | БОЛИД | Программное обеспечение (одно ядро и один монитор) и ключ защиты. Обеспечивает работу с 10 устройствами (из числа «С2000», «С2000М», «Сигнал-20», «Сигнал-20П», «С2000-2», «С2000-4», «С2000-КДЛ», «С2000-СП1», «С2000-К», «С2000-КС», «С2000-БИ», «С2000-ИТ», «С2000-АСПТ», «С2000-КПБ»). Функции: охранная, пожарная сигнализация, контроль доступа, управление пожарной автома-тикой и видео наблюдением (поставляется с ключом защиты) | 34905 | 34905
03-00005913 | ОЗ Орион Про исп.1024 | БОЛИД | Программное обеспечение (одно ядро и один монитор) и ключ защиты. Обеспечивает работу с 1024 устройствами (из числа «С2000», «С2000М», «Сигнал-20», «Сигнал-20П», «С2000-2», «С2000-4», «С2000-КДЛ», «С2000-СП1», «С2000-К», «С2000-КС», «С2000-БИ», «С2000-ИТ», «С2000-АСПТ», «С2000-КПБ»). Функции: охранная, пожарная сигнализация, контроль доступа, управление пожарной автома-тикой и видео наблюдением (поставляется с ключом защиты). | 392620.8 | 392620.8
03-00005914 | ОЗ Орион Про исп.127 | БОЛИД | Программное обеспечение (одно ядро и один монитор) и ключ защиты. Обеспечивает работу с 127 устройствами (из числа «С2000», «С2000М», «Сигнал-20», «Сигнал-20П», «С2000-2», «С2000-4», «С2000-КДЛ», «С2000-СП1», «С2000-К», «С2000-КС», «С2000-БИ», «С2000-ИТ», «С2000-АСПТ», «С2000-КПБ»). Функции: охранная, пожарная сигнализация, контроль доступа, управление пожарной автома-тикой и видео наблюдением (поставляется с ключом защиты). | 104780.52 | 104780.52
00-00014028 | ОЗ Орион Про исп.20 | БОЛИД | Программное обеспечение (одно ядро и один монитор) и ключ защиты. Обеспечивает работу с 20 устройствами (из числа «С2000», «С2000М», «Сигнал-20», «Сигнал-20П», «С2000-2», «С2000-4», «С2000-КДЛ», «С2000-СП1», «С2000-К», «С2000-КС», «С2000-БИ», «С2000-ИТ», «С2000-АСПТ», «С2000-КПБ»). Функции: охранная, пожарная сигнализация, контроль доступа, управление пожарной автома-тикой и видео наблюдением (поставляется с ключом защиты). | 61100.52 | 61100.52
03-00005916 | ОЗ Орион Про исп.4 | БОЛИД | Программное обеспечение (одно ядро и один монитор) и ключ защиты. Обеспечивает работу с 4 устройствами (из числа «С2000», «С2000М», «Сигнал-20», «Сигнал-20П», «С2000-2», «С2000-4», «С2000-КДЛ», «С2000-СП1», «С2000-К», «С2000-КС», «С2000-БИ», «С2000-ИТ», «С2000-АСПТ», «С2000-КПБ»). Функции: охранная, пожарная сигнализация, контроль доступа, управление пожарной автома-тикой и видео наблюдением (поставляется с ключом защиты). | 17381.52 | 17381.52
00-00014029 | ОЗ Орион Про исп.512 | БОЛИД | Программное обеспечение (одно ядро и один монитор) и ключ защиты. Обеспечивает работу с 512 устройствами (из числа «С2000», «С2000М», «Сигнал-20», «Сигнал-20П», «С2000-2», «С2000-4», «С2000-КДЛ», «С2000-СП1», «С2000-К», «С2000-КС», «С2000-БИ», «С2000-ИТ», «С2000-АСПТ», «С2000-КПБ»). Функции: охранная, пожарная сигнализация, контроль доступа, управление пожарной автома-тикой и видео наблюдением (поставляется с ключом защиты). | 261747.72 | 261747.72
00-00121519 | Орион Икс исп. 1000 | БОЛИД | Программное обеспечение для организации автоматизированного рабочего места мониторинга и управления охранной сигнализацией и пожарной автоматикой, реализованных на оборудовании ИСО «Орион». ПО АРМ «Орион Икс» работает под управлением операционной системы Астра Linux SE. До 1000 элементов. | 184000.8 | 184000.8
00-00121521 | Орион Икс исп. 12000 | БОЛИД | Программное обеспечение для организации автоматизированного рабочего места мониторинга и управления охранной сигнализацией и пожарной автоматикой, реализованных на оборудовании ИСО «Орион». ПО АРМ «Орион Икс» работает под управлением операционной системы Астра Linux SE. До 12000 элементов. | 412000.8 | 412000.8
00-00121520 | Орион Икс исп. 3000 | БОЛИД | Программное обеспечение для организации автоматизированного рабочего места мониторинга и управления охранной сигнализацией и пожарной автоматикой, реализованных на оборудовании ИСО «Орион». ПО АРМ «Орион Икс» работает под управлением операционной системы Астра Linux SE. До 3000 элементов. | 276000 | 276000
00-00121522 | Орион Икс исп. 50000 | БОЛИД | Программное обеспечение для организации автоматизированного рабочего места мониторинга и управления охранной сигнализацией и пожарной автоматикой, реализованных на оборудовании ИСО «Орион». ПО АРМ «Орион Икс» работает под управлением операционной системы Астра Linux SE. До 50000 элементов. | 640000.8 | 640000.8
00-00074475 | ОРС-сервер Систем Автоматизации до 1000 тэгов | БОЛИД | Программное обеспечение предназначенное для интеграции Modbus устройств или контроллера С2000-Т (С2000-Т исп.01) в SCADA системы для организации рабочего места оператора до 1 тыс. тэгов | 7722 | 7722
00-00074476 | ОРС-сервер Систем Автоматизации свыше 1000 тэгов | БОЛИД | Программное обеспечение предназначенное для интеграции Modbus устройств или контроллера С2000-Т (С2000-Т исп.01) в SCADA системы для организации рабочего места оператора до 10 тыс. тэгов | 15458.04 | 15458.04
03-00000992 | ПО Центральный Сервер Орион Про | БОЛИД | Программное обеспечение с ключом защиты. Передача информации из базы данных рабочим местам системы (поставляется с ключом защиты). | 22587.24 | 22587.24
00-00014001 | ПО Электронный сейф (Драйвер СК-24) | БОЛИД | Подключение к "Орион Про" электронных сейфов компании "ЭВС" | 193243.44 | 193243.44
00-00024233 | УРВ для 1С исп.01 | БОЛИД | Программное обеспечение. Учет рабочего времени для 1С:Предприятие 8. Лицензия на 1 дополнительный контроллер доступа. | 3786.12 | 3786.12
00-00018340 | УРВ для 1С исп.04 | БОЛИД | Программное обеспечение. Учет рабочего времени для 1С:Предприятие 8. Лицензия на 4 дополнительных контроллера доступа. | 11378.64 | 11378.64
00-00024234 | УРВ для 1С исп.08 | БОЛИД | Программное обеспечение. Учет рабочего времени для 1С:Предприятие 8. Лицензия на 8 дополнительных контроллеров доступа. | 18954 | 18954
00-00024238 | УРВ для 1С исп.128 | БОЛИД | Программное обеспечение. Учет рабочего времени для 1С:Предприятие 8. Лицензия на 128 дополнительных контроллеров доступа. | 246317.76 | 246317.76
00-00024235 | УРВ для 1С исп.16 | БОЛИД | Программное обеспечение. Учет рабочего времени для 1С:Предприятие 8. Лицензия на 16 дополнительных контроллеров доступа. | 34081.32 | 34081.32
00-00024236 | УРВ для 1С исп.32 | БОЛИД | Программное обеспечение. Учет рабочего времени для 1С:Предприятие 8. Лицензия на 32 дополнительных контроллера доступа. | 64421.76 | 64421.76
00-00024237 | УРВ для 1С исп.64 | БОЛИД | Программное обеспечение. Учет рабочего времени для 1С:Предприятие 8. Лицензия на 64 дополнительных контроллера доступа. | 125041.8 | 125041.8
03-00010051 | УРВ для 1С основной комплект | БОЛИД | Программное обеспечение. Учет рабочего времени для 1С:Предприятие 8. Основной комплект. Включает: внешнюю обработку для 1С, лицензию на 1 контроллер доступа, лицензию на 1 рабочее место фотоверификации, неограниченное количествово рабочих мест без фотоверификации; ключ защиты ПО. | 18954 | 18954
00-00024239 | УРВ для 1С фотоверификация | БОЛИД | Программное обеспечение. Учет рабочего времени для 1С:Предприятие 8. Лицензия на 1 дополнительное рабочее место фотоверификации.Доступное решение для организации учета рабочего времени с функциями СКУД на платформе "1С:Предприятие 8". Программа фиксирует проходы сотрудников, ограничивает доступ, позволяет формировать табели и данные для расчета зарплаты. | 5681.52 | 5681.52
03-00001445 | УРВ Орион Про | БОЛИД | Программное обеспечение. Учет рабочего времени. Отчеты по рабочему времени сотрудников, конвертация данных в 1С. | 8711.04 | 8711.04
00-00017342 | Ключ HASP Pro (FireSec-Pro прот.R3) (161371) | Рубеж | Программное обеспечение FireSec PRO, полный функционал программного обеспечения ПО FireSec 3 «Оперативная задача»; управление исполнительными устройствами (МДУ-1, ШУ-В, РМ-К, РМ-1, РМ-4, МРО-2М). КОМПЛЕКТАЦИЯ: ключ защиты; флеш накопитель. Ключ HASP Pro (FireSec-Pro прот.R3) необходим для мониторинга и управления объектом, построенном на основе системы протокола R3 или R3-Link. Данный ключ позволяет не только производить мониторинг работы всей системы (без ключа мониторинг работает ограниченное время) и в режиме реального времени отслеживать состояния приборов и устройств, но и вручную с компьютера включать и отключать необходимые исполнительные устройства (за исключением систем пожаротушения), такие как: модули управления клапанами дымоудаления МДУ-1; модули речевого оповещения МРО-2М; релейные модули «сухой контакт» РМ-1 и РМ-4; релейные модули с контролем цепи РМ-К; шкафы управления вентиляторами ШУ; модули контроля доступа МКД-2. | 71352 | 71352
00-00117309 | Ключ защиты USB | Сигма-ИС | Электронный ключ защиты ПО c USB интерфейсом (для хранения лицензий на модули ПО). Для защиты программного обеспечения используются ключи Guardant. Электронный ключ защиты ПО служит для хранения лицензий на модули ПО. Лицензии записываются на ключ в виде количественных показателей. При работе ПО лицензии считываются, в результате чего становятся доступны приобретённые платные функции. | 3150 | 3150
00-00081603 | Ключ защиты СПО ИНДИГИРКА | Сигма-ИС | Электронный ключ защиты c USB интерфейсом для хранения лицензий СПО ИНДИГИРКА | 3150 | 3150
00-00117308 | Рубеж Монитор | Сигма-ИС | Программное обеспечение реализует все функции АРМ дежурного режима; обеспечивает структурное и графическое представление объектов, отображение состояния и управление всеми техническими средствами системы, звуковое сопровождение событий, поддержку удаленных АРМ-ов, разграничение и проверку полномочий операторов. | 16900 | 16900
00-00016837 | Комплект программирования РПДУ-03 | Сократ | Комплект программирования РПДУ-03 для установки частот, номеров устройств и пр. (кабель-программирования К-106, программное обеспечение, ЭД ) | 6466.82 | 6219.99
00-00108781 | Комплект-01 программирования РТР Приток-А | Сократ | Комплект оборудования и программного обеспечения для программирования ретрансляторов Приток-А (программатор, кабель К-080,CD-диск с ПО, ЭД) | 13593.87 | 13075.02
00-00028754 | ПО "КАШТАН-16/32" | Фортеза | Программное обеспечение для ПЭВМ. Работает совместно с КАШТАН-32 и КАШТАН-16. | Уточняйте у менеджера | Уточняйте у менеджера
00-00024822 | ФОРВАРД-ПО | Фортеза | Программное обеспечение для ПЭВМ. Работает совместно с ФОРВАРД-32. Для обеспечения графического отображения состояния подключенного оборудования, прибор можно подключить к ПК с установленным программным обеспечением ФОРВАРД-ПО по интерфейсу RS-485. К одной лицензии ФОРВАРД-ПО можно подключить до четырех приборов ФОРВАРД-32. | 14843.75 | 14843.75
00-00121584 | Лицензионное ПО АРМ Юпитер-КРОС | Элеста | Лицензионное ПО Автоматизированное рабочее место оператора, является клиентской частью комплекса распределенной обработки сообщений (Юпитер-КРОС). АРМ предназначен для получения извещений с сервера Юпитер-КРОС. АРМ позволяет отрабатывать тревоги по объектам, отображать оператору информацию по:охраняемым объектам, приборам, группам задержания, тревогам, неисправностям охранного оборудования. | 27670 | 27670
00-00121583 | Лицензионное ПО Юпитер-КРОС до 1 000 абонентов | Элеста | Лицензионное ПО Юпитер-КРОС до 1 000 абонентов, для организации пультовой охраны, включающее в себя сервер, автоматизированные рабочие места и приложения для мобильных устройств. Подходит как для организации работы небольшого ЧОПа, так и крупного охранного предприятия, вплоть до федерального уровня. | 41560 | 41560
00-00121575 | Лицензионное ПО Юпитер-КРОС до 10 000 абонентов | Элеста | Лицензионное ПО Юпитер-КРОС до 10 000 абонентов для организации пультовой охраны, включающее в себя сервер, автоматизированные рабочие места и приложения для мобильных устройств. Подходит как для организации работы небольшого ЧОПа, так и крупного охранного предприятия, вплоть до федерального уровня. | 169070 | 169070
Радиоканальные системы безопасности
00-00136016 | DHI-ARC3800H-FW2(868)-B | Dahua | Контроллер охранной сигнализации. До 150 периферийных устройств (включая до 6 сирен, 4 ретранслятора, 64 брелока, 150 извещателей) Двусторонняя связь и алгоритм шифрования AES128 обеспечивают стабильность и безопасность связи. Ethernet, Wi-Fi 2.4Ггц. Поддержка приложений DMSS, COS Pro. Прием уведомлений в реальном времени, управление устройствами и многое другое. | 19390 | 19390
00-00136012 | DHI-ARD1233-W2(868)-B | Dahua | Беспроводной охранный ИК извещатель. Диапазон обнаружения PIR: 12 м/90° (высота установки 2,2 м). Не реагирует на домашних животных до 18 кг. Удаленная настройка, обновление и проверка состояния с помощью мобильного приложения. Встроенная батарея на срок до 4 лет. Тревога при низком заряде батареи.. Мониторинг температуры. Двусторонняя связь и алгоритм шифрования AES128 обеспечивают стабильность и безопасность связи. | 3190 | 3190
00-00136011 | DHI-ARD1731-W2(868)-B | Dahua | ИК-Датчик с камерой. Диапазон обнаружения PIR: 12 м/90° (высота установки 2,2 м). Не реагирует на домашних животных до 18 кг . Угол обзора: 88° (Г); 68° (В). Разрешение: 1600*1200, 1280*960, 640*480, 320*240. Удаленная настройка, обновление и проверка состояния с помощью мобильного приложения. Встроенная батарея на срок до 4 лет. Тревога при низком заряде батареи . Мониторинг температуры. Двусторонняя связь и алгоритм шифрования AES128 обеспечивают стабильность и безопасность связи. | 10490 | 10490
00-00136010 | DHI-ARD2231-W2(868)-B | Dahua | ИК + СВЧ датчик. Не реагирует на домашних животных. Удаленная настройка, обновление и проверка состояния с помощью мобильного приложения. Встроенная батарея на срок до 3 лет. Тревога при низком заряде батареи. Мониторинг температуры. Двусторонняя связь и алгоритм шифрования AES128 обеспечивают стабильность и безопасность связи. | 6090 | 6090
00-00136008 | DHI-ART-ARC3800H-03-W2(868)-B | Dahua | Комплект охранной сигнализации в составе: Контроллер охранной сигнализации. DHI-ARC3800H-W2(868)-B. ИК-датчик DHI-ARD1233-W2(868)-B. Магнитный контакт DHI-ARD323-W2(868)-B. Брелок управления DHI-ARA24-W2(868)-B. | 21090 | 21090
Радиоканальная система "Crow"
Аксессуары
03-00008880 | FW2 RMT | Crow | Радиобрелок, 4-канальный, от 0 ° C до +50 ° C, использование только внутри помещений. Рабочая частота; 868МГц. Питание: 3В батарея CR2032 (в комплекте). Данный брелок позволяет обмениваться информацией о состоянии с ППК в двустороннем порядке. Помимо стандартного функционала — полной или частичной постановки/снятия под охрану охраняемого объекта, передачи сигнала «Тревога/Паника» - данное устройство может передавать сигнал о разрядке элемента питания. | 3248 | 3085.6
03-00007529 | SQB | Crow | Кронштейндля детекторов серии SWAN. | 329 | 312.55
Извещатели
00-00016950 | FW-FLOOD | Crow | Извещатель утечки воды радиоканальный беспроводной для обнаружения появления воды на полу. Извещатель обычно применяется для защиты от наводнений в таких местах, как подвалы, прачечные, котельные, лаборатории и т.д. Принцип действия извещателя заключается в том, что когда уровень воды достигает двух внешних контактов датчика воды (рис. 6), передатчик извещателя посылает тревогу на панель (приёмник) CROW. | 4116 | 3910.2
03-00002975 | FW2 MAG | Crow | Извещатель охранный точечный магнитоконтактный радиоканальный, со встроенным приёмопередатчиком, позволяющим полностью контролировать это устройство. FW2-MAG это часть беспроводной серии FREEWAVE2, которая использует передовые технологии. Встроенный приёмопередатчик обеспечивает двухстороннюю радиосвязь с интеллектуальным протоколом связи. Встроенный геркон и /или проводной вход можно использовать в этом устройстве. Для обеспечения максимальной безопасности, на проводном входе используется оконечный резистор 8.2кОм. FW2-MAG использует интеллектуальное управление, которое подтверждает, что все сообщения доставлены в систему. Каждый FW2-MAG имеет уникальный ID код -идентификационный код (24bit), который при регистрации записывается в память передатчика FREEWAVE2. | 3661 | 3477.95
03-00009503 | FW2 NEO | Crow | Датчик движения радиоканальный, беспроводной, защита от животных 25 кг, анализирующий информацию в ИК-диапазоне с охраняемой территории с помощью счетверенного PIR-сенсора. Подключение и обмен данными с ППК осуществляется по двустороннему закодированному беспроводному протоколу FreeWave 2 на частоте 868 МГц. Шифрование данных и идентификация устройства при подключении к ППК происходит с помощью уникального для каждого прибора 24-битного ключа-идентификатора (ID). Фокусирующая линза Френеля обеспечивает рабочую диаграмму направленности в 90º на дальности до 12 метров. У устройства возможна настройка чувствительности (в зависимости от условий работы), установка игнорирования домашних животных (до 15/25 кг на высоте до 1 метра), дальность обнаружения. Индикация работы происходит с помощью светодиодов, однако — при необходимости — ее можно отключать. | 4718 | 4482.1
03-00011394 | FW2 SMK | Crow | Извещатель пожарный дымовой радиоканальный беспроводной с 2-х сторонней связью. Принцип работы основан на регистрации видимого дыма. Тревога поднимается, когда его концентрация в оптическом обозрении превышает установленный порог. Тепловой сенсор срабатывает в случае превышения порогового значения температуры в охраняемом помещении. Такие устройства наиболее эффективны в обнаружении тлеющего пламени. Обмен данными датчика с контрольной панелью осуществляется по радиоканалу на частотах 868-869 или 916-917 МГц. Безопасность и надёжность передачи обеспечивается новейшим протоколом Freewave2™. В основе технологии – присвоение всем зарегистрированным в централи датчикам уникального ID кода, который будет сопровождать каждый подаваемый этим устройством сигнал. Это позволяет следить за состоянием всех приборов, включённых в систему, и однозначно идентифицировать источник тревоги. | Уточняйте у менеджера | Уточняйте у менеджера
03-00000652 | SWAN 1000 | Crow | Извещатель охранный комбинированный ИК+ СВЧ, защита от животных 25кг. Микроконтроллер, обрабатывающий информацию, поступающую одновременно с обоих датчиков, позволяет минимизировать вероятность ложного срабатывания. У прибора реализована светодиодная индикация состояния срабатывания датчика тревоги, которую — при желании — можно отключить. При срабатывании микроволнового детектора загорается желтый светодиод, при срабатывании ИК — зеленый светодиод, при общей тревоге (срабатывании обоих детекторов) загорается красный светодиод. Устройство поставляется с широкоугольной фокусирующей линзой Френеля, обеспечивающей диаграмму направленности 105° и обнаружение нарушителя в зоне 15х15 метров. При этом исключаются ложные тревоги от домашних животных весом до 15/25 кг (регулируется переключателем). Чувствительность обоих датчиков настраивается независимо. У ИК-сенсора реализовано два состояния счетчика импульсов: высокая — для стабильной окружающей среды и низкая — для нестабильной окружающей | 4788 | 4548.6
03-00003997 | SWAN PGB | Crow | Извещатель охранный совмещенный ИК+разбитие стекла, цифровой. Представляет собой счетверенный PIR-сенсор, получающий информацию об ИК-обстановке в наблюдаемой области. Дальность обнаружения и форма диаграммы направленности датчика определяется формой используемой линзы (линзы Френеля), фокусирующей принимаемое излучение на сенсор. В комплект поставки входит линза с диаграммой направленности 90°, обеспечивающая обнаружение нарушителя на дальности до 18 метров. При необходимости ее можно заменить на широкоугольную линзу (105°), либо на линзу с диаграммой направленности типа «штора». Кроме того, изменять форму зоны детекции можно с помощью специальных накладок на линзу, перекрывающих определенные участки. Анализ и обработка получаемой от PIR-дачиков информации осуществляется на микропроцессорном уровне по технологии ACIS, существенно снижающей вероятность ложных срабатываний. Вторая составляющая датчика Crow SWAN PGB – датчик разбития стекла. Как и у отдельных датчиков разбития стекла ком | 3346 | 3178.7
03-00000595 | SWAN QUAD | Crow | Извещатель инфракрасный пассивный, защита от животных 15-25 кг. Предназначенный для слежения за окружающей средой в инфракрасном диапазоне в закрытых помещениях. Основным рабочим элементом является счетверенный PIR-элемент, обеспечивающий повышенную чувствительность датчика. Благодаря цифровой микропроцессорной обработке поступающих сигналов осуществляется дополнительный анализ массы и скорости объектов, перемещающихся в наблюдаемой зоне. Это позволяет отфильтровывать ложные срабатывания, например, от домашних животных. У данного датчика возможна регулировка счетчика импульсов. В случае, если в анализируемой зоне возможно движение мелких (до 25 кг) животных — рекомендуется установить счетчик импульсов на 2-3. Это незначительно уменьшит чувствительность датчика, но позволит избежать ложных тревог. Если же в наблюдаемой зоне не предвидится нахождение животных — рекомендуется установить значение счетчика импульсов на 1-2. Это увеличит чувствительность датчика. | 1764 | 1675.8
00-00031074 | SWAN QUAD VC | Crow | Извещатель инфракрасный пассивный, детектор-штора, защита от животных 15-25 кг. Предназначенный для слежения за окружающей средой в инфракрасном диапазоне в закрытых помещениях. Основным рабочим элементом является счетверенный PIR-элемент, обеспечивающий повышенную чувствительность датчика. Благодаря цифровой микропроцессорной обработке поступающих сигналов осуществляется дополнительный анализ массы и скорости объектов, перемещающихся в наблюдаемой зоне. Это позволяет отфильтровывать ложные срабатывания, например, от домашних животных. У данного датчика возможна регулировка счетчика импульсов. В случае, если в анализируемой зоне возможно движение мелких (до 25 кг) животных — рекомендуется установить счетчик импульсов на 2-3. Это незначительно уменьшит чувствительность датчика, но позволит избежать ложных тревог. Если же в наблюдаемой зоне не предвидится нахождение животных — рекомендуется установить значение счетчика импульсов на 1-2. Это увеличит чувствительность датчика. | 1764 | 1675.8
Радиоканальная система "Elmes Electronic"
00-00025998 | ALSMB-10 | Elmes Electronic | Кронштейн для PTX-50, настенно-потолочное крепление с поворотным устройством для установки, ABS-пластик, 64х30х28мм. | Уточняйте у менеджера | Уточняйте у менеджера
00-00026035 | AN200HT | Elmes Electronic | Передатчик, одноканальный двухкнопочный, 113х33х21мм, 200 м в открытой видимости, 433.92 Мгц. Применим как беспроводная тревожная кнопка, как стационарная, так и носимая. | 2079.59 | 1919.62
00-00037165 | CBP-32 | Elmes Electronic | Контрольная панель со встроенным GSM-модулем (проводное и беспроводное управление) на 32 беспроводных и 6 проводных датчиков, 2 релейных выхода 700 мА/12 В DC; 6 выходов типа "открытый коллектор" до 100 мА; встроенный GSM-модуль, предназначена для установки в бокс или другой защитный корпус, управление с телефона при помощи приложения Remote Alarm Pro (iOS) и GSM Control All, iRemote GSM, Remote Control SMS (Android), 433.92 Мгц, предназначенная для дистанционного использования в системах безопасности, контроля доступа. CPB32 работает со всеми беспроводными датчиками Elmes, комплектом RP501, беспроводными передатчиками и любыми проводными извещателями. | Уточняйте у менеджера | Уточняйте у менеджера
00-00037166 | CBP-32S | Elmes Electronic | Панель контрольная в боксе со встроенным GSM-модулем (проводное и беспроводное управление) в пластиковом корпусе с трансформатором на 17-18 В AC, под резервный АКБ 12В с емкостью 1.2-17 А/ч (АКБ докупается отдельно), предназначенная для дистанционного использования в системах безопасности, контроля доступа. Работает со всеми беспроводными датчиками Elmes, комплектом RP501, беспроводными передатчиками и любыми проводными извещателями. | Уточняйте у менеджера | Уточняйте у менеджера
00-00026038 | CH-3-NT | Elmes Electronic | Брелок-передатчик, 3-канальный, 95×50×11 мм; до 200 м в открытой видимости; 433,92 МГц (в базовой комплектности без чехла). | Уточняйте у менеджера | Уточняйте у менеджера
00-00026042 | CH-32-HT | Elmes Electronic | Передатчик 32-канальный для ST-6-HR, 113х33х14мм, 200 м в открытой видимости, 433.92 МГц. | Уточняйте у менеджера | Уточняйте у менеджера
00-00026040 | CH-4-H200T | Elmes Electronic | Передатчик четырехканальный, 113х33х14мм, 200 м в открытой видимости, 433.92 МГц. | 2869.81 | 2649.05
03-00006811 | CH-4-HT | Elmes Electronic | Брелок-передатчик четырехканальный, 50х39х14мм, 150 м в открытой видимости, 433.92 МГц. | 1996.63 | 1843.05
00-00026041 | CH-8-H200T | Elmes Electronic | Передатчик восьмиканальный, 113х33х14мм, 200 м в открытой видимости, 433.92 МГц. | Уточняйте у менеджера | Уточняйте у менеджера
03-00002568 | CH-8-HR | Elmes Electronic | Приемник 8-канальный для беспроводных датчиков и брелков, индикация разряда батерии, 12В, 433.92 МГц, S выход 1А/60В, 8 релейных выходов 0.5А 125В AC/ 1А 30В DC, 96х63х28мм, t -20 +40 °С, рекомендован в тех случаях, когда требуется идентификация передатчиков и датчиков, а также когда беспроводные устройства систем охраны необходимо связать многоканальной связью с проводной системой. Приёмник имеет 8 программируемых изолированных NO/NC (NO - нормально разомкнутых, NC - нормально замкнутых) релейных выходов и 1 выход S (открытый коллектор) для подключения внешних сигнальных устройств. Выходы программируются на импульсную работу или переключающую (вкл/выкл) работу. | 6608.58 | 6100.22
00-00026039 | CH-8-NT | Elmes Electronic | Брелок-передатчик 8-канальный; 95×50×11 мм; до 200 м в открытой видимости; 433,92 МГц (в базовой комплектности без чехла). | Уточняйте у менеджера | Уточняйте у менеджера
00-00037169 | CTX-3-H | Elmes Electronic | Радиоканальный миниатюрный магнитоконтактный охранный извещатель открытия двери/окна, до 100 м, 433.92МГц, 58/32/19 мм, цвет белый | 2941.8 | 2603.36
03-00007043 | CTX-3-HB | Elmes Electronic | Радиоканальный миниатюрный магнитоконтактный охранный извещатель открытия двери/окна, до 100м, 433.92МГц, 58/32/19 мм, коричневый (под дерево). | Уточняйте у менеджера | Уточняйте у менеджера
00-00037179 | CTX-4-H | Elmes Electronic | Радиоканальный магнитоконтактный охранный извещатель открытия двери/окна, до 100 м, 433.92МГц, 104x30x24мм, цвет белый. | Уточняйте у менеджера | Уточняйте у менеджера
00-00024615 | CTX-4-HB | Elmes Electronic | Радиоканальный магнитоконтактный охранный извещатель открытия двери/окна, до 100 м, 433.92МГц, 104x30x24мм, цвет коричневый, под дерево. | Уточняйте у менеджера | Уточняйте у менеджера
00-00037170 | CTX-5 | Elmes Electronic | Радиоканальный магнитоконтактный охранный извещатель открытия двери/окна, до 100 м, 433.92МГц, 105x24x27мм, цвет белый (модернизированный CTX4H). | Уточняйте у менеджера | Уточняйте у менеджера
00-00037172 | CTX-5-D | Elmes Electronic | Радиоканальный магнитоконтактный охранный извещатель открытия двери/окна, до 100 м, 433.92МГц, 105x24x27мм, цвет белый, 2 магнита в комплекте. | Уточняйте у менеджера | Уточняйте у менеджера
00-00037175 | CН20HR | Elmes Electronic | Приемник 20-канальный для беспроводных датчиков и брелков, 12В, 433.92 МГц, S выход 1А/60В, 20 релейных выходов 0.5А 125В AC/ 1А 30В DC, индикация разряда батерии, 129x95x25мм, t -20 +40 °С. | Уточняйте у менеджера | Уточняйте у менеджера
00-00037171 | CТХ-5-В | Elmes Electronic | Радиоканальный магнитоконтактный охранный извещатель открытия двери/окна, до 100 м, 433.92МГц, 105x24x27мм, цвет коричневый, под дерево (модернизированный CTX4HB). | Уточняйте у менеджера | Уточняйте у менеджера
03-00002820 | DW-200-HT | Elmes Electronic | Передатчик двухканальный, 113х33х21мм, 200 м в открытой видимости, 433.92 МГц. | 2446.58 | 2258.38
00-00026019 | DW-50HMR | Elmes Electronic | Приемник миниатюрный 2-канальный, 12В, 433.92 МГц, S выход 1А/60В, 1 релейный выход 1А 125В AC/ 30В DC, t 0 +40 °С, 57х31х18мм. | Уточняйте у менеджера | Уточняйте у менеджера
03-00007731 | DWB-100-HT | Elmes Electronic | Брелок-передатчик двухканальный, 50х33х13мм, 100 м в открытой видимости, 433.92 МГц. | 1701.36 | 1570.48
00-00026036 | DWM-50-HT | Elmes Electronic | Брелок-передатчик двухканальный миниатюрный для DWM-50-HM, 37х33х14мм, 50 м в открытой видимости, 433.92 МГц. | Уточняйте у менеджера | Уточняйте у менеджера
00-00037164 | DWM50HMS | Elmes Electronic | Миниатюрный комплект 2-канальный: приемник DWM200HMR + 2 брелока DWM50HT, 433.92 МГц, 12В DC, до 50м, 1 релейный выход 1А 125В AC/ 30В DC, t 0 +40 °С. | Уточняйте у менеджера | Уточняйте у менеджера
00-00026018 | DWP12R | Elmes Electronic | Приемник 2-канальный c двумя силовыми релейными выходами на 10А и до 277В AC, 433.92МГц, до 112 брелков на канал, S выход 1А/60В, 12В DC, 96x63x28мм, t -20 +55 °С. | Уточняйте у менеджера | Уточняйте у менеджера
00-00037162 | DWP24R | Elmes Electronic | Приемник 2-канальный c двумя силовыми релейными выходами на 10А и до 277В AC, 433.92МГц, до 112 брелков на канал, S выход 1А/60В, 24В AC/DC, 96x63x28мм, t -20 +55 °С. | Уточняйте у менеджера | Уточняйте у менеджера
03-00002994 | GBX-1 | Elmes Electronic | Датчик разбития стекла, до 100 м, 433.92 МГц, 104x30x24мм. | Уточняйте у менеджера | Уточняйте у менеджера
00-00025994 | GSM ANTENNA | Elmes Electronic | Дополнительная выносная антенна для GSM-модулей, кабель 2,5 метра, усиливает сигнал в случае установки CB32 в районах с пониженным GSM-сигналом (например за городом). | Уточняйте у менеджера | Уточняйте у менеджера
00-00026047 | MPS | Elmes Electronic | Дополнительный универсальный 8-канальный релейный блок для приемников. | Уточняйте у менеджера | Уточняйте у менеджера
00-00026001 | MTS166 (GNS) | Elmes Electronic | Автономный оптический извещатель дыма с беспроводной модулем для передачи извещений, до 100м, 433.92 МГц (модернизированный GNS), предназначен для обнаружения дыма и звуковой сигнализации об опасности в квартирах и домах. Датчик срабатывает на задымлённость, при этом активируется громкий звуковой сигнал встроенного буззера на 85дБ. Сигнал о срабатывании также посылается по радиоканалу на соответствующую контрольную панель Elmes CB-32 или приёмник серии CH-, где регистрируется тревожное состояние. Для приемников Elmes Electronic датчик может подключаться как отдельная тревожная пожарная зона, как часть общей охранно-пожарной системы сигнализации. Питаясь от обычной карбон-цинковой батареи, датчик работает одного года до двух лет. Срок службы может достигать трех-четырёх лет при питании от щелочной или литиевой батареи. Извещатель позволяет следить за качеством радиосвязи и степенью напряжения батареи при работе с панелью Elmes CB32 или специальными приёмниками Elmes: CH8HR или CH20HR. | Уточняйте у менеджера | Уточняйте у менеджера
00-00026002 | MTX | Elmes Electronic | Миниатюрный стационарный 2-канальный передатчик - "полуфабрикат" для подключения к проводным датчикам и прочим приборам, до 100м, 31x22x10мм, t -20 +40 °С, 433.92 МГц. | Уточняйте у менеджера | Уточняйте у менеджера
03-00003563 | PTX-50 | Elmes Electronic | Беспроводной пассивный ИК-датчик движения, зона обнаружения 15м на 90°, до 100м , 433.92 МГц, 50х62х95мм, для использования в беспроводных системах сигнализации, совместим с контрольной панелью CB32 и приёмниками производства Elmes. Датчик представляет собой инфракрасное чувствительное устройство, способное обнаружить излучение, генерируемое человеческим телом. Благодаря высококачественной широкоугольной линзе Френеля и защитному кожуху, отражающему ИК-излучение, детектор обладает высокими показателями чувствительности и реагирует на любое перемещение человека в радиусе действия. Очень низкий расход энергии вместе с режимом энергосбережения микропроцессора обеспечивают автономную работу на 9В алкалиновой батареи до 3 лет. | 4004.6 | 3543.89
00-00024221 | PTX-50AA | Elmes Electronic | Сменная пластиковая линза для PTX50 "защита от сработки на мелких животных". | Уточняйте у менеджера | Уточняйте у менеджера
00-00037174 | PTX50 VB | Elmes Electronic | Сменная линза для PTX50 "вертикальная штора". | Уточняйте у менеджера | Уточняйте у менеджера
00-00026033 | RD-1000 | Elmes Electronic | Приемник-контроллер 2-канальный для СКУД на 1000 брелков, 433.92 МГц, защита программирования PIN-кодом, 12В DC, 2 релейных выхода 1А 125В AC/ 30В DC, t -20 +55 °С. | 9683.76 | 8569.69
00-00026032 | RD-448 | Elmes Electronic | Приемник-контроллер 2-канальный для СКУД на 448 брелков, 433.92 МГц, запись событий в LOG и чтение на PC с помощью кабеля USB-miniUSB, защита программирования PIN-кодом, 12В DC, 2 релейных выхода 1А 125В AC/ 30В DC, t -20 +55 °С. | 8724.73 | 8053.59
00-00026046 | RFM-4 | Elmes Electronic | Приемник-монитор тестирования уровня радиосигнала, 433.92 МГц, (обновленный и более точный чем RFM-3). | Уточняйте у менеджера | Уточняйте у менеджера
00-00026037 | RP-501T (RP-500-ST) | Elmes Electronic | Передатчик дополнительный 4-канальный по радиосигналу для RP501R, до 500м, 94х62х29мм, 433.92 МГц. | 3374.59 | 3115.01
00-00026020 | ST-100-HS | Elmes Electronic | Комплект 2-канальный для управления роллетами (воротами, рольставнями): приёмник + 2 брелока типа DWB-100-HT, 100м, 433.92 МГц. | Уточняйте у менеджера | Уточняйте у менеджера
00-00026021 | ST-200-HS | Elmes Electronic | Комплект 2-канальный для управления роллетами (воротами, рольставнями): приёмник + 2 брелока типа DW-200-HT, 200м, 433.92 МГц. | Уточняйте у менеджера | Уточняйте у менеджера
00-00026043 | ST-200-HT | Elmes Electronic | Передатчик дополнительный двухканальный для ST-200-HS, 113х33х21мм, до 200 м, 433.92 МГц. | Уточняйте у менеджера | Уточняйте у менеджера
00-00026028 | ST-6-HR | Elmes Electronic | Приемник-контроллер для управления шестью роллетами (воротами, рольставнями), управление каждой автономно или всеми вместе, 230В AC, 12 реле на 16A/250 В, память на 32 передатчика, 433.92МГц, работает с брелоками CH-8-H200T. | Уточняйте у менеджера | Уточняйте у менеджера
00-00026027 | ST100GR | Elmes Electronic | Приемник-контроллер для управления роллетами (воротами, рольставнями), может работать автономно или быть объединенным в сеть контроллеров, управление одним приводом, до 64 контроллеров ST100GR в сети (стандарт CAN-Bus), до 42 контроллеров в одной группе, память до 12 передатчиков, 100м, 433.92 МГц. | Уточняйте у менеджера | Уточняйте у менеджера
00-00026025 | ST100H-3K | Elmes Electronic | Приемник-контроллер трехканальный с питанием от привода 220В, 2 релейных выхода 16А 250В и 1 релейный выход 5А 250В, 87x87x39мм, 433.92 Мгц. | Уточняйте у менеджера | Уточняйте у менеджера
00-00026022 | STB12VM1 | Elmes Electronic | Приемник-контроллер управления приводами ворот, 12В, память до 112 передатчиков, 433.92 МГц. | Уточняйте у менеджера | Уточняйте у менеджера
00-00037163 | STB24VM1 | Elmes Electronic | Приемник-контроллер управления приводами ворот, 24В, память до 112 передатчиков, 433.92 МГц. | Уточняйте у менеджера | Уточняйте у менеджера
00-00026023 | STM | Elmes Electronic | Приемник-контроллер миниатюрный под установку в монтажную коробку для управления приводом, память до 112 передатчиков, питание от привода 220В, 1 релейный выход 0.5А 230В AC 5 мА, 42x35x21мм, 433.92 Мгц. | Уточняйте у менеджера | Уточняйте у менеджера
00-00026024 | STM-2K | Elmes Electronic | Приемник-контроллер миниатюрный 2-канальный под установку в монтажную коробку для управления приводами и осветительными приборами, память до 112 передатчиков, питание от привода 220В, 2 релейных выхода 0.5А 230В AC, 42x35x21мм, 433.92 Мгц. | Уточняйте у менеджера | Уточняйте у менеджера
00-00026026 | STP | Elmes Electronic | Приемник-контроллер для автоматических сдвижных ворот с однофазным электроприводом на 220 В, 230В, память до 112 передатчиков, приемник, вход для подключения фотоэлемента, 433.92 МГц. | Уточняйте у менеджера | Уточняйте у менеджера
00-00026044 | STX | Elmes Electronic | Передатчик, 35-канальный, 8 программируемых по времени каналов, до 200 м, 433.92 МГц. | Уточняйте у менеджера | Уточняйте у менеджера
00-00026003 | TRX | Elmes Electronic | Дополнительный ретранслятор-усилитель радиосигнала для передатчиков, увеличение сигнала до 200м, 433.92 Мгц, с микропроцессорным управлением предназначен для расширения радиуса действия маломощных радиоустройств и состоит из интегрированного приёмопередатчика, который способен принимать и ретранслировать избранные радиосигналы в соответствии с R&TTE стандартами. Ретранслятор Elmes TRX идентифицирует, хранит и ретранслирует сигналы, принятые только от передатчиков Elmes Electronic. Используя несколько ретрансляторов как цепь, можно покрыть большое расстояние. Можно сконфигурировать несколько ретрансляторов для одновременной работы, чем также достигается широкая площадь покрытия. Пользователь может настроить ретранслятор так, чтобы он передавал данные только от одного или от выбранных устройств, решая таким образом проблемы провалов связи в беспроводных системах охраны и управления доступом. | Уточняйте у менеджера | Уточняйте у менеджера
00-00026015 | U1-HR | Elmes Electronic | Приемник 1-канальный, 1 релейный выход, 73x46x24мм, память на 112 передатчиков, 12В, 433.92 МГц, S выход 1А/60В, 1 релейный выход 1А 125В AC/ 30В DC, t -20 +55 °С (модернизированный UMB100HR). | Уточняйте у менеджера | Уточняйте у менеджера
03-00007532 | U1-HS | Elmes Electronic | Комплект 1-канальный: приемник U1HR + 2 одноконопочных брелока UMB100HT, 433.92 МГц, 12В DC, 12В DC, память на 112 передатчиков, до 150м, 1 релейный выход 1А 125В AC/ 30В DC, t -20 +55 °С (модернизированный UMB-100-HS). | 3866.72 | 3569.28
00-00026008 | U1-HSD | Elmes Electronic | Комплект 1-канальный: приемник U1HR + 2 двухконопочных брелока DWB100HT, 433.92 МГц, 12В DC, память на 112 передатчиков, до 150м, 1 релейный выход 1А 125В AC/ 30В DC, t -20 +55 °С (модернизированный UMB-100-HS с двухкнопочным брелоком). | 3951.08 | 3647.16
00-00026009 | U1-HSL | Elmes Electronic | Комплект 1-канальный: приемник U1HR + 1 передатчик AN200HT, 433.92 МГц, 12В DC, память на 112 передатчиков, до 250м, 1 релейный выход 1А 125В AC/ 30В DC, t -20 +55 °С (модернизированный AN-100-HS). | 4327.91 | 3995
00-00026016 | U2-HR | Elmes Electronic | Приемник 2-канальный, 2 релейных выхода, 73x46x24мм, память на 112 передатчиков, 12В, 433.92 МГц, S выход 1А/60В, 2 релейных выхода 1А 125В AC/ 30В DC, t -20 +55 °С (модернизированный DWB100HR). | Уточняйте у менеджера | Уточняйте у менеджера
00-00020256 | U2-HS | Elmes Electronic | Комплект 2-канальный: приемник U2HR + 2 двухкнопочных брелока DWB100HT, 433.92 МГц, 12В DC, память на 104 брелока-передатчика, до 150м, 2 релейных выхода 1А 125В AC/ 30В DC, t -20 +55 °С (модернизированный DWB-100-HS). | 5202.5 | 4802.3
00-00026010 | U2-HSL | Elmes Electronic | Комплект 2-канальный: приемник U2HR + 1 двухкнопочный передатчик DW200HT, 433.92 МГц, 12В DC, память на 104 передатчика, до 250м, 2 релейных выхода 1А 125В AC/ 30В DC, t -20 +55 °С (модернизированный DW-200-HS). | 5310.76 | 4902.24
00-00031036 | U2T | Elmes Electronic | Брелок-передатчик двухканальный, 60х29х12мм, 50 м в открытой видимости, 433.92 МГц. | Уточняйте у менеджера | Уточняйте у менеджера
00-00026005 | U4-HR | Elmes Electronic | Приемник 4-канальный для беспроводных датчиков и брелков, индикация разряда батерии, 12В, 433.92 МГц, память до 112 передатчиков, S выход 1А/60В, 4 релейных выхода 0.5А 125В AC/ 1А 30В DC, 96х63х28мм, t -20 +55 °С (модернизированный CH-4-HR). | 4077.63 | 3763.97
00-00026012 | U4-HS | Elmes Electronic | Комплект 4-канальный: приемник U4HR + 1 четырехкнопочный брелок CH4HT, 433.92 МГц, 12В DC, память на 112 передатчиков, до 150м, 4 релейных выхода 0.5А 125В AC/ 1А 30В DC, t -20 +55 °С (модернизированный CH-4-HS). | 6482.03 | 5983.41
00-00026013 | U4-HSL | Elmes Electronic | Комплект 4-канальный: приемник U4HR + 1 четырехкнопочный передатчик CH4H200T, 433.92 МГц, 12В DC, память на 112 передатчиков, до 250м, 4 релейных выхода 0.5А 125В AC/ 1А 30В DC, t -20 +55 °С (модернизированный CH-4-H200S). | Уточняйте у менеджера | Уточняйте у менеджера
00-00031037 | U4T | Elmes Electronic | Брелок-передатчик четырехканальный, 50х31х13мм, 50 м в открытой видимости, 433.92 МГц. | Уточняйте у менеджера | Уточняйте у менеджера
03-00004097 | UMB-100-HT | Elmes Electronic | Брелок-передатчик одноканальный для комплектов и приемников, 46х34х14мм, 100 м в открытой видимости, 433.92 МГц. | 1476.38 | 1362.82
00-00026045 | WSM | Elmes Electronic | Модуль для подключения беспроводной сирены WSS к любому проводному ППК для удаленной установки свето-звукового оповещателя, до 200 м, 433.92 Мгц, t 0 +40 °С. | Уточняйте у менеджера | Уточняйте у менеджера
00-00025991 | WSS | Elmes Electronic | Радиоканальный свето-звуковой оповещатель (сирена+строб-вспышка) со возможностью установки встроенного резервного аккумулятора и подводом внешнего питания, предназаначена для удаленного оповещения о срабатывании сигнализации на CB-32 версий 2.1 и выше или на любом проводном ППКОП через модуль WSM, 433.92 МГц, 115 дБ, -20 +40. | Уточняйте у менеджера | Уточняйте у менеджера
Радиоканальная система "G.S.N. Electronic"
00-00020209 | ACS-1000R | G.S.N. Electronic | Комплект тревожной сигнализации для использования в качестве персональной тревожной кнопки в системах охранной сигнализации, включения/отключения данных систем, а также для дистанционного управления любым электронным оборудованием: электрическими воротами, автоматическими шлагбаумами, электромагнитными замками, раздвижными дверьми, электрическими жалюзи, осветительными приборами и т.п. Особенности: два независимых канала, два режима работы каждого канала приёмника: 1. Режим «тревожная кнопка» "panic button" 2. Режим «импульсный» "pulse" дальность действия на открытом пространстве – до 1000 метров технология "прыгающего кода" keeloq максимальное количество пультов с различными кодами, обучающих приёмник – 330, защита от несанкционированного доступа (в режиме «тревожная кнопка»), память последнего события - 30 минут (в режиме «тревожная кнопка»), формирование сигнала "тревога" при пропадании электропитания (в режиме «тревожная кнопка»). | 4369.86 | 4058.08
03-00002277 | ACS-101 | G.S.N. Electronic | Комплект тревожной сигнализации, представляющий собой многоцелевой приёмник с ручными кнопочными передатчиками, разработан для использования в качестве персональной тревожной кнопки в системах охранной сигнализации, включения/отключения данных систем, а так же для дистанционного управления любым электронным оборудованием: электрическими воротами, автоматическими шлагбаумами, электромагнитными замками, раздвижными дверьми, электрическими жалюзи, осветительными приборами и т.п. Дальность действия на открытом пространстве – до 250 метров. Максимальное количество пультов с различными кодами, обучающих приёмник – 680. Легкодоступное обучение приёмника дополнительными пультами. Защита от несанкционированного доступа (в режиме «Тревожная кнопка»). Память последнего события - 30 минут (в режиме «Тревожная кнопка»). Формирование сигнала “ТРЕВОГА” при пропадании электропитания (в режиме «Тревожная кнопка»). | 2517.77 | 2337.18
03-00002278 | ACS-101R | G.S.N. Electronic | Комплект тревожной сигнализации, представляющий собой многоцелевой приёмник с ручными кнопочными передатчиками, разработан для использования в качестве персональной тревожной кнопки в системах охранной сигнализации, включения/отключения данных систем, а так же для дистанционного управления любым электронным оборудованием: электрическими воротами, автоматическими шлагбаумами, электромагнитными замками, раздвижными дверьми, электрическими жалюзи, осветительными приборами и т.п. Дальность действия на открытом пространстве – до 500 метров. Технология "прыгающего кода" KEELOQ. Максимальное количество пультов с различными кодами, обучающих приёмник – 330. Легкодоступное обучение приёмника дополнительными пультами. Защита от несанкционированного доступа (в режиме «Тревожная кнопка»). Память последнего события - 30 минут (в режиме «Тревожная кнопка»). Формирование сигнала “ТРЕВОГА” при пропадании электропитания (в режиме «Тревожная кнопка»). | 2706.47 | 2512.91
03-00000372 | ACS-102 | G.S.N. Electronic | Комплект тревожной сигнализации, представляющий собой многоцелевой приёмник с ручными кнопочными передатчиками, разработан для использования в качестве персональной тревожной кнопки в системах охранной сигнализации, включения/отключения данных систем, а так же для дистанционного управления любым электронным оборудованием: электрическими воротами, автоматическими шлагбаумами, электромагнитными замками, раздвижными дверьми, электрическими жалюзи, осветительными приборами и т.п. Дальность действия на открытом пространстве – до 250 метров. Максимальное количество пультов с различными кодами, обучающих приёмник – 680. Легкодоступное обучение приёмника дополнительными пультами. Защита от несанкционированного доступа (в режиме «Тревожная кнопка»). Память последнего события - 30 минут (в режиме «Тревожная кнопка»). Формирование сигнала “ТРЕВОГА” при пропадании электропитания (в режиме «Тревожная кнопка»). | 2630.34 | 2442.46
03-00000845 | ACS-102R | G.S.N. Electronic | Комплект тревожной сигнализации, представляющий собой многоцелевой приёмник с ручными кнопочными передатчиками, разработан для использования в качестве персональной тревожной кнопки в системах охранной сигнализации, включения/отключения данных систем, а так же для дистанционного управления любым электронным оборудованием: электрическими воротами, автоматическими шлагбаумами, электромагнитными замками, раздвижными дверьми ,электрическими жалюзи, осветительными приборами и т.п. Дальность действия на открытом пространстве – до 500 метров. Технология "прыгающего кода" KEELOQ. Максимальное количество пультов с различными кодами, обучающих приёмник – 330. Легкодоступное обучение приёмника дополнительными пультами. Защита от несанкционированного доступа (в режиме «Тревожная кнопка»). Память последнего события - 30 минут (в режиме «Тревожная кнопка»). Формирование сигнала “ТРЕВОГА” при пропадании электропитания (в режиме «Тревожная кнопка»). | 2824.7 | 2623.05
03-00000750 | ACS-112R | G.S.N. Electronic | Комплект тревожной сигнализации, представляющий собой многоцелевой приёмник с ручными кнопочными передатчиками, предназначен для дистанционного управления различными устройствами: электрическими воротами, автоматическими шлагбаумами, электромагнитными замками, раздвижными дверьми, электрическими жалюзи, осветительными приборами и т.п. Беспроводной комплект может быть использован в качестве персональной тревожной кнопки в системах охранной сигнализации, а также для включения/отключения данных систем. Дальность действия на открытом пространстве – до 500 метров. Технология "прыгающего кода" KEELOQ. Максимальное количество пультов с различными кодами, обучающих приёмник – 330. Программирование режима "ВРЕМЯ ВКЛЮЧЕНИЯ" реле приёмника на требуемое время - от 1 до 300 секунд. Защита от несанкционированного доступа (в режиме «Тревожная кнопка»). Память последнего события - 30 минут (в режиме «Тревожная кнопка»). Формирование сигнала “ТРЕВОГА” при пропадании электропитания (в режиме «Тревожная | 2796.36 | 2596.33
03-00000696 | ACS-114R | G.S.N. Electronic | Комплект тревожной сигнализации, представляющий собой многоцелевой приёмник с ручными кнопочными передатчиками, предназначен для дистанционного управления различными устройствами: электрическими воротами, автоматическими шлагбаумами, электромагнитными замками, раздвижными дверьми, электрическими жалюзи,осветительными приборами и т.п. Беспроводной комплект может быть использован в качестве персональной тревожной кнопки в системах охранной сигнализации, а также для включения/отключения данных систем. Дальность действия на открытом пространстве – до 500 метров. Технология "прыгающего кода" KEELOQ. Максимальное количество пультов с различными кодами, обучающих приёмник – 330. Программирование режима "ВРЕМЯ ВКЛЮЧЕНИЯ" реле приёмника на требуемое время - от 1 до 300 секунд. Защита от несанкционированного доступа (в режиме «Тревожная кнопка»). Память последнего события - 30 минут (в режиме «Тревожная кнопка»). Формирование сигнала “ТРЕВОГА” при пропадании электропитания (в режиме «Тревожная к | 2914.59 | 2706.47
03-00002279 | ACS-124R | G.S.N. Electronic | Комплект тревожной сигнализации, представляющий собой многоцелевой приёмник с ручными кнопочными передатчиками, предназначен для дистанционного управления различными устройствами: электрическими воротами, автоматическими шлагбаумами, электромагнитными замками, раздвижными дверьми, электрическими жалюзи, осветительными приборами и т.п. Беспроводной комплект может быть использован в качестве персональной тревожной кнопки в системах охранной сигнализации, а также для включения/отключения данных систем. Напряжение питания: AC/DC-24 Вольта. Дальность действия на открытом пространстве – до 500 метров. Технология "прыгающего кода" KEELOQ. Максимальное количество пультов с различными кодами, обучающих приёмник – 330. Программирование режима "ВРЕМЯ ВКЛЮЧЕНИЯ" реле приёмника на требуемое время - от 1 до 300 секунд. Съёмная память приёмника сохраняет все ранее обученные коды пультов. Защита от несанкционированного доступа (в режиме «Тревожная кнопка»). Память последнего события - 30 минут (в режи | 2912.97 | 2704.85
03-00002280 | ACS-126R | G.S.N. Electronic | Комплект тревожной сигнализации, представляющий собой многоцелевой приёмник с ручными кнопочными передатчиками, предназначен для дистанционного управления различными устройствами: электрическими воротами, автоматическими шлагбаумами, электромагнитными замками, раздвижными дверьми, электрическими жалюзи, осветительными приборами и т.п. Беспроводной комплект может быть использован в качестве персональной тревожной кнопки в системах охранной сигнализации, а также для включения/отключения данных систем. Напряжение питания: AC/DC-24 Вольта. Дальность действия на открытом пространстве – до 500 метров. Технология "прыгающего кода" KEELOQ. Максимальное количество пультов с различными кодами, обучающих приёмник – 330. Программирование режима "ВРЕМЯ ВКЛЮЧЕНИЯ" реле приёмника на требуемое время - от 1 до 300 секунд. Съёмная память приёмника сохраняет все ранее обученные коды пультов. Защита от несанкционированного доступа (в режиме «Тревожная кнопка»). | 3023.92 | 2807.69
03-00001164 | ACS-144R | G.S.N. Electronic | Комплект тревожной сигнализации, представляющий собой многоцелевой приёмник с ручными кнопочными передатчиками, предназначен для дистанционного управления различными устройствами: электрическими воротами, автоматическими шлагбаумами, электромагнитными замками, раздвижными дверьми, электрическими жалюзи, осветительными приборами и т.п. Беспроводной комплект может быть использован в качестве персональной тревожной кнопки в системах охранной сигнализации, а также для включения/отключения данных систем. Дальность действия на открытом пространстве – до 500 метров. Технология "прыгающего кода" KEELOQ. Максимальное количество пультов с различными кодами, обучающих приёмник – 330. Программирование режима "ВРЕМЯ ВКЛЮЧЕНИЯ" реле приёмника на требуемое время - от 1 до 300 секунд. Защита от несанкционированного доступа (в режиме «Тревожная кнопка»). Память последнего события - 30 минут (в режиме «Тревожная кнопка»). Формирование сигнала "ТРЕВОГА" при пропадании электропитания (в режиме «Тревожная | 3317.89 | 3080.61
03-00001165 | ACS-146R | G.S.N. Electronic | Комплект тревожной сигнализации, представляющий собой многоцелевой приёмник с ручными кнопочными передатчиками, предназначен для дистанционного управления различными устройствами: электрическими воротами, автоматическими шлагбаумами, электромагнитными замками, раздвижными дверьми, электрическими жалюзи, осветительными приборами и т.п. Беспроводной комплект может быть использован в качестве персональной ТРЕВОЖНОЙ КНОПКИ в системах охранной сигнализации, а также для включения/отключения данных систем. Напряжение питания: AC/DC-24 Вольта. Дальность действия на открытом пространстве – до 500 метров. Технология "прыгающего кода" KEELOQ. Максимальное количество пультов с различными кодами, обучающих приёмник – 330. Программирование режима "ВРЕМЯ ВКЛЮЧЕНИЯ" реле приёмника на требуемое время - от 1 до 300 секунд. Защита от несанкционированного доступа (в режиме «Тревожная кнопка»). Память последнего события - 30 минут (в режиме «Тревожная кнопка»). | 3415.07 | 3171.31
03-00000689 | TR-500F (2 Канала) | G.S.N. Electronic | Пульт дистанционного управления, для дистанционного управления приёмниками ACS серии. Комбинации различных кодов, передаваемых пультом – неповторяемы, вследствие этого радиосканирование и захват кода не представляют возможность нелегально управлять приёмником. | 630.86 | 585.51
03-00001162 | Tx4RC10 (4 Канала) | G.S.N. Electronic | Пульт дистанционного управления, для дистанционного управления приёмниками ACS серии, используют высокозащищённый алгоритм кодирования сигналов "KEELOQ". Комбинации различных кодов, передаваемых пультом – неповторяемы, вследствие этого радиосканирование и захват кода не представляют возможность нелегально управлять приёмником. | 886.77 | 822.79
03-00000753 | TxRC09 (2 Канала) | G.S.N. Electronic | Пульт дистанционного управления, для дистанционного управления приёмниками ACS серии, используют высокозащищённый алгоритм кодирования сигналов "KEELOQ". Комбинации различных кодов, передаваемых пультом – неповторяемы, вследствие этого радиосканирование и захват кода не представляют возможность нелегально управлять приёмником. | 740.19 | 687.55
00-00020210 | TxRC12 (2 Канала) | G.S.N. Electronic | Пульт дистанционного управления, для дистанционного управления приёмниками ACS серии, используют высокозащищённый алгоритм кодирования сигналов "KEELOQ". Комбинации различных кодов, передаваемых пультом – неповторяемы, вследствие этого радиосканирование и захват кода не представляют возможность нелегально управлять приёмником. | 2991.53 | 2777.73
Радиоканальная система "Альтоника"
00-00069862 | Базальт-93 | Альтоника | «Базальт-93» – радиокнопка для стационарной установки. Устройство ввода «Базальт-93» - миниатюрный носимый/стационарный радиопередатчик, предназначенный для беспроводной передачи тревожных сигналов (извещений) о нападении на сотрудников, граждан, на охраняемые объекты и в других экстренных ситуациях Дальность передачи радиосигналов на стационарный приемник «Базальт-700/708/720» в условиях прямой видимости и при отсутствии радиопомех достигает до 10 км. На практике, дальность передачи в каждом конкретном случае зависит от наличия и характера препятствий распространению радиоволн (стен, потолочных перекрытий, строений), от интенсивности радиопомех в данный момент, от типа антенны приемника и ее высоты относительно земли, от положения радиокнопки при передаче и т.п. | 4140 | 4140
Дополнительное оборудование "Альтоника"
03-00002290 | AG-2 Luxe02 | Альтоника | Датчик наклона и перемещения предназначен для обнаружения удара, наклона и перемещения объекта. В датчике предусмотрена защита от вибрации механизмов банкомата и от звона монет.Трехосевой акселерометр.Защита от вибраций механизмов и звона монет.Не нуждается в регулировке. Выход ОК.Напряжение питания: от 10 до 15 В. Диапазон рабочих температур: от -30 до +50°С. Габаритные размеры: 25 x 43 x 12 мм. | Уточняйте у менеджера | Уточняйте у менеджера
03-00003730 | RR-701X-OK | Альтоника | Модуль расширения RR-701X-OK предназначен для подключения к приемникам охранной сигнализации RR-701R, RR-701R20, RS-201R, RS-201RS и ПЦН RS-200PN, RS-200PN-600, RS-201PN, RS-202PN с целью создания отдельных проводных зон для каждого передатчика (каждого шлейфа RS-201RS). Расширитель имеет 10 выходов типа #39;открытый коллектор#39;. К приемнику RR-701R20 можно подключить два расширителя, что в сумме дает 20 зон. Выходы расширителя могут быть включены в шлейфы сигнализации различных охранно-пожарных панелей. | 4830 | 4830
03-00000378 | RR-701X-RL | Альтоника | Модуль расширения RR-701X-RL (далее - расширитель) предназначен для увеличения количества релейных выходов приемников RR-701R , RR-701R20, RS-201R, RS-201RS и ПЦН RS-200PN, RS-201PN, RS-202PN.ВНИМАНИЕ! Расширитель может использоваться только с модификациями указанных приемников, имеющими специальный выход данных! Расширитель имеет 10 реле на переключение и позволяет создать отдельную проводную зону типа #39;сухой контакт#39; для каждого передатчика (для каждой зоны RS-201RS). К приемнику RR-701R20 можно подключить два расширителя, что в сумме дает 20 зон. Выходы расширителя могут быть включены в шлейфы сигнализации охранно-пожарных приборов (панелей) или в цепи управления различным оборудованием (воротами, видеокамерами, освещением и т. п.). | 7440 | 7440
00-00017760 | RS-202ADS9 | Альтоника | Плата цифровой обработки ретранслятора. Управления 16-канальным передатчиком Ретранслятора RS-202ADS9 - Плата дополнительная | 7788 | 7788
00-00017761 | RS-202AU20 | Альтоника | Преселектор ретранслятора Риф Стринг RS-202RT. Плата дополнительная | 3113 | 3113
03-00003755 | RS-202AUm | Альтоника | Антенный усилитель.При использовании выносной антенны для базовых станций RS-202BS-FS (RS-202BSm) серии Lonta-202 необходима установка антенного усилителя в непосредственной близости от антенны. Антенный усилитель позволяет компенсировать потери в коаксиальном кабеле от антенны до базовой станции и повысить соотношений сигнал/шум. | 6490 | 6490
03-00003760 | RS-202DIS6 (RS-202DIS8) | Альтоника | Коммутатор предназначен для преобразования напряжения питания плат приемников RS-202RFC34 и передачи цифровых данных на пульт централизованного наблюдения по интерфейсу RS-485. Также имеет выходы на компьютер по интерфейсам RS-232 и USB. | 6240 | 6240
00-00017759 | RS-202FDS63 | Альтоника | Передатчик предназначен для передачи по радиоканалу до 16 тревожных извещений единовременно. Передатчик имеет буфер на 64 тревожных и 64 контрольных извещений. | 7788 | 7788
03-00003762 | RS-202PRG | Альтоника | Программатор. Для программирования частотных литер передатчиков и шлейфов ОПС передатчика RS-202TP8. ldquo;RS-202PRGrdquo; предназначен для подготовки передатчиков системы RS-202 к работе. Прежде всего, программатор используется для программирования частотной литеры передатчика. Перед использованием передатчики необходимо запрограммировать на литеру, которую использует базовая станция данной конкретной системы радиоохраны. | 4800 | 4800
03-00003764 | RS-202RFC34.01 | Альтоника | Приёмник базовой станции "Риф Стринг RS-202BS". Плата дополнительная | Уточняйте у менеджера | Уточняйте у менеджера
00-00121573 | RS-202RFC44 | Альтоника | Приемник базовой станции "Риф Стринг RS-202BS". Плата дополнительная | 17908 | 17908
00-00017802 | RS-31PRG | Альтоника | Программатор RS-31PRG предназначен для подготовки передатчиков системы Lonta Mobi к работе. Прежде всего, программатор используется для программирования частотной литеры передатчика. Перед использованием передатчики необходимо запрограммировать на литеру, которую использует базовая станция данной конкретной системы радиоохраны. | Уточняйте у менеджера | Уточняйте у менеджера
00-00017965 | БазАльт PR | Альтоника | Программатор приемопередатчиков поставляется в комплекте с ППО. | 1793 | 1793
00-00017786 | CyBear T34-GSM | Альтоника | Модем используется в составе радиоканальной охранной системы "Консьерж" для SMS-информирования на мобильный телефон владельца объекта о тревогах или технических неисправностях, произошедших на охраняемых объектах. Модем подключается к системе "Консьерж" с помощью программного комплекса "Центавр-Консьерж". | Уточняйте у менеджера | Уточняйте у менеджера
00-00078218 | РИФ-GSM | Альтоника | Модуль передачи сообщений по сетям GSM для пожарно-охранных и охранных приборов производства компании Альтоника СБ. Сообщения передаются при помощи SМS, GPRS и/или звонком на телефонный номер. Модуль Риф-GSM, предназначен для передачи извещений от объектовых приборов Риф-ОП8,Риф-ОП5 (Базальт-250) и RS-202TP (RS-202TP8) по сетям сотовой связи (SMS, голосовые и GPRS сообщения). Модуль обеспечивает передачу SMS, дозвон и передачу голосовых сообщений на 8 телефонных номеров, а также отправку событий на АРМ по каналу GPRS. Имеется возможность запроса баланса, а также его автоматический контроль. При работе с приборами Риф-ОП8 и Риф-ОП5 возможна дистанционная постановка/снятие объектовых приборов с охраны, а также включение и выключение реле. | 7780 | 7780
03-00001451 | Риф-КТМ-N без подсветки | Альтоника | Клавиатура без подсветки, вых. - имитация Touch Memory, питание по шлейфу ТМ, I-потр. до 400 мкА, разрядность кода - 4,5 или 6 цифр, t-раб. -20...+50С, 135х96х20 мм | 2570 | 2570
03-00001452 | Риф-КТМ-NL с подсветкой | Альтоника | Клавиатура с подсветкой, вых. - имитация Touch Memory, питание по шлейфу ТМ, I-потр. до 400 мкА, разрядность кода - 4,5 или 6 цифр, t-раб. -20...+50С, 135х96х20 мм | 3320 | 3320
00-00017756 | Риф-ОП5-БВИ | Альтоника | Блок выносной индикации предназначен для отображения информации по всем шлейфам сигнализации приборов, входящих в сеть. Работает только совместно с концентратором сети Риф-ОП-КС. | 10740 | 10740
Радиоканальная система большой дальности
00-00017779 | RS-201PG РИФ Патруль | Альтоника | Блок обработки (БО) с визуальной индикацией Риф Патруль без приемника RS-201RD, предназначен для работы в составе системы контроля прохождения охранниками маршрутов патрулирования РИФ ПАТРУЛЬ. Система предназначена для контроля прохождения охранниками маршрутов, оборудованных метками ТМ DALLAS 1990 в режиме реального времени с возможностью передачи извещений «ТРЕВОГА» и «НЕИСПРАВНОСТЬ» на пост и дублированием извещений на удаленный пульт централизованного наблюдения (далее – ПЦН) и GSM пульт. Блок обработки работает совместно с подключенным к нему приемником RS-201RD. | 14770 | 14770
03-00003756 | RS-202BSm. 1-8 установочный комплект | Альтоника | Комплект базового оборудования: RS-202BSm.1-8, RS-202AUm, Антенна SIRIO SPO 420-8, RS-202PN, ДЕМО версия ПО Центавр | 68200 | 68200
03-00003757 | RS-202BSm. 20-30 установочный комплект | Альтоника | Комплект базового оборудования: RS-202BSm.20-30, RS-202AUm, Антенна SIRIO SPO 420-8, RS-202PN, ДЕМО версия ПО Центавр | Уточняйте у менеджера | Уточняйте у менеджера
03-00003758 | RS-202BSm. 9-19 | Альтоника | Комплект базового оборудования: RS-202BSm.9-19, RS-202AUm, Антенна SIRIO SPO 420-8, RS-202PN, ДЕМО версия ПО Центавр | Уточняйте у менеджера | Уточняйте у менеджера
00-00071972 | RS-202PN исп.2 | Альтоника | Альтоника RS-202PN исп.2 | 41190 | 41190
03-00003763 | RS-202RET | Альтоника | Ретранслятор предназначен для увеличения дальности передачи сигнала и/или для исключения зоны радиотени путём организации приёма из нескольких точек.Приём сигнала на одной литере и передача в другой частотной литере..Возможность многоуровневой ретрансляции – до 3 уровней..Задержка прохождения тревоги для каждого уровня ретрансляции – 3,5 с.Передача осуществляется по 16 каналам в полосе 5 кГц, что позволяет осуществлять приём сигналов от трёх ретрансляторов в одной частотной литере.Частотная литера и полоса передатчика 5 кГц в литере задаётся перемычками.Количество одновременно работающих каналов передатчика – до 16.Контроль канала связи с ретранслятором.Внешние интерфейсы:.1. USB в режиме виртуального СОМ-порта.2. RS-485.3. Опционально – Ethernet.Возможность комплектации дополнительными приёмниками для ретрансляции сигналов от объектового оборудования Lonta OPTIMA.Возможность комплектации дополнительными приёмниками для ретрансляции сигналов от подвижных объектов, оборудованных передат | 73110 | 73110
03-00003767 | RS-202SX8 | Альтоника | Зонный расширитель на 8 шлейфов RS-202SX8 входит в состав аппаратуры радиоканальной системы пультовой охраны LONTA-202 (прежнее название - Риф Стринг-202). Расширитель предназначен для совместной работы с объектовым прибором RS-202ТP8. | Уточняйте у менеджера | Уточняйте у менеджера
03-00003768 | RS-202TB | Альтоника | Комплект защиты банкоматов предназначен для создания охранной сигнализации в банкоматах и платежных терминалах, а также для передачи тревожных сообщений по радиоканалу. | Уточняйте у менеджера | Уточняйте у менеджера
03-00003769 | RS-202TB-D | Альтоника | Устройство радиоканальное коммуникационное для систем защиты банкоматов, платежных терминалов и сейфов RS-202ТВ-D | Уточняйте у менеджера | Уточняйте у менеджера
03-00003770 | RS-202TB2 | Альтоника | Комплект защиты банкоматов предназначен для создания охранной сигнализации в банкоматах и платежных терминалах, а также для передачи тревожных сообщений по радиоканалу.Имеет два шлейфа без права снятия. В комплект входит уникальная антенна АТ-433, которая переназначена для скрытой установки внутри корпуса банкомата. Антенна предназначена для установки на металлической поверхности внутри банкомата. | Уточняйте у менеджера | Уточняйте у менеджера
00-00017762 | RS-202TB8 | Альтоника | Предназначен для создания и охранной сигнализации в банкоматах и платежных терминалах, а также для передачи тревожных сообщений по радиоканалу.Постановка и снятие с охраны с помощью ключей Touch Memory или клавиатуры РИФ-КТМ.Тампер для обнаружения вскрытия корпуса.Вход контроля отключения питающей сети.Напряжение питания: от 10 до 15 В.Диапазон рабочих температур: от -20 до +50°С.Габаритные размеры: 160 х 110 х 32 мм. | Уточняйте у менеджера | Уточняйте у менеджера
00-00030836 | RS-202TC-RR | Альтоника | Стационарный передатчик-коммуникатор контрольной панели, штыревая антенна, ContactID интерфейс (256 типов сигналов, до 999 зон, до 63 разделов), -20 +50С, 10-15В, 75х120х32 мм. | 10930 | 10930
03-00003772 | RS-202TD-RR | Альтоника | Передатчик-коммуникатор RS-202TD-RR предназначен для интеграции в систему Lonta-202 любых приёмно-контрольных приборов, совместимых с данным передатчиком. Кроме извещений о событиях на объекте, передатчик периодически отправляет специальные контрольные извещения, обеспечивающие автоматический контроль связи с оборудованием центра охраны. | 8420 | 8420
03-00003774 | RS-202TF-RR | Альтоника | Передатчик тревожной сигнализации. 2ШС, Uпит.10...15В, I потр.20мА, tраб.-20...+50°С, 75х120х32 мм.Предназначен для организации простой охранной или пожарной сигнализации. Имеет два 24-часовых шлейфа, например один - для тревожной кнопки, второй - для пожарных датчиков. Для оповещения о тревоге на объекте к прибору можно подключить сирену и световой оповещатель. | 7900 | 7900
03-00003775 | RS-202TP | Альтоника | Объектовый приёмно-контрольный прибор RS-202ТP предназначен для организации охранно-пожарной сигнализации и передачи тревожных сообщений на пульт по радиоканалу. Имеет 5 шлейфов сигнализации с фиксированным назначением: Дверь, Периметр, Объём, Вызов, Пожар. Постановка-снятие осуществляется ключами TouchMemory или клавиатурами Риф-КТМ | 14420 | 14420
03-00003776 | RS-202TP (без считывателя) | Альтоника | Объектовый приёмно-контрольный прибор RS-202ТP предназначен для организации охранно-пожарной сигнализации и передачи тревожных сообщений на пульт по радиоканалу. Имеет 5 шлейфов сигнализации с фиксированным назначением: Дверь, Периметр, Объём, Вызов, Пожар. Постановка-снятие осуществляется ключами TouchMemory или клавиатурами Риф-КТМ | 13770 | 13770
03-00003777 | RS-202TP8 | Альтоника | Объектовый приёмно-контрольный прибор предназначен для организации охранно-пожарной сигнализации и передачи тревожных сообщений на пульт по радиоканалу. Имеет 8 перепрограммируемых шлейфов охранно-пожарной сигнализации в одном разделе. Позволяют подключить до 8 шлейфных расширителей RS-202SX8 (до 64 шлейфов в одном разделе). | 15980 | 15980
03-00003778 | RS-202TP8 (без считывателя) | Альтоника | Объектовый приёмно-контрольный прибор предназначен для организации охранно-пожарной сигнализации и передачи тревожных сообщений на пульт по радиоканалу. Имеет 8 перепрограммируемых шлейфов охранно-пожарной сигнализации в одном разделе. Позволяют подключить до 8 шлейфных расширителей RS-202SX8 (до 64 шлейфов в одном разделе). | 15020 | 15020
03-00003779 | RS-202TX8 | Альтоника | Объектовый приёмно-контрольный прибор RS-202TХ8 предназначен для организации охранно-пожарной сигнализации и передачи тревожных сообщений на пульт по радиоканалу. Имеет 8 перепрограммируемых шлейфов охранно-пожарной сигнализации с возможностью выделения их в 8 разделов. Позволяют подключить до 8 шлейфных расширителей RS-202X8 (до 64 шлейфов в 8 разделах). | 11560 | 11560
00-00023107 | RS-202TX8(без считывателя) | Альтоника | Объектовый приёмно-контрольный прибор RS-202TХ8 предназначен для организации охранно-пожарной сигнализации и передачи тревожных сообщений на пульт по радиоканалу. Имеет 8 перепрограммируемых шлейфов охранно-пожарной сигнализации с возможностью выделения их в 8 разделов. Позволяют подключить до 8 шлейфных расширителей RS-202X8 (до 64 шлейфов в 8 разделах). | 11040 | 11040
03-00003781 | RS-202TX8N | Альтоника | Охранно-пожарный прибор имеет 8 шлейфов охранно-пожарной сигнализаци. Постановка/снятие с охраны осуществляется при помощи встроенной клавиатуры, ключей Touch Memory или выносных клавиатур Риф-КТМ. Можно подключить шлейфные расширители RS-202X2 и RS-202X8 и дублирующий GSM канал (модуль GSM-PRO с поддержкой 2-х SIM-карт). | 14220 | 14220
03-00008903 | RS-202TX8N (GSM-PRO) | Альтоника | Объектовый прибор Риф Стринг RS-202TХ8N с установленным GSM модемом. | 29220 | 29220
03-00003782 | RS-202TX8NL | Альтоника | Охранно-пожарный прибор RS-202TX8NL имеет 8 шлейфов охранно-пожарной сигнализации, адресную линию для подключения адресных пожарных извещателей серии Leonardo и встроенный ЖК-дисплей. Постановка/снятие с охраны осуществляется при помощи встроенной клавиатуры, ключей Touch Memory или выносных клавиатур Риф-КТМ. Можно подключить шлейфные расширители RS-202X2 и RS-202X8 и дублирующий GSM канал (модуль GSM-PRO с поддержкой 2-х SIM-карт). | Уточняйте у менеджера | Уточняйте у менеджера
03-00003783 | RS-202X2 | Альтоника | Объектовый тревожный прибор-расширитель входит в состав аппаратуры радиоканальной охранной сигнализации «Лонта (Риф Стринг) RS-202» и предназначен для использования в системах централизованной охраны стационарных объектов совместно с охранным передатчиком-концентратором RS-202TX8. Расширитель представляет собой прибор на 2 тревожных или пожарных шлейфа, без взятия под охрану и снятия с охраны, с возможностью подключения выносной световой и звуковой сигнализации, но не имеющий собственного передатчика. Расширитель по проводной линии RS-485 подключается к внешнему передатчику-концентратору. К одному концентратору можно подключить несколько расширителей, причем с точки зрения пульта централизованного наблюдения (ПЦН) концентратор и расширители представляют собой один объект с несколькими разделами охраны. | Уточняйте у менеджера | Уточняйте у менеджера
03-00003784 | RS-202X8 | Альтоника | Объектовый охранный прибор-расширитель на 1 раздел из 8 шлейфов, представляет собой полноценный охранный прибор со взятием под охрану и снятием с охраны, с выносной световой и звуковой сигнализацией и т.п., но не имеющий собственного передатчика, RS-485, -20 +50С, 10-15В, 160х110х32 мм, TouchMemory (20 ключей) | Уточняйте у менеджера | Уточняйте у менеджера
00-00017804 | RS-31T | Альтоника | Радиоканальный передатчик Альтоника RS-31T системы Lonta Mobi 433.92 МГц без GPS, до 100 км (открытая местность), излучаемая мощность 10 мВт, напряжение питания 12В, ток потребления 200 мА, рабочая температура -35...+80С, 77 х 85 х 27 мм. | Уточняйте у менеджера | Уточняйте у менеджера
00-00017221 | RS-31T-GPS | Альтоника | Передатчики RS-31T-GPS предназначены для централизованной охраны, мониторинга и определения местоположения мобильных объектов (автотранспорта, строительной техники, грузов и т. д.), в том числе на местности, где не развернута GSM-сеть, а также в ситуации, где клиенту требуется СНИЗИТЬ РАСХОДЫ НА ДОЛГОВРЕМЕННУЮ ЭКСПЛУАТАЦИЮ СИСТЕМЫ ДО НУЛЯ (ЭКСПЛУАТАЦИЯ СИСТЕМЫ АВТОNET В ЛЮБОЙ СТРАНЕ МИРА АБСОЛЮТНО БЕСПЛАТНА - то есть система не требует оплаты трафика связи при любом количестве обслуживаемых объектов и уровне заргузки радиоканала).Передатчики RS-31T-GPS могут передавать на пульт дежурного информацию о: местоположении охраняемого объекта (с точностью plusmn;10 метров); нарушении охраняемых зон (например, при открывании дверей, капота, багажника или включении зажигания); срабатывании предупредительного уровня датчиков сигнализации (например, при попытке проникновения в салон автомобиля); постановке объекта под охрану;снятии объекта с охраны.передачу сигналов при нажатии водителем тревожно | Уточняйте у менеджера | Уточняйте у менеджера
00-00017964 | БазАльт ПО АРМ КС | Альтоника | Программное обеспечение АРМ комплекса средств автоматизации РСПИ "БазАльт" (ПО АРМ КС) предназначено для автоматизации и информационного обеспечения действий персонала ПЦО при обработке служебных и тревожных сообщений.ПО АРМ обеспечивает ведение и изменение информационной базы данных по объектам, абонентам и техническим средствам охраны, событиям (сообщениям) и т.п. | 49126 | 49126
00-00109346 | Базальт РЛ-10 | Альтоника | Расширитель на 10 релейных выходов | 10450 | 10450
03-00013322 | БазАльт РМД-ОП32 | Альтоника | Радиомодем объектовый дальнего радиуса действия на 32 объекта. | Уточняйте у менеджера | Уточняйте у менеджера
03-00011438 | БазАльт-120 | Альтоника | Устройство оконечное с передатчиком предназначено для организации централизованной охраны объектов и квартир в составе РСПИ БазАльт.Имеет 2 шлейфа сигнализации без права снятия.Предусмотрена возможность выбора режимов работы ШС (Тревога, Пожар, Вызов, Неисправность, Технологический).Для оповещения о тревоге на самом объекте к прибору можно подключить сирену и световой оповещатель.Можно использовать для передачи состояния оборудования других производителей. Комплект: передатчик + антена АНТ-450 | 11880 | 11880
03-00011444 | БазАльт-151 | Альтоника | Прибор приёмно-контрольный охранно-пожарный предназначен для организации централизованной охраны объектов и квартир в составе проводной адресной подсистемы на основе концентратора БазАльт-4321.5 шлейфов сигнализации с фиксированным назначением: Дверь, Периметр, Объём, Вызов, Пожар.Постановка/снятие шлейфов сигнализации на охрану производится с помощью вcтроенного или выносного считывателя электронных ключей Touch Memory, внешней клавиатурой или брелоком.Использование одного приёмопередатчика БазАльт в концентраторе подсети для всех приборов снижает нагрузку на радиоэфир и позволяет увеличить количество охраняемых объектов без увеличения номерной ёмкости БС. | 4800 | 4800
03-00011439 | БазАльт-250 | Альтоника | Прибор приёмно-контрольный охранно-пожарный предназначен для организации централизованной охраны объектов и квартир в составе РСПИ БазАльт.5 шлейфов сигнализации с фиксированным назначением: Дверь, Периметр, Объём, Вызов, Пожар.Постановка/снятие шлейфов сигнализации на охрану производится с помощью вcтроенного или выносного считывателя электронных ключей Touch Memory, внешней клавиатурой, брелоком.Прибор имеет встроенный резервируемый источник питания. | 18840 | 18840
03-00011445 | БазАльт-251 | Альтоника | Прибор приёмно-контрольный охранно-пожарный предназначен для организации централизованной охраны объектов и квартир в составе проводной адресной подсистемы на основе концентратора «БазАльт-4321».5 шлейфов сигнализации с фиксированным назначением: «Дверь», «Периметр», «Объём», «Вызов», «Пожар».Постановка/снятие шлейфов сигнализации на охрану производится с помощью вcтроенного или выносного считывателя электронных ключей Touch Memory или внешней клавиатурой или брелоком.Прибор имеет встроенный резервируемый источник питания. | 8110 | 8110
03-00013323 | БазАльт-252 | Альтоника | Прибор приёмно-контрольный охранно-пожарный предназначен для организации централизованной охраны объектов и квартир в составе беспроводной адресной подсистемы на основе концентратора БазАльт-4322.5 шлейфов сигнализации с фиксированным назначением: Дверь, Периметр, Объём, Вызов, Пожар.Постановка/снятие шлейфов сигнализации на охрану производится с помощью вcтроенного или выносного считывателя электронных ключей Touch Memory или внешней клавиатурой или брелоком.Прибор имеет встроенный резервируемый источник питания. | Уточняйте у менеджера | Уточняйте у менеджера
03-00011440 | БазАльт-280 | Альтоника | Прибор приёмно-контрольный охранно-пожарный предназначен для организации централизованной охраны объектов и квартир в составе РСПИ БазАльт.Прибор имеет 8 шлейфов сигнализации с возможностью программирования назначения, режима работы и объединения их в разделы, исходя из потребности на объекте.Постановка/снятие шлейфов сигнализации на охрану производится кнопками, находящимися на лицевой панели прибора, с помощью электронных ключей Touch Memory или внешней клавиатурой.Прибор имеет встроенный резервируемый источник питания. | 17230 | 17230
00-00017680 | БазАльт-281 | Альтоника | Прибор приёмно-контрольный охранно-пожарный предназначен для организации централизованной охраны объектов и квартир в составе проводной адресной подсистемы на основе концентратора БазАльт-4071.Прибор имеет 8 шлейфов сигнализации с возможностью программирования назначения, режима работы и объединения их в разделы, исходя из потребности на объекте.Постановка/снятие шлейфов сигнализации на охрану производится кнопками, находящимися на лицевой панели прибора, или с помощью электронных ключей Touch Memory или внешней клавиатурой.Прибор имеет встроенный резервируемый источник питания. | 6500 | 6500
00-00017681 | БазАльт-282 | Альтоника | Прибор приёмно-контрольный охранно-пожарный предназначен для организации централизованной охраны объектов и квартир в составе беспроводной адресной подсистемы на основе концентратора БазАльт-4072.Прибор имеет 8 шлейфов сигнализации с возможностью программирования назначения, режима работы и объединения их в разделы, исходя из потребности на объекте.Постановка/снятие шлейфов сигнализации на охрану производится кнопками, находящимися на лицевой панели прибора, или с помощью электронных ключей Touch Memory или внешней клавиатурой.Прибор имеет встроенный резервируемый источник питания. | Уточняйте у менеджера | Уточняйте у менеджера
00-00017675 | БазАльт-4071 | Альтоника | Концентратор проводной адресной подсистемы предназначен для организации проводной адресной подсистемы из 7 приборов БазАльт-281 в составе РСПИ БазАльт.Использование одного приёмопередатчика БазАльт в концентраторе подсети для всех приборов снижает нагрузку на радиоэфир и позволяет увеличить количество охраняемых объектов без увеличения номерной ёмкости БС.Концентратор имеет встроенный резервируемый источник питания. | 17630 | 17630
00-00017676 | БазАльт-4072 | Альтоника | Концентратор беспроводной адресной подсистемы предназначен для организации беспроводной адресной подсистемы из 7 приборов «БазАльт-282» в составе РСПИ «БазАльт».Использование одного приёмопередатчика «БазАльт» в концентраторе подсети для всех приборов снижает нагрузку на радиоэфир и позволяет увеличить количество охраняемых объектов без увеличения номерной ёмкости БС.Концентратор имеет встроенный резервируемый источник питания.Объединение приборов в единую беспроводную адресную подсистему позволяет снизить объём монтажа.Объединение до 7 приборов в единую адресную беспроводную подсеть.Совместимость: с прибором: «БазАльт-282», блоком визуальной индикации «БазАльт-607».Дальность работы беспроводной адресной подсети: до 200 м.Тампер для обнаружения вскрытия корпуса.Встроенный приёмопередатчик «БазАльт»: .- 420-475 МГц / до 1 Вт .- 146-174 МГц / до 1 Вт .- 433 МГц / 10 мВт.2 шлейфа сигнализации («Пожар», «Дверь»).Напряжение питания: 220 В.Номинальная ёмкость аккумулятора: 7 А·ч 12 В.Диапазо | Уточняйте у менеджера | Уточняйте у менеджера
03-00011441 | БазАльт-4321 | Альтоника | Концентратор проводной адресной подсистемы предназначен для организации проводной адресной подсистемы из 32 приборов БазАльт-251 и БазАльт-151 в составе РСПИ БазАльт.Использование одного приёмопередатчика БазАльт в концентраторе подсети для всех приборов снижает нагрузку на радиоэфир и позволяет увеличить количество охраняемых объектов без увеличения номерной ёмкости БС.Концентратор имеет встроенный резервируемый источник питания.Объединение до 32 приборов в единую адресную проводную подсеть.Совместимость: c приборами БазАльт-151 и БазАльт-251, и c блоком визуальной индикации БазАльт-632.Интерфейс подсети: RS-485 до 1000 м.Тампер для обнаружения вскрытия корпуса.Встроенный приёмопередатчик БазАльт: 420-475 МГц / до 1 Вт 146-174 МГц / до 1 Вт 433 МГц / 10 мВт.2 шлейфа сигнализации (Пожар, Дверь).Напряжение питания: 220 В.Номинальная ёмкость аккумулятора: 7 Аmiddot;ч 12 В.Диапазон рабочих температур: от -20 до +40deg;С.Габаритные размеры: 194 х 245 х 82 мм.Масса: 750 г. | 17630 | 17630
03-00011442 | БазАльт-4322 | Альтоника | Концентратор беспроводной адресной подсистемы предназначен для организации беспроводной адресной подсистемы из 32 приборов «БазАльт-252».Использование одного приёмопередатчика «БазАльт» в концентраторе подсети для всех приборов снижает нагрузку на радиоэфир и позволяет увеличить количество охраняемых объектов без увеличения номерной ёмкости БС.Концентратор имеет встроенный резервируемый источник питания.Объединение приборов в единую беспроводную адресную подсистему позволяет снизить стоимость оборудования и объём монтажа.Объединение до 7 приборов в единую адресную беспроводную подсеть.Совместимость: c прибором «БазАльт-252» c блоком визуальной индикации «БазАльт-632».Дальность работы беспроводной адресной подсети: до 200 м. Тампер для обнаружения вскрытия корпуса .Встроенный приёмопередатчик «БазАльт»: - 420-475 МГц / до 1 Вт - 146-174 МГц / до 1 Вт - 433 МГц / 10 мВт. 2 шлейфа сигнализации («Пожар», «Дверь»).Напряжение питания: 220 В.Номинальная ёмкость аккумулятора: 7 А·ч 12 В.Диа | Уточняйте у менеджера | Уточняйте у менеджера
03-00013165 | БазАльт-510 | Альтоника | Коммуникатор с передатчиком предназначен для интеграции приёмно-контрольных приборов, не входящих в состав РСПИ БазАльт.Позволяет интегрировать приёмно-контрольные приборы, не входящие в состав РСПИ БазАльт, по стандартизированному интерфейсу.Позволяет взять под централизованную охрану объекты с уже смонтированным оборудованием стороннего производства, по стандартизированному интерфейсу.Вход: стандартизированный интерфейс.Информативность: определяется панелью.Встроенный приёмопередатчик БазАльт: 420-475 МГц / до 1 Вт 146-174 МГц / до 1 Вт 433 МГц / 10 мВт.Тампер для обнаружения вскрытия корпуса.Напряжение питания: от 10 до 15 В.Диапазон рабочих температур: от -20 до +50deg;С.Габаритные размеры: 75 х 120 х 32 мм.Масса: 105 г. | 12700 | 12700
03-00013164 | БазАльт-550 | Альтоника | Коммуникатор с передатчиком предназначен для интеграции приемно-контрольных приборов, не входящих в состав РСПИ «БазАльт».Позволяет интегрировать приёмно- контрольные приборы, не входящие в состав РСПИ «БазАльт».Позволяет взять под централизованную охрану объекты с уже смонтированным оборудованием стороннего производства.Подключение внешнего оборудования с помощью интерфейсов: - TTL 5 В (длина линии связи не более 1 м) - RS-232 (длина линии связи до 10 м) - RS-485 (длина линии связи до 1000 м).Информативность: определяется панелью.Встроенный приёмопередатчик «БазАльт»: - 420-475 МГц / до 1 Вт - 146-174 МГц / до 1 Вт - 433 МГц / 10 мВт.Тампер для обнаружения вскрытия корпуса.Напряжение питания: от 10 до 15 В.Диапазон рабочих температур: от -20 до +50°С.Габаритные размеры: 75 х 120 х 32 мм.Масса: 105 г. В комплекте антенна Альтоника АНТ-450 | 12010 | 12010
00-00017677 | БазАльт-607 | Альтоника | Блок визуальной индикации для работы с концентраторами адресной подсети БазАльт-4071 или БазАльт-4072 предназначен для отображения состояния всех объектовых приборов адресной подсети. Отображает состояние всех шлейфов сигнализации приборов адресной подсети с расшифровкой типа тревоги с помощью дополнительных светодиодов.Индикация состояния 56 ШС 7 приборов, объединённых в единую адресную подсеть.8 информационных светодиодов.Совместим с концентраторами сети: БазАльт-4071, БазАльт-4072.Тампер для обнаружения вскрытия корпуса.Интерфейс: RS-485.Напряжение питания: от 10 до 15 В.Диапазон рабочих температур: от -20 до +50deg;С.Габаритные размеры: 250 х 170 х 17 мм.Масса: 350 г. | 6120 | 6120
03-00011443 | БазАльт-632 | Альтоника | Блок визуальной индикации для работы с концентраторами адресной подсети БазАльт-4321 или БазАльт-4322 предназначен для отображения состояния всех объектовых приборов адресной подсети. Отображает состояние приборов адресной подсети с расшифровкой тревог с помощью дополнительных светодиодов.Индикация состояния 32 приборов, объединённых в единую адресную подсеть.8 информационных светодиодов.Совместим с концентраторами сети: БазАльт-4321, БазАльт-4322.Тампер для обнаружения вскрытия корпусаИнтерфейс: RS-485.Напряжение питания: от 10 до 15 В.Диапазон рабочих температур: от -20 до +50deg;С.Габаритные размеры: 250 х 170 х 17 мм.Масса: 350 г. | 6890 | 6890
00-00055988 | Базальт-708 | Альтоника | Радиоприемное устройство «Базальт-708» предназначено для приёма тревожных сигналов от 8 устройств ввода. Имеет встроенную звуковую сигнализацию и одно реле для включения в шлейф или для управления сиреной. Если требуются дополнительные релейные выходы,то к приёмнику можно подключить один или несколько модулей релейного расширения*, совместимых с системой «Базальт С РУ могут использоваться до 8-и устройств ввода типов: «Базальт-91» . | 16600 | 16600
00-00069861 | Базальт-720 | Альтоника | Радиоприемное устройство «Базальт-720» предназначено для обеспечения приёма тревожных сигналов от 20 устройств ввода с отображением номера передатчика на цифровом индикаторе. Имеет встроенную звуковую сигнализацию и одно реле для включения в шлейф или для управления сиреной. Если требуются дополнительные релейные выходы,то к приёмнику можно подключить один или несколько модулей релейного расширения*, совместимых с системой «Базальт». С РУ в любом сочетании могут использоваться до 20-и устройств ввода типов: «Базальт-91», «Базальт-92» или «Базальт-93». | 17590 | 17590
00-00055989 | Базальт-91 | Альтоника | Радиокнопка для передачи сигнала тревоги. Устройство ввода «Базальт-91» - миниатюрный носимый радиопередатчик, предназначенный для беспроводной передачи тревожных сигналов (извещений) о нападении на сотрудников, граждан, на охраняемые объекты и в других экстренных ситуациях. Дальность передачи радиосигналов на стационарный приемник «Базальт-700/708/720» в условиях прямой видимости и при отсутствии радиопомех достигает до 10 км. На практике, дальность передачи в каждом конкретном случае зависит от наличия и характера препятствий распространению радиоволн (стен, потолочных перекрытий, строений), от интенсивности радиопомех в данный момент, от типа антенны приемника и ее высоты относительно земли, от положения радиокнопки при передаче и т.п. | 3500 | 3500
00-00058009 | Базальт-92 | Альтоника | Радиокнопка с батарейкой увеличенной емкости. Устройство ввода «Базальт-92» - миниатюрный носимый радиопередатчик, предназначенный для беспроводной передачи тревожных сигналов (извещений) о нападении на сотрудников, граждан, на охраняемые объекты и в других экстренных ситуациях. В отличии от УВ «Базальт-91», 92-ое изделие имеет более широкую кнопку, что позволяет пользоваться им в перчатках. От случайного нажатия в кармане защищают бортики по периметру кнопки. Для питания применяются широкодоступные элементы типа ААА. Дальность передачи радиосигналов на стационарный приемник «Базальт-700/708/720» в условиях прямой видимости и при отсутствии радиопомех достигает до 10 км. На практике, дальность передачи в каждом конкретном случае зависит от наличия и характера препятствий распространению радиоволн (стен, потолочных перекрытий, строений), от интенсивности радиопомех в данный момент, от типа антенны приемника и ее высоты относительно земли, от положения радиокнопки при передаче и т. | 4860 | 4860
03-00005982 | ПО ЦЕНТАВР-ПРО | Альтоника | ПО ЦЕНТАВР-ПРО предназначен для осуществления мониторинга оконечных объектовых систем сигнализации. | 43070 | 43070
03-00011691 | Риф-ОП-БВИ | Альтоника | Блок выносной индикации предназначен для отображения информации по всем шлейфам сигнализации приборов, входящих в сеть. Работает только совместно с концентратором сети Риф-ОП-КС. | 10740 | 10740
03-00009011 | РИФ-ОП-КС (RS-202TDm) | Альтоника | Концентратор сети с передатчиком RS-202TDm. предназначен для создания сети из ПКП Риф-ОП8 (исп. С) до 7 приборов. Позволяет осуществлять передачу сообщений по двум каналам связи ndash; радиоканалу и GSM-каналу. В концентраторе предусмотрено два шлейфа сигнализации laquo;Пожарraquo; и laquo;Дверьraquo; для защиты помещения, в котором он установлен. Состояние всех шлейфов отображается на блоке выносной индикации Риф-ОП-БВИ. | 15920 | 15920
00-00017746 | РИФ-ОП5 (RS-202TDm) | Альтоника | Прибор приемно-контрольный охранно-пожарный с 5 шлейфами предназначен для организации охранно-пожарной сигнализации. Имеет 5 шлейфов сигнализации с фиксированным назначением: «Дверь», «Периметр», «Объём», «Вызов», «Пожар». Постановка/снятие шлейфов сигнализации Риф-ОП5 на охрану производится кнопками, находящимися на лицевой панели прибора, или с помощью электронных ключей Touch Memory. | 15900 | 15900
00-00017755 | РИФ-ОП5-КС (RS-202TDm) | Альтоника | Концентратор сети с передатчиком RS-202TDm (исп. РИФ-ОП5-КС на 32 ППКОП) предназначен для создания сети из ПКП Риф-ОП5 до 32 приборов. Позволяет осуществлять передачу сообщений одновременно по двум каналам связи – радиоканалу и GSM-каналу. В концентраторе предусмотрено два шлейфа сигнализации «Пожар» и «Дверь» для защиты помещения, в котором он установлен. Состояние всех приборов Риф-ОП5 отображается на блоке выносной индикации Риф-ОП-БВИ. | 15360 | 15360
03-00006173 | Риф-ОП8 с RS-202TDm | Альтоника | Прибор приемно-контрольный охранно-пожарный на 8 шлейфов «РИФ-ОП8» используется как охранный, пожарный, охранно-пожарный и предназначен для централизованной и автономной охраны зданий и сооружений: офисов, магазинов, банков, складских помещений, жилых домов, учреждений, предприятий от несанкционированных проникновений и пожаров.Комплект состоит из охранно-пожарной панели Риф-ОП8 и встроенного передатчика - коммуникатора RS-202TDm и по цене не превосходит снятые с серийного производства передатчики RS-202TP, RS-202TP8 и RS-202TX8. За цену 202ТР, клиент получает восьмизонный передатчик с блоком питания на борту, поддержкой нескольких разделов, резервного канала связи с ПЦН, и т.д. | 16110 | 16110
00-00030742 | УК RS-30Bsm-LS | Альтоника | Установочный комплект приемного оборудования Lonta Sky для группы управления полетами | Уточняйте у менеджера | Уточняйте у менеджера
Радиоканальная система малой дальности
03-00000384 | RFG-1 | Альтоника | Радиобрелок двухнопочный со статистическим кодом.Носимый радиоканальный двухкнопочный брелок RFG-1 входит в состав радиоканальной охранной системы РИФ РИНГ-1.Носимый радиоканальный двухкнопочный брелок RFG-1 входит в состав радиоканальной охранной системы РИФ РИНГ-1. Радиобрелок RFG-1 служит передатчиком для управления приемниками RR-1R или RR-1R2 и позволяет управлять переключением контактов реле приемников серии РИФ РИНГ-1. Дальность действия - до 200 м. | 1660 | 1660
03-00003654 | RFS4-Nk | Альтоника | Брелок радиоканальный 4-х кнопочный к объект.прибору RS-200TP-RB, KeeLog, дальность до 100 м, эл.питания 27А (5BL), зеленый светодиод | Уточняйте у менеджера | Уточняйте у менеджера
03-00000385 | RR-1 | Альтоника | Комплект: приемник RR-1R + 2 радиобрелка TRG-1.Комплект RR-1 входит в радиоканальную охранную систему РИФ РИНГ-1 и состоит из приемника RR-1R и двух носимых радиоканальных двухкнопочных брелков TRG-1. | 5840 | 5840
03-00003723 | RR-1R | Альтоника | Приемник RR-1R входит в состав радиоканальной охранной системы РИФ РИНГ-1. Приемник включается в шлейф сигнализации, принимает по радиоканалу сигналы тревоги от миниатюрных передатчиков (тревожных радиокнопок) и выдает тревожные извещения путем переключения контактов реле. Приемник может также использоваться для дистанционного управления электрическими воротами, шлагбаумами и т. п. | 3320 | 3320
03-00003724 | RR-1R2 | Альтоника | Двухзонный приемник RR-1R2 входит в состав радиоканальной охранной системыРИФ РИНГ-1. Приемник принимает по радиоканалу сигналы тревоги от миниатюрных передатчиков (тревожных радиокнопок), разделенных на две группы (зоны), и выдает тревожные извещения путем переключения контактов двух реле, включенных в шлейфы сигнализации. Приемник RR-1R2 может также использоваться для дистанционного управления воротами, шлагбаумами и т. п. | 3770 | 3770
03-00003726 | RR-1T | Альтоника | Тревожная радиокнопка RR-1T входит в состав аппаратуры радиоканальной охранной сигнализации РИФ РИНГ-1 и представляет собой миниатюрный носимый радиопередатчик, предназначенный для беспроводной передачи тревожных сигналов при нападении на граждан, на охраняемые объекты и в других экстремальных ситуациях. | 2410 | 2410
03-00000362 | RR-2P (RR-2P-01) | Альтоника | Пульт-программатор индикаторный: а) подключается к "RR-2R" для индикации номера передатчика; б) необходим для программирования передатчиков системы "RR-2" | 8920 | 8920
03-00000355 | RR-2R | Альтоника | Приемник RR-2R входит в состав аппаратуры радиоканальной охранной сигнализации РИФ РИНГ-2. Приемник включается в шлейф сигнализации, принимает по радиоканалу сигналы тревоги от миниатюрных носимых передатчиков (тревожных радиокнопок) RR-2T или стационарных передатчиков RR-2TS и выдает тревожные извещения путем переключения контактов реле. | 3560 | 3560
03-00013388 | RR-2R5 | Альтоника | Приемник RR-2R5 входит в состав аппаратуры радиоканальной охранной сигнализации РИФ РИНГ-2 и предназначен для использования в системах тревожной сигнализации и дистанционного управления. Приемник принимает по радиоканалу сигналы тревоги от миниатюрных носимых передатчиков (тревожных радиокнопок) RR-2T или от стационарных передатчиков RR-2TS и подает при тревоги звуковые и световые сигналы, а также переключает контакты реле. Реле можно использовать для подключения в шлейфы сигнализации объектовых приборов, для включения сирены или для дистанционного управления различными устройствами (электрическим замком, воротами и т.п.). | 3980 | 3980
03-00000361 | RR-2T | Альтоника | Тревожная радиокнопка RR-2T входит в состав аппаратуры радиоканальной охранной сигнализации РИФ РИНГ-2 и представляет собой миниатюрный носимый радиопередатчик, предназначенный для беспроводной передачи тревожных сигналов при нападении на граждан, на охраняемые объекты и в других экстремальных ситуациях.Дальность действия радиокнопки в условиях прямой видимости между передатчиком и приемником и при отсутствии помех составляет около 500 м. Реальная дальность передачи зависит от наличия препятствий распространению радиоволн, интенсивности радиопомех, напряжения питания батареи передатчика и т.п. | 3420 | 3420
03-00000354 | RR-2TS | Альтоника | Стационарный радиопередатчик RR-2TS входит в состав аппаратуры радиоканальной охранной сигнализации РИФ РИНГ-2 и предназначен для беспроводной передачи тревожных сигналов с выходов различных объектовых приборов, охранных извещателей (датчиков) и т. п. Передатчик может использоваться в качестве простейшего объектового прибора. | 4800 | 4800
03-00000348 | RR-701R | Альтоника | Приемник RR-701R входит в состав аппаратуры радиоуправления охранной сигнализации РИФ РИНГ-701 и предназначен для приема по радиоканалу сигналов тревоги от носимых радиокнопок и стационарных передатчиков этой системы с отображением номера сработавшего передатчика, подачей звуковых сигналов и выдачей тревожных извещений на различные приемно-контрольные приборы путем переключения контактов сигнального реле. Возможен прием сигналов тревоги также от стационарных передатчиков системы РИФ СТРИНГ-200 и от передатчиков автомобильных пейджеров Reef Page-100/101. | 11410 | 11410
03-00003727 | RR-701R15/4 | Альтоника | Приёмник тревожных радиосигналов от передатчиков, разбитых на четыре группы/зоны (до 15 передатчиков) Приемник АЛЬТОНИКА RR-701R15/4 входит в состав аппаратуры радиоуправления охранной сигнализации РИФ РИНГ-701 | 11440 | 11440
03-00000363 | RR-701R20 | Альтоника | Приёмник тревожных радиосигналов с цифровой индикацией номера передатчика (до 20 передатчиков) Приемник АЛЬТОНИКА RR-701R20 входит в состав аппаратуры радиоуправления и охранной сигнализации РИФ РИНГ-701 | 11870 | 11870
03-00000776 | RR-701RET | Альтоника | Ретранслятор для увеличения охраняемой зоны охвата Ретранслятор RR-701RET предназначен для увеличения зоны охвата систем централизованной радиоохраны РИФ РИНГ-701 и РИФ СТРИНГ-200. | 12520 | 12520
00-00054599 | RR-701RS | Альтоника | Приемник тревожной сигнализации, 8 передатчиков, 433,92 МГц, стабилизирована кварцевым резонатором, от 10 В до 15 В, позволяет строить на его основе простые и недорогие системы пультовой охраны. Прибор способен одновременно отслеживать в эфире до восьми независимых радиопередатчиков. В качестве источника сигнала могут выступать в любом сочетании носимые тревожные кнопки и стационарные приборы 701-ой или 200-ой серии, установленные для удаленной охраны объектов. Приемник RR-701RS способен принимать радиосигналы на расстоянии до 2-3 км от передатчиков и до 1 км от тревожных кнопок. | 9260 | 9260
03-00000346 | RR-701T | Альтоника | Тревожная кнопка вызова.Тревожная радиокнопка RR-701T, входящая в состав охранной системы РИФ РИНГ-701, является по своему целевому назначению миниатюрным переносным радиопередатчиком, функциональной задачей которого является передача тревожных сигналов о нападении на владельца радиокнопки rr-701t или на охраняемые объекты, а также в других экстренных ситуациях, когда есть необходимость и возможность ее непосредственного нажатия. | 3580 | 3580
00-00017798 | RR-701TK3 | Альтоника | Радиокнопка для стационарной или скрытой установки с автономным питанием от одной батареи | 4320 | 4320
03-00000364 | RR-701TM | Альтоника | Тревожная радиокнопка RR-701T - миниатюрный носимый радиопередатчик с питанием от батареи, предназначенный для доставки на стационарные, носимые приемники серии RR-701 и пульты серии RS-200 сигналов вызова персонала и тревожных сигналов в случае нападения. Дальность связи в условиях прямой видимости составляет до 400 м. и зависит от наличия и характера препятствий распространению радиоволн (стен, потолочных перекрытий, строений, помех). | 4180 | 4180
03-00000347 | RR-701TS | Альтоника | Малогабаритный стационарный передатчик RR-701TS с контролем 1 зоны (до 2 шлейфов - с задержкой и мгновенный) предназначен для передачи тревожных извещений на стационарные и носимые приемники серии RR-701 и пульты серии RS-200 по радиоканалу. Для постановки/снятия используется скрытый выключатель или кнопка. Специальный режим коммуникатора удобен для передачи на пульт по радиоканалу состояния охранно-пожарного оборудования других производителей. Дальность действия в условиях прямой видимости до 1500 м. зависит от наличия и характера препятствий распространению радиоволн (стен, потолочных перекрытий, строений, помех). | 4450 | 4450
03-00000396 | RR-701TS-L | Альтоника | Стационарный передатчик с контролем 1 зоны охраны предназначен для передачи тревожных извещений на стационарные и носимые приемники серии RR-701 и пульты серии RS-200 по радиоканалу. Для постановки/снятия используется скрытый выключатель или кнопка. Специальный режим коммуникатора удобен для передачи на пульт по радиоканалу состояния охранно-пожарного оборудования других производителей. Дальность действия в условиях прямой видимости до 3000 - 5000 м. с внешней антенной и зависит от наличия и характера препятствий распространению радиоволн (стен, потолочных перекрытий, строений, помех). | 6970 | 6970
03-00000370 | RR-701TS4 | Альтоника | Малогабаритный стационарный передатчик RR-701TS4 с контролем 4 зон охраны предназначен для передачи тревожных извещений на стационарные и носимые приемники серии RR-701 и пульты серии RS-200 по радиоканалу. Для постановки/снятия используется скрытый выключатель или кнопка. Специальный режим коммуникатора удобен для передачи на пульт по радиоканалу состояния охранно-пожарного оборудования других производителей. Дальность действия в условиях прямой видимости до 1500 м. зависит от наличия и характера препятствий распространению радиоволн (стен, потолочных перекрытий, строений, помех). | 5010 | 5010
00-00017774 | RS-101BVI | Альтоника | Блок выносной индикации.Предназначен для совместной работы с приемопередатчиком «Риф Браслет RS-101RD». Формирует команды, отображает сигналы тревоги от браслетов. В системе может быть от одного до четырех блоков выносной индикации для отображения до 56 браслетов на каждом блоке. Обучение браслетов производится по эфиру без дополнительного оборудования. | 9330 | 9330
00-00017773 | RS-101RD | Альтоника | Центральный приемопередатчик.Предназначен для приёма сигналов тревоги и передачи радиокоманд управления на носимые тревожные браслеты. К приемопередатчику можно подключить от одного до четырех блоков выносной индикации «Риф Браслет RS-101BVI». | 16120 | 16120
00-00017771 | RS-101TK | Альтоника | Носимый браслет тревожно-вызывной сигнализации. Представляет собой миниатюрный носимый приёмопередатчик, предназначенный для беспроводной передачи с подтверждением сигналов (извещений) о нападении на граждан, на охраняемые объекты и в других экстренных ситуациях, а также для передачи команд из центра охраны.Дальность передачи радиосигналов в условиях прямой видимости и при отсутствии радиопомех достигает 5 км и более. | 11690 | 11690
00-00017772 | RS-101TR | Альтоника | Универсальный Носимый браслет "РИФ Наряд" RS-101TR. Представляет собой миниатюрный носимый приёмопередатчик, предназначенный для беспроводной передачи с подтверждением сигналов (извещений) о нападении на граждан, на охраняемые объекты и в других экстренных ситуациях, а также для передачи команд из центра охраны. Дальность передачи радиосигналов в условиях прямой видимости и при отсутствии радиопомех достигает 5 км и более. | 11690 | 11690
03-00003732 | RS-200BVI | Альтоника | Блок выносной индикации RS-200BVI gредназначен для отображения состояния и тревог от тревожных кнопок и объектовых приборов. Подключается к приёмнику RS-200RD. Можно параллельно по интерфейсу RS-485 подключить до 10 блоков индикации RS-200BVI. | 11000 | 11000
00-00072104 | RS-200PN исп.2 | Альтоника | Пульт централизованного наблюдения "Риф Стринг RS-200PN исп.2" (ПЦН) входит в состав аппаратуры радиоканальной охранной сигнализации "Риф Стринг-200" и предназначен для создания систем централизованной радиоохраны. С ПЦН могут использоваться передатчики систем "Риф Стринг RS-200", "Риф Ринг RR-701" и "Риф Пейдж RP-100/101/102" в любом сочетании в пределах общей номерной емкости пульта. | 28250 | 28250
03-00000341 | RS-200R | Альтоника | Приемник RS-200R предназначен для приема и отображения охранно - пожарных извещений от одного передатчика RS 200T, RS 200TР или RS 200TР-RB. Приемник обеспечивает отображение нарушенного шлейфа, состояния ВЗЯТ/СНЯТ и контроля канала связи с объектом. Реальная дальность передачи, особенно в условиях городской застройки, зависит от наличия препятствий распространению радиоволн, рельефа местности, интенсивности радиопомех и т. п. и составляет обычно 1-3 км.. | 8570 | 8570
03-00000376 | RS-200RD | Альтоника | Приемник входит в состав аппаратуры радиоканальной охранной сигнализации "Риф Стринг-200" и предназначен для работы с пультом централизованного наблюдения (ПЦН) "RS-200P". Приемник принимает радиосигналы от стационарных, носимых и автомобильных передатчиков систем "Риф Стринг-200", "Риф Ринг-701" и "Риф Пейдж-100/101" и пересылает принятую информацию по цифровой линии связи на ПЦН для дальнейшей обработки и отображения.Приемник "RS-200RD" следует использовать, если приемная антенна находится на значительном удалении от места установки ПЦН. Приемник устанавливается вблизи антенны, а к ПЦН прокладывается цифровая линия связи. Это позволяет избежать потерь сигнала в коаксиальном кабеле антенны, которые заметно снижают дальность приема при длине антенного кабеля более 10 м. | 7660 | 7660
03-00000340 | RS-200T | Альтоника | Передатчик-коммуникатор RS-200T предназначен для установки на малых объектах. Обеспечивает передачу тревожного радиосигнала на пост охраны без включения тревоги на самом объекте. Для постановки/снятия используется скрытый выключатель или кнопка. Имеется выносной светодиод, работающий в двух режимах: постоянная индикация состояния объекта (ВЗЯТ, СНЯТ, ТРЕВОГА) или скрытая индикация, не демаскирующая передатчик под охраной. Специальный режим коммуникатора удобен для передачи на пульт по радиоканалу состояния охранно-пожарного оборудования других производителей. | 6000 | 6000
03-00000377 | RS-200TP | Альтоника | Предатчик RS-200TP предназначен для организации охранно-пожарной сигнализации и передачи тревожных сообщений по радиоканалу. Имеет 5 шлейфов сигнализации с фиксированным назначением: Дверь, Периметр, Объём, Вызов, Пожар. Обеспечивает постановку-снятие ключами touch-memory, индикацию состояния шлейфов, выход на световую и звуковую сигнализацию тревоги и др. Имеется возможность управления дверным замком для ограничения доступа на объект. | 8360 | 8360
03-00003737 | RS-200TP (без считывателя) | Альтоника | Предатчик RS-200TP предназначен для организации охранно-пожарной сигнализации и передачи тревожных сообщений по радиоканалу. Имеет 5 шлейфов сигнализации с фиксированным назначением: Дверь, Периметр, Объём, Вызов, Пожар. Обеспечивает постановку-снятие ключами touch-memory, индикацию состояния шлейфов, выход на световую и звуковую сигнализацию тревоги и др. Имеется возможность управления дверным замком для ограничения доступа на объект. | 7490 | 7490
03-00003739 | RS-200TP-RB | Альтоника | Передатчик предназначен для централизованной или индивидуальной охраны одного стационарного объекта (дач, коттеджей, гаражей, торговых павильонов и др.) Для постановки и снятия с охраны используются электронные ключи Touch Memory и радиобрелоки с динамическим кодированием сигналов управления. С брелка предусмотрена возможность подачи тревоги при нападении. На объекте при тревоге включается звуковая и световая сигнализация. | 16190 | 16190
03-00003740 | RS-200TP-RB (без считывателя) | Альтоника | Передатчик предназначен для централизованной или индивидуальной охраны одного стационарного объекта (дач, коттеджей, гаражей, торговых павильонов и др.) Для постановки и снятия с охраны используются электронные ключи Touch Memory и радиобрелоки с динамическим кодированием сигналов управления. С брелка предусмотрена возможность подачи тревоги при нападении. На объекте при тревоге включается звуковая и световая сигнализация. | 15260 | 15260
00-00072873 | TRG-1 | Альтоника | Брелок двухкнопочный, дальность действия 100...150 м, напряжение питания 12 В (элемент питания GP-23А), диапазон рабочих температур -20...+40°С | 1660 | 1660
00-00017775 | МТВС "РИФ Наряд" комплект | Альтоника | Комплект мобильной тревожно-вызывной сигнализации РИФ-Наряд. 30 носимых Нарядов RS-101TK. | 347530 | 347530
03-00001450 | Риф-BRL4-8W | Альтоника | Радиобрелок предназначен для удаленного управления постановкой/снятием прибора с охраны и управления выходами типа <открытый коллектор> приемника Риф-КТМ-R. | Уточняйте у менеджера | Уточняйте у менеджера
03-00006167 | Риф-КТМ-P беспроводная | Альтоника | Беспроводная клавиатура, постановка/снятие объекта с охраны в составе охранного оборудования, систем контроля доступа, эмуляция ключа Touch Memory. | 3910 | 3910
03-00001453 | Риф-КТМ-R | Альтоника | Радиоканальный приемник предназначен для преобразования полученных кодов от клавиатуры Риф-КТМ-P или радиобрелока Риф-BRL4-8W в код электронного ключа Touch Memory. | 4550 | 4550
00-00017750 | Риф-ОП-КС (RS-200TDm) | Альтоника | Концентратор сети с передатчиком RS-200TDm, предназначен для создания сети из ПКП Риф-ОП8 (до 7 приборов) и для передачи сообщений одновременно по 2 каналам связи: Lonta-202 (Lonta-OPTIMA) и GSM-каналу. В концентраторе предусмотрено 2 шлейфа сигнализации «Пожар» и «Дверь» для защиты помещения, в котором он установлен. Состояние всех шлейфов сигнализации приборов сети отображается на блоке выносной индикации Риф-ОП-БВИ. | 15020 | 15020
00-00017748 | РИФ-ОП4 (RS-200TDm) | Альтоника | Прибор приемно-контрольный охранно-пожарный Риф-ОП4 с передатчиком RS-200TDm | 12070 | 12070
00-00017749 | РИФ-ОП4 (RS-201TDm) | Альтоника | Прибор приемно-контрольный охранно-пожарный Риф-ОП4 с передатчиком RS-201TDm | 12840 | 12840
00-00017744 | РИФ-ОП5 (RS-200TDm) | Альтоника | Прибор приемно-контрольный охранно-пожарный с модулем передачи сообщений для интеграции в систему Риф Стринг-200, предназначен для организации охранно-пожарной сигнализации и передачи тревожных сообщений по радиоканалу. Имеет 5 шлейфов сигнализации с фиксированным назначением: «Дверь», «Периметр», «Объём», «Вызов», «Пожар». Постановка/снятие шлейфов сигнализации Риф-ОП5 на охрану производится кнопками, находящимися на лицевой панели прибора, или с помощью электронных ключей Touch Memory.. | 14980 | 14980
00-00017753 | РИФ-ОП5-КС (RS-200TDm) | Альтоника | Концентратор сети с передатчиком RS-200TDm (исп. РИФ-ОП5-КС на 32 ППКОП) предназначен для создания сети из ПКП Риф-ОП5 до 32 приборов. Позволяет осуществлять передачу сообщений одновременно по двум каналам связи – радиоканалу и GSM-каналу. В концентраторе предусмотрено два шлейфа сигнализации «Пожар» и «Дверь» для защиты помещения, в котором он установлен. Состояние всех приборов Риф-ОП5 отображается на блоке выносной индикации Риф-ОП-БВИ. | 14740 | 14740
03-00006171 | Риф-ОП8 с RS-200TDm | Альтоника | Прибор приемно-контрольный охранно-пожарный на 8 шлейфов «РИФ-ОП8» используется как охранный, пожарный, охранно-пожарный и предназначен для централизованной и автономной охраны зданий и сооружений: офисов, магазинов, банков, складских помещений, жилых домов, учреждений, предприятий от несанкционированных проникновений и пожаров.Имеется возможность подключения к прибору передатчика-коммуникатора «Риф Стринг RS-202TDm» (RS-202TDm) для передачи по радиоканалу на базовую станцию «Риф Стринг RS-202BS» (RS-202BS) тревожных и информационных извещений о событиях на объекте и их отображению на пульте централизованного наблюдения «Риф Стринг RS-202P» (RS-202P) и компьютере с программным обеспечением охранного мониторинга. | 12080 | 12080
Радиоканальная система средней дальности
03-00003742 | RS-201BVI | Альтоника | Блок индикации для приемника , индикация состояния 60 объектов, 8 инф.индикаторов, до 10 блоков, U-пит.12В, t-раб.-20…+40°C. Предназначен для отображения состояния и тревог от тревожных кнопок и объектовых приборов. Подключается к приемнику RS-201RD. Можно параллельно, по интерфейсу RS-485, подключить до 10 блоков индикации RS-201BVI. | 11470 | 11470
00-00071962 | RS-201PN исп. 2 | Альтоника | Пульт централизованного наблюдения RS-201PN исп.2 (далее – ПЦН) заменил ПЦН RS-201PN. Предназначен для обработки и отображения информации в системах централизованной радиоохраны на базе аппаратуры радиоканальной охранной сигнализации LontaOptima. ПЦН устанавливается в центре охраны и работает совместно с выносным приемником RS-201RD. В большинстве случаев ПЦН подключается к компьютеру с программным обеспечением рабочего места оператора, но может использоваться и автономно. | 28640 | 28640
03-00001354 | RS-201R | Альтоника | Приемник предназначен для приема по радиоканалу сигналов тревоги от 8 носимых радиокнопок и стационарных передатчиков системы Lonta Optima с отображением номера сработавшего передатчика, подачей звуковых сигналов и выдачей тревожных извещений на различные приемно-контрольные приборы путем переключения контактов сигнального реле. К приемнику можно подключить внешний модуль расширения RR-701X-RL с отдельными реле или RR-701X-OK с выходами #39;открытый коллектор#39; на каждый передатчик. | 16300 | 16300
03-00007451 | RS-201R20 | Альтоника | Приемник предназначен для приема по радиоканалу сигналов тревоги от 20 носимых радиокнопок и стационарных передатчиков системы Lonta Optima с отображением номера сработавшего передатчика, подачей звуковых сигналов и выдачей тревожных извещений на различные приемно-контрольные приборы путем переключения контактов сигнального реле. К приемнику можно подключить внешний модуль расширения RR-701X-RL с отдельными реле или RR-701X-OK с выходами #39;открытый коллектор#39; на каждый передатчик. | 17280 | 17280
03-00003744 | RS-201RD | Альтоника | Выносной приемник предназначен для приема по радиоканалу тревожной, пожарной и иной информации от объектового оборудования системы и для ее передачи на пульт централизованного наблюдения (ПЦН) RS-201PN с целью дальнейшей обработки и отображения. Принятая информация пересылается на ПЦН по проводной линии связи с использованием интерфейса RS-485. Если антенна располагается на значительном удалении от ПЦН, то приемник, как правило, устанавливается вблизи антенны, а до ПЦН прокладывается длинная цифровая линия связи. Это позволяет избежать потерь сигнала в коаксиальном кабеле антенны, заметно снижающих дальность приема при длине антенного кабеля более 10 м. | 23380 | 23380
00-00017765 | RS-201RET | Альтоника | Ретранслятор предназначен для увеличения дальности передачи сигнала и/или для исключения зоны радио-тени путём организации приёма из нескольких точек. Ретранслятор представляет из себя приемную базовую станцию RS-202BSm (с различным набором приемников) со встроенным широкополосным передатчиком системы Lonta Optima.Приемная базовая антенна круговой диаграммы направленности Sirio SPO 420-8. Ретранслятор RS-201RET (прием и ретрансляция сигналов передатчиков) .Направленная антенна АН-433 (для передачи сигналов на пульт) | 73100 | 73100
00-00028898 | RS-201RET-32TK | Альтоника | Ретранслятор "Риф Стринг-201 исп.32ТК" (RS-201RET-32ТК) предназначен для увеличения дальности передачи сигнала и/или для исключения зоны радиотени путём организации приёма из нескольких точек. Данный ретранслятор позволяет принимать с территориально-распределенных объектов тревожные извещения от тревожных кнопок систем Lonta Optima и системы "Консьерж", а также от объектового прибора "Консьерж - 434" и отправлять их на пульт централизованного наблюдения. Состав комплекта ретранслятора Риф Стринг-201 исп.32ТК: Ретранслятор Риф Стринг-201 исп.32ТК с передатчиком GSM-PRO; Антенна АК-433к SMA с 3-метровым кабелем. | 27790 | 27790
00-00017767 | RS-201RET-32TK(GSM PRO.12) | Альтоника | Ретранслятор Риф Стринг-201 исп.32ТК с доп. передатчиком GSM PRO.12 | 36190 | 36190
03-00003745 | RS-201RS | Альтоника | Приемник одноканальный предназначен для создания в комплекте с передатчиком RS-201TP, RS-201TP8 или RS-201TF системы дистанционного радиооповещения о тревоге на одном стационарном объекте. Обеспечивает отображение нарушенного шлейфа, состояния ВЗЯТ/СНЯТ и контроля канала связи с объектом. Подключение расширителя RR-701X-RL (RR-701X-OK) позволяет создать для каждого шлейфа свое реле (выход открытый коллектор). | 14950 | 14950
00-00030837 | RS-201TC-RR | Альтоника | Передатчик-коммуникатор для работы с контрольными панелями Vista/DSC/С2000-ИТ и другими по телефонной линии в формате Contact ID, f-раб.433,92 МГц, U-пит.9...15 В, I-потр.400 мА(max), t-раб.-20...+50°С, 75х120х32 мм. | 9360 | 9360
03-00003747 | RS-201TD-RR | Альтоника | Передатчик-коммуникатор предназначен для интеграции в систему Lonta Optima любых приёмно-контрольных приборов, совместимых с данным передатчиком. Кроме извещений о событиях на объекте, передатчик периодически отправляет специальные контрольные извещения, обеспечивающие автоматический контроль связи с оборудованием центра охраны. | 6880 | 6880
03-00003748 | RS-201TF-RR | Альтоника | Передатчик тревожной сигнализации входит в состав аппаратуры радиоканальной охранной сигнализации LontaOptima и предназначен для беспроводной передачи радиосигналов (извещений) о нападении, пожаре или других экстренных ситуациях в системах централизованной охраны стационарных объектов. Передатчик имеет 2 постоянно находящихся под охраной шлейфа сигнализации, например, один шлейф для тревожной кнопки, а другой шлейф для пожарных датчиков..Рабочая частота: одна из 4 частотных литер в пределах полосы 433,92 ± 0,2% МГц ВНИМАНИЕ! Передатчик поставляется запрограммированным на литеру 1. Перед использованием на другой литере передатчик необходимо перепрограммировать..Номинальная излучаемая мощность: 10мВт.Выход на внешнюю антенну: под коаксиальный кабель 50 Ом.Типичная дальность связи: 5-10 км (в городе, с выносной антенной), 10-20 км (за городом, с выносной направленной антенной).Контроль связи: 20-90 минут, задается на ПЦН в центре охраны, в зависимости от количества объектов в системе и ус | 7460 | 7460
00-00017777 | RS-201TG Риф Патруль Жезл | Альтоника | Жезл охранника с двухсторонним радиоканалом выполняет следующие функции:- считывание кода ТММ во время движения по маршруту и передачи его по радиоканалу на пост охраны;- передача сигналов тревоги при нажатии кнопки на корпусе жезла;- прием команд и тревожных сигналов с поста охраны;- отображение сигналов и информации с помощью звукового бузера, светодиодов и вибрации;- использование в качестве электронного ключа при проходе через двери или шлюзы;- формирование сигнала тревоги в случае неподвижности охранника во время обхода;- переход в режим экономии энергии между обходами. | 6750 | 6750
03-00001355 | RS-201TK-01 | Альтоника | Носимая тревожная радиокнопка, предназначенный для беспроводной передачи сигналов (извещений) о нападении на граждан, на охраняемые объекты и в других экстренных ситуациях на пульт или приемник системы Lonta Optima. Дальность передачи радиосигналов на стационарный приемник RS-201RD или аналогичный в условиях прямой видимости и при отсутствии радиопомех достигает 5 км и более. | 3460 | 3460
03-00003749 | RS-201TK2 | Альтоника | Радиокнопка большого радиуса действия для системы Lonta Optima, до 10км (прям.видимость), Ризл.10мВт, элем.пит. 2х1,5В (типоразмер ААА), t-раб.-20...+40С, 108х30х20мм.Обновлённый вариант радиокнопки RS-201TK. Изменён дизайн кнопки, заменена дорогостоящая батарея на две общедоступные батареи типа ААА. | 4780 | 4780
03-00009813 | RS-201TK3 | Альтоника | Радиокнопка большого радиуса действия для стационарной или скрытой установки с автономным питанием от одной батарейки типа АА. Предусмотрена возможность увеличения мощности передачи | 4110 | 4110
00-00028894 | RS-201TK3 KDS б.к | Альтоника | Радиокнопка большого радиуса действия для стационарной или скрытой установки с автономным питанием от двух батареек типа ААА, плата без корпуса. Предусмотрена возможность увеличения мощности передачи | Уточняйте у менеджера | Уточняйте у менеджера
00-00017768 | RS-201TP (без считывателя) | Альтоника | Объектовый прибор со встроенным радиопередатчиком RS-201ТP предназначен для беспроводной передачи сигналов 5 шлейфов ОПС о проникновении, пожаре и других экстренных ситуациях с целью централизованной охраны стационарных объектов (квартир, дач, коттеджей, гаражей, торговых павильонов и т.п.). Постановка-снятие осуществляется ключами TouchMemory или клавиатурами | 11990 | 11990
03-00003750 | RS-201TP (со считывателем) | Альтоника | Объектовый прибор со встроенным радиопередатчиком RS-201ТP предназначен для беспроводной передачи сигналов 5 шлейфов ОПС о проникновении, пожаре и других экстренных ситуациях с целью централизованной охраны стационарных объектов (квартир, дач, коттеджей, гаражей, торговых павильонов и т.п.). Постановка-снятие осуществляется ключами TouchMemory или клавиатурами | 13130 | 13130
00-00048868 | RS-201TP исп.2 | Альтоника | Объектовый передатчик входит в состав аппаратуры радиоканальной охранной сигнализации «Риф Стринг-201» и предназначен для беспроводной передачи радиосигналов (извещений) о проникновении в системах цен- трализованной охраны стационарных объектов. Передатчик имеет 2 шлейфа сигнализации, с возможностью постановки/снятия с охраны. Тревожные извещения о событиях на объекте принимаются приемником RS-201RD и ото- бражаются на блоке выносной индикации RS-201BVI, либо на пульте централизованного наблюдения (ПЦН) RS-201PN и на компьютере с программным обеспечением охранного мо- ниторинга. Для оповещения о тревоге на самом объекте к передатчику можно подключить сирену и световой оповещатель (лампу). Кроме извещений о событиях на объекте, передатчик периодически отправляет специальные контрольные извещения, которые используются оборудованием центра охраны для автома- тического контроля связи. Значение интервала обнаружения потери связи устанавливается в це | 4020 | 4020
03-00003751 | RS-201TP8 | Альтоника | Объектовый приёмно-контрольный прибор RS-201TP8 предназначен для организации охранно-пожарной сигнализации и передачи тревожных сообщений на пульт по радиоканалу. Имеет 8 перепрограммируемых шлейфов охранно-пожарной сигнализации в одном разделе. Позволяют подключить до 8 шлейфных расширителей RS-202SX8 (до 64 шлейфов в одном разделе). | 14250 | 14250
00-00017769 | RS-201TP8 (без считывателя) | Альтоника | Объектовый приёмно-контрольный прибор RS-201TP8 предназначен для организации охранно-пожарной сигнализации и передачи тревожных сообщений на пульт по радиоканалу. Имеет 8 перепрограммируемых шлейфов охранно-пожарной сигнализации в одном разделе. Позволяют подключить до 8 шлейфных расширителей RS-202SX8 (до 64 шлейфов в одном разделе). | 13170 | 13170
00-00017966 | БазАльт ТППС (433) | Альтоника | Тестовый пульт проверки связи предназначен для определения уровня радиосигнала в месте установки объектовых приборов РСПИ «БазАльт», поставляется в составе установочного комплекта ППО. | 11946 | 11946
00-00030745 | ПО Lonta Sky | Альтоника | Программное обеспечение для группы управления полетами | Уточняйте у менеджера | Уточняйте у менеджера
00-00017751 | Риф-ОП-КС (RS-201TDm) | Альтоника | Концентратор сети предназначен для создания сети из ПКП Риф-ОП8 (до 7 приборов) и для передачи сообщений одновременно по 2 каналам связи: Lonta-202 (Lonta-OPTIMA) и GSM-каналу. | 15920 | 15920
00-00017754 | РИФ-ОП5-КС (RS-201TDm) | Альтоника | Концентратор сети с передатчиком RS-201TDm (исп. РИФ-ОП5-КС на 32 ППКОП). Предназначен для создания сети из ПКП Риф-ОП5 до 32 приборов. Позволяет осуществлять передачу сообщений одновременно по двум каналам связи – радиоканалу и GSM-каналу.В концентраторе предусмотрено два шлейфа сигнализации «Пожар» и «Дверь» для защиты помещения, в котором он установлен. Состояние всех приборов Риф-ОП5 отображается на блоке выносной индикации Риф-ОП-БВИ. | 15360 | 15360
03-00006172 | Риф-ОП8 с RS-201TDm | Альтоника | Прибор приемно-контрольный охранно-пожарный на 8 шлейфов «РИФ-ОП8» используется как охранный, пожарный, охранно-пожарный и предназначен для централизованной и автономной охраны зданий и сооружений: офисов, магазинов, банков, складских помещений, жилых домов, учреждений, предприятий от несанкционированных проникновений и пожаров. Комплект состоит из охранно-пожарной панели Риф-ОП8 и встроенного передатчика - коммуникатора RS-201TDm, но превосходит по цене передатчики предыдущего поколения RS-201TP и RS-201TP8. Приобретая комплект, клиент получает восьмизонный передатчик с блоком питания на борту, поддержкой нескольких разделов, резервного канала связи с ПЦН, и т.д. | 14160 | 14160
03-00010172 | RS-201BSm | Альтоника | Установочный комплект приёмного оборудования системы Lonta Optima.Благодаря модульному принципу построения, в новой базовой станции есть возможность наращивать ёмкость с 600 до 2400 объектов. Увеличение объектовой ёмкости станции осуществляется установкой дополнительных плат приемников.Основные особенности: возможность наращивания до 4 литер в одном корпусе благодаря модульной конструкции; улучшенные характеристики приемного тракта ,вывод информации со всех приемников на один или два ПЦН, работа в широком диапазоне температур от -20˚С до +50˚С, что позволяет располагать базовую станцию в неотапливаемом помещении ,высокая чувствительность, сниженное энергопотребление ,возможность комплектации базовой станции одновременно приемниками серии Lonta-202 и Lonta OPTIMA улучшенная грозозащита базовой станции. Состав установочного комплекта: базовая станция RS-202BSm, антенна SIRIO SPO 420-8, антенный усилитель RS-202AUm,пульт централизованного наблюдения RS-202PN ,полнофункциональное программ | 68200 | 68200
Радиоканальная система "ВС ВЕКТОР-АР"
00-00015544 | Б4-Р | Версет | Брелок управления радиоканальный с функцией тревожной кнопки. Батарея питания в комплекте. | 1945 | 1720
03-00001594 | ВОСХОД-Р | Версет | Оповещатель пожарный световой адресный радиоканальный (Табло) предназначен для оповещения о пожарной тревоге на объекте.Надпись "ВЫХОД" В комплект входят две батареи питания. | 4874 | 4313
00-00015541 | ВОСХОД-Р 12В | Версет | Оповещатель пожарный световой адресный радиоканальный (Табло) предназначен для оповещения о пожарной тревоге на объекте. Питание +12В. После привязки к прибору табло постоянно светится белым цветом. При пожарной тревоге табло мигает. Поставка возможна с разными надписями. | 4983 | 4409
00-00015534 | ВОСХОД-Р-01 | Версет | Оповещатель пожарный световой адресный радиоканальный (Табло) предназначен для оповещения о пожарной тревоге на объекте. Надпись: «ПОЖАР». В комплект входят две батареи питания. | 4983 | 4449
00-00015535 | ВОСХОД-Р-02 | Версет | Оповещатель пожарный световой адресный радиоканальный (Табло) информирует окружающих о пожарной тревоге и необходимости покинуть помещение по направлению в соответствии с указателем. Изображение: «СТРЕЛКА ВПРАВО». В комплект входят две батареи питания. | 4983 | 4449
00-00015537 | ВОСХОД-Р-024 | Версет | Оповещатель пожарный световой адресный радиоканальный со звуковым сигнализатором. Мигающим красным светом и звуком сирены информирует окружающих о произошедшем тревожном событии. Устройство обладает дополнительной возможностью отключения звукового сигнала при тревожном или пожарном оповещении. В комплект входят две батареи питания. | 4874 | 4313
00-00015536 | ВОСХОД-Р-03 | Версет | Оповещатель пожарный световой адресный радиоканальный (Табло) информирует окружающих о пожарной тревоге и необходимости покинуть помещение по направлению в соответствии с указателем.. Изображение: «СТРЕЛКА ВЛЕВО». В комплект входят две батареи питания. | 4983 | 4449
03-00006889 | ВОСХОД-РС1 | Версет | Оповещатель пожарный световой адресный радиоканальный с сиреной (Табло). Сирена звучит одновременно с миганием светового табло предназначен для оповещения о пожарной тревоге на объекте. Надпись "ВЫХОД". В комплект входят две батареи питания. | 5297 | 4686
03-00011596 | ВОСХОД-РС1 12В | Версет | Оповещатель пожарный световой адресный радиоканальный с сиреной (Табло). Сирена звучит одновременно с миганием светового табло.Питание +12В. После привязки к прибору табло постоянно светится белым цветом. При пожарной тревоге табло мигает информируя о выходе из помещения. Поставка возможна с разными надписями. | 5510 | 4873
00-00015538 | ВОСХОД-РС1-01 | Версет | Оповещатель пожарный световой адресный радиоканальный с сиреной (Табло). Сирена звучит одновременно с миганием светового табло информируя о произошедшем возгорании и необходимости покинуть помещение. Надпись "ПОЖАР". В комплект входят две батареи питания. | 5510 | 4873
00-00015539 | ВОСХОД-РС1-02 | Версет | Оповещатель пожарный световой адресный радиоканальный с сиреной (Табло). Сирена звучит одновременно с миганием светового табло информируя окружающих о пожарной тревоге и необходимости покинуть помещение по направлению в соответствии с указателем. Изображение: "СТРЕЛКА ВПРАВО". В комплект входят две батареи питания. | 5510 | 4873
00-00015540 | ВОСХОД-РС1-03 | Версет | Оповещатель пожарный световой адресный радиоканальный с сиреной (Табло). Сирена звучит одновременно с миганием светового табло информируя окружающих о пожарной тревоге и необходимости покинуть помещение по направлению в соответствии с указателем. Изображение: "СТРЕЛКА ВЛЕВО". В комплект входят две батареи питания. | 5510 | 4873
00-00038960 | ВС-CК ВЕКТОР | Версет | Сигнальная кнопка стационарная адресная радиоканальная. Работает совместно с семейством ППКОП адресных радиоканальных ВС-ПК ВЕКТОР, начиная с модели ВС-ПК ВЕКТОР-115 и старше. Предназначена для подачи сигнала вызова на прибор, расположенный в месте нахождения обслуживающего персонала, например, лечебного или оздоровительного учреждения, для привлечения внимания персонала. Питание от встроенной батареи типа CR123А. Батарея в комплекте. | 2545 | 2250
00-00038961 | ВС-CКС ВЕКТОР | Версет | Сигнальная кнопка носимая адресная радиоканальная. Работает совместно с семейством ППКОП адресных радиоканальных ВС-ПК ВЕКТОР, начиная с модели ВС-ПК ВЕКТОР-115 и старше. Предназначена для подачи сигнала вызова на прибор, расположенный в месте нахождения обслуживающего персонала, например, лечебного или оздоровительного учреждения, для привлечения внимания персонала. Информирование о выполнении операций с помощью звукового сигнализатора. Питание от встроенной батареи типа CR2. Батарея в комплекте. | 2735 | 2415
00-00048285 | ВС-USB-RS485-116 | Версет | USB адаптер для прибора ВС-ПК ВЕКТОР-116. | 1185 | 945
03-00011254 | ВС-ИК-021 ВЕКТОР | Версет | Извещатель охранный оптико-электронный инфракрасный пассивный адресный радиоканальный, реагирует на инфракрасное (тепловое) излучение человека. В извещателе применены специальные технические решения для исключения ложных срабатываний от других источников теплового излучения. Компактный корпус. Комплектуется кронштейном, обеспечивающим настенное и потолочное крепление и крепится к корпусу извещателя с помощью защелок. Две батареи питания в комплекте. | 3428 | 3290
00-00057004 | ВС-ИК-022 ВЕКТОР | Версет | Извещатель охранный поверхностный радиоканальный. Поверхностная (типа «штора») зона обнаружения. Компактный корпус. Комплектуется кронштейном, обеспечивающим настенное и потолочное крепление и крепится к корпусу извещателя с помощью защелок. | 3428 | 3290
00-00029132 | ВС-ИПР-031 ВЕКТОР | Версет | Извещатель пожарный ручной адресный радиоканальный. В комплект входят две батареи питания. | 3518 | 3140
03-00001954 | ВС-ПИ ВЕКТОР | Версет | Устройство передачи извещений адресное радиоканальное предназначено для контроля состояния внешней цепи. Устройство допускает подключение любых как пожарных, так и охранных извещателей, имеющих выход типа «сухой контакт». Универсальный шлейф для подключения внешних проводных извещателей. В комплект входят две батареи питания. | 3120 | 2790
00-00015532 | ВС-ПК ВЕКТОР ЛАВИНА | Версет | Прибор приемно-контрольный адресный радиоканальный предназначен для работы в составе интегрированной системы безопасности "ЛАВИНА" версии 6.3.3 и выше в качестве объектового прибора. Передача информации на ПЦН осуществляется через сеть GSM в режиме «передача данных» и/или GPRS. Управление прибором осуществляется электронными ключами Touch Memory, брелками управления радиоканальными Б 4-Р и удалённо с ПЦН. | 14060 | 11920
00-00086567 | ВС-ПК ВЕКТОР-120 | Версет | Прибор приемно-контрольный охранно-пожарный радиоканальный, 20 адресных зон, до 64 радиоканальных устройств (в том числе до 24 радиоканальных оповещателей), память 10000 событий, до 80 идентификаторов (радиобрелков, ключей ТМ, кодов пользователей), работа в автономном режиме и в составе системы ВЕТТА-2020, RS-485, ТМ, два выхода "ОК" для СО и ЗО, 4 реле, 2 входа питания, U-пит.12 В, I-потр.100 мА; IP40, t-раб.-30...+55°С, 254х165х39 мм | Уточняйте у менеджера | Уточняйте у менеджера
00-00031193 | ВС-ПК ВЕКТОР-АР GSM-100 | Версет | Адресный радиоканальный прибор GSM-охраны, до 32 охранных и/или пожарных радиоканальных извещателей, до 16 пожарных речевых радиоканальных оповещателей, световых радиоканальных табло. Постоянный контроль радиоизвещателей и радиооповещателей с помощью двухстороннего радиообмена. 16 охранно-пожарных зон. Управление ключами ТМ и радиобрелками (до 16 брелков). Тревожная радиокнопка. Выходы на проводные внешние оповещатели с контролем линий оповещения. 3 программируемых реле. Питание от внешнего ИП 12 В. Контроль температуры в трех зонах. Передача информации о событиях по GSM каналу в виде речевых и SMS сообщений (до 10 номеров абонентов). Возможность рассылки извещений о событиях в разных зонах по разным номерам телефонов пользователей (охрана одним прибором нескольких объектов). Возможность передачи сообщений на Станцию мониторинга «ВЕТТА-50 GSM». Удаленное управление прибором по GSM каналу. | 13280 | 11255
00-00029134 | ВС-РК ВЕКТОР | Версет | Кнопка управления радиоканальная стационарная. Предназначена для включения / отключения реле №1, отключения на 3 сек. реле №2 ППКОП семейства «ВС-ПК ВЕКТОР». Может использоваться, например, в системах управления электромагнитным дверным замком по радиоканалу. Питание от встроенной батареи типа CR123А. Батарея в комплекте. | 2095 | 1850
00-00038958 | ВС-РТР ВЕКТОР | Версет | Ретранслятор радиоканальный «ВС-РТР ВЕКТОР» предназначен для работы в составе адресной охранно-пожарной радиоканальной системы «ВС ВЕКТОР-АР» совместно с приборами приемно-контрольными охранно-пожарными адресными радиоканальными указанной системы и радиоканальными устройствами этой же системы. | 5880 | 4985
03-00012177 | ВС-СМК ВЕКТОР | Версет | Извещатель охранный магнито-контактный адресный радиоканальный предназначен для обнаружения проникновения посторонних лиц в охраняемое помещение и формирования извещения о проникновении. Такие извещатели обычно устанавливаются на двери и окна. Шлейф для подключения внешнего СМК. В комплект входят внешний СМК и две батареи питания. | 2999 | 2595
00-00029135 | ВС-ТК ВЕКТОР | Версет | Тревожная кнопка носимая адресная радиоканальная. Работает совместно с семейством ППКОП адресных радиоканальных ВС-ПК ВЕКТОР, начиная с модели ВС-ПК ВЕКТОР-115 и старше. Предназначена для бесшумной подачи извещения о тревоге на объекте в прибор, при получении которого прибор переходит с состояние «ТИХАЯ ТРЕВОГА». Информирование о выполнении операций с помощью вибросигнала. Питание от встроенной батареи типа CR2. Батарея в комплекте. | 2450 | 2165
00-00029136 | ВС-ТКС ВЕКТОР | Версет | Тревожная кнопка стационарная адресная радиоканальная. Работает совместно с семейством ППКОП адресных радиоканальных ВС-ПК ВЕКТОР, начиная с модели ВС-ПК ВЕКТОР-115 и старше. Предназначена для бесшумной подачи извещения о тревоге на объекте в прибор, при получении которого прибор переходит с состояние «ТИХАЯ ТРЕВОГА». Питание от встроенной батареи типа CR123А. Батарея в комплекте. | 2630 | 2325
00-00047572 | ВС-УДП ВЕКТОР | Версет | Устройство дистанционного пуска адресное радиоканальное «ВС-УДП ВЕКТОР» предназначено для ручного (нажатием кнопки) формирования сигнала «ПУСК ОПОВЕЩЕНИЯ» и передачи этого сигнала в прибор приемно-контрольный по радиоканалу. Устройство работает совместно с приборами приемно-контрольными охранно-пожарными адресными радиоканальными «ВС-ПК ВЕКТОР-116» и более старшими моделями. | 3745 | 3310
00-00047571 | ВС-УРС ВЕКТОР | Версет | Устройство регистрации событий используется совместно с прибором приёмно-контрольным и управления охранно-пожарным адресным радиоканальным (ППКУОП) ВС-ПК ВЕКТОР-116, и предназначено для отображения на графическом дисплее информации о событиях на объекте в виде символов, пиктограмм и текста. Устройство выполняет функции средства отображения информации согласно ГОСТ Р 53325-2012. ВС-УРС ВЕКТОР обеспечивает отображение информации о 1024 событиях, зафиксированных прибором и хранящихся в его журнале событий | Уточняйте у менеджера | Уточняйте у менеджера
00-00015550 | Выносной микрофон ВС-МФ-В | Версет | Выносной микрофон ВС-МФ-В предназначен для мониторинга аудио обстановки на охраняемом объекте. Работает с прибором ВС-ПК ВЕКТОР-АР GSM. | 850 | 755
00-00069249 | ИО "ОПТИМИСТ-Р" | Версет | Извещатель охранный оптико-электронный инфракрасный пассивный адресный радиоканальный предназначен для обнаружения проникновения посторонних лиц в охраняемое помещение, формирования и передачи извещения о проникновении в прибор. Извещатель реагирует на инфракрасное (тепловое) излучение человека. | 3714 | 3415
00-00029138 | ИП101-17Р-A1R ВЕКТОР | Версет | Извещатель пожарный тепловой максимально-дифференциальный адресный радиоканальный. Минимальная температура срабатывания - 54°С, максимальная - 65°С. В комплект входят две батареи питания. | 2999 | 2720
00-00029139 | ИП101-17Р-A3R ВЕКТОР | Версет | Извещатель пожарный тепловой максимально-дифференциальный адресный радиоканальный. Минимальная температура срабатывания - 64°С, максимальная - 76°С. В комплект входят две батареи питания. | 2999 | 2720
03-00001592 | ИП212-220Р "ДИП-220Р ВЕКТОР" | Версет | Извещатель пожарный дымовой оптико-электронный точечный адресно-аналоговый радиоканальный обеспечивает обнаружение продуктов горения (дыма) в охраняемом помещении и передает измеренное значение в прибор ВС-ПК ВЕКТОР по радиоканалу. В случае превышения установленного для извещателя порога задымления, он передает в прибор соответствующее извещение. В комплект входят две батареи питания. | 2699 | 2435
00-00038962 | ИП212-230Р "ДИП-230Р ВЕКТОР" | Версет | Извещатель пожарный дымовой оптико-электронный точечный адресно-аналоговый радиоканальный с функцией звукового оповещения. Обеспечивает обнаружение фактора пожара – наличия продуктов горения (дыма) в охраняемом помещении – путем измерения значения удельной оптической плотности среды в относительных единицах и передает измеренное значения в прибор по радиоканалу. Извещатель имеет встроенный звуковой сигнализатор для звукового оповещения при пожаре. Извещатель питается от встроенных автономных источников питания – основной и резервной батарей. | 3769 | 3363
00-00029144 | ПОРТАЛ-Р | Версет | Кодонаборная радиоканальная панель. Предназначена для работы в качестве устройства управления ППКОП адресным радиоканальным семейства «ВС-ПК ВЕКТОР». Формирует команды: "Постановка зон на охрану", "Снятие зон с охраны", "Тревога", "Включить/выключить реле 1", "Выключить на 3 сек. реле 2", "Запрос состояния зон". Питание от встроенной батареи типа CR2. Батарея в комплекте. | 2305 | 2040
00-00015543 | ТОН-Р-028 | Версет | Оповещатель пожарный речевой адресный радиоканальный. В комплект входят две батареи питания. Эргономичный корпус. Обладает улучшенными акустическими характеристиками. Кроме того, в нем обеспечен удобный доступ к органам управления со стороны лицевой панели. | 4951 | 4378
00-00015552 | ВС-ЦТ-В | Версет | Цифровой термометр измеряет температуру в пределах от -55°С до +100°С.В диапазоне от -10°С до +85°С точность измерения составляет 0,5°С.Предназначен для работы с приборами ВС-ПК ВЕКТОР-АР GSM. | 630 | 555
00-00114757 | Шлейф-Р | Сибирский Арсенал | Двухзонное радиоканальное устройство предназначено для получения извещений о тревожных и прочих событиях от радиоканальных устройств (извещателей, тревожных кнопок), закреплённых за охранной и пожарной зонами устройства, и выдачи этих извещений на выходы «ТРЕВОГА» и «ПОЖАР» для передачи на охранный и пожарный шлейфы сигнализации прибора приёмно-контрольного охранно-пожарного. Так же устройство имеет возможность при помощи встроенного реле, управлять различным оборудованием, либо выдавать извещения о неисправности питания, вскрытии корпуса устройства и неисправности охранной и/или пожарной зоны переключением контактов реле. | 2700 | 2510
Радиоканальная система безопасности "Ладога-РК" (Риэлта)
00-00101492 | Ri-Key-1 | Риэлта | Брелок управления предназначен для ручного формирования команд управления и извещений и их передачи по двунаправленному радиоканалу в соответствии с протоколом «Ri-Contact-R». Брелок имеет три программируемые кнопки, а также защиту от случайных нажатий. Комплектность: Брелок управления «Ri-Key-1» - 1 шт. Батарея литиевая CR2450 - 1 шт. Эксплуатационная документация. | 2250 | 2137.5
00-00121682 | Б-1ДР | Риэлта | Блок охранный радиоканальный, предназначен для приема команд от зарегистрированных устройств по радиоканалу в соответствии с протоколом «Риэлта-Контакт-ДР». Блок поддерживает работу устройств в одностороннем и двустороннем режимах. Блок работает в диапазоне частот от 868,7 до 869,2 МГц. | 3100 | 2945
00-00017378 | БКВ-РК | Риэлта | Блок контролируемых выходов радиоканальный, предназначен для формирования на двух выходах сигналов управления исполнительными устройствами (световыми и звуковыми оповещателями) с номинальным напряжением питания 12 В и током потребления до 100 мА, предназначен для работы в составе любого прибора приемно- контрольного, поддерживающего протокол двунаправленного радиоканального обмена «Риэлта-Контакт-Р», автономное - 6 элементов CR123А. | 7394 | 7024.3
00-00017379 | БРВ-РК | Риэлта | Блок релейных выходов радиоканальный, предназначен для управления устройствами охранной автоматики посредством релейных выходов.. «БРВ-РК» предназначен для работы в составе любого прибора приемно- контрольного, поддерживающего протокол двунаправленного радиоканального обмена «Риэлта-Контакт-Р». два выхода 7А, 30В; Диапазон температур -20…+50°С; Питание 12В. | 4871 | 4627.45
00-00021494 | Выносной датчик температуры | Риэлта | Выносной датчик температуры, предназначен для подключения к Сигнализатору Цельсий-РК. Диапазон рабочих температур: -55..+125 °С. Степень защиты, обеспечиваемая оболочкой IP 65. | 487 | 462.65
00-00015640 | Грань-РК | Риэлта | Извещатель охранный точечный инерционный радиоканальный, предназначен для обнаружения изменения положения охраняемого предмета и формирования извещения о тревоге по двунаправленному каналу связи в протоколе "Риэлта-Контакт-Р". Обнаружение угла наклона охраняемого предмета на 3° и более по трем осям. Обнаружение перемещения охраняемого предмета на расстояние 0,25 м и более с ускорением от 0,5 м/с2 за время не более 1 сек. Скорость обнаружения не более 1 сек. Дискретная регулировка порогов обнаружения. Индикация "Помеха" при обнаружении ускорения 0,2 м/с2, диапазон температур -10…+50°С, электропитание от 2-х элементов - CR2450. | 3543 | 3365.85
00-00121465 | Грань-РК Мини | Риэлта | Извещатель охранный точечный инерционный радиоканальный ИО11710-4. Предназначен для обнаружения изменения положения охраняемого предмета, формирования и передачи извещения о тревоге по двунаправленному радиоканалу в соответствии с протоколом «Риэлта-Контакт-Р». | 3543 | 3365.85
03-00010377 | ДЗ-3В | Риэлта | Датчик затопления, предназначен для обнаружения утечек воды из водопроводов, используемых для водоснабжения и отопления помещений и формирования извещения о затоплении, увеличением тока потребления, 0..+60 °С, -20..+50 °С, подключается к СТЗ-РК (до четырех ДЗ-ЗВ на один СТЗ-РК). Установка датчиков допускается как на полу, так и на стене. | 891 | 846.45
03-00010292 | Звон-РК | Риэлта | Извещатель охранный поверхностный звуковой радиоканальный, разбития стекла, двухзонный с контролем радиального шлейфа сигнализации, предназначен для обнаружения разрушения всех видов строительных стекол: обычного, закаленного, узорчатого, армированного, многослойного и защищенного полимерной пленкой (ламинированного), а также стеклопакетов и стеклянных пустотелых блоков, диапазон температур -20…+50°С, электропитание от 2-х элементов - основного типа CR123А и резервного типа CR2032. | 2730 | 2593.5
00-00029547 | ИР-РК | Риэлта | Исполнительное реле радиоканальное, управление внешними устройствами посредством релейного выхода, макс.комутируемый ток 3А, питание 230В. | 3200 | 3040
00-00029548 | ИР-РК исп.1 | Риэлта | Исполнительное реле радиоканальное бескорпусное, предназначено для подключения нагрузки к сети 230В,макс.комутируемый ток 7А, питание 230В | 3200 | 3040
00-00062179 | ИР-РК исп.3 | Риэлта | Исполнительное реле радиоканальное, предназначено для управления внешними устройствами контактами реле. Может независимо коммутировать два внешних устройства. Предназначено для работы в составе прибора приемно-контрольного, поддерживающего протокол двунаправленного радиоканального обмена «Риэлта-Контакт-Р». | 3053 | 2900.35
00-00119093 | Комфорт-РК | Риэлта | Сигнализатор температуры и влажности радиоканальный. Предназначен для мониторинга температуры и влажности и выдачи извещения по беспроводному двунаправленному каналу связи в протоколе "Риэлта-Контакт-Р". | 2780 | 2641
00-00121681 | КТС-ДР | Риэлта | Извещатель охранный ручной радиоканальный. Предназначен для ручного формирования команды управления и извещений и их передачи по радиоканалу в соответствии с протоколом «Риэлта-Контакт-ДР» блоку приемно-контрольному или средству сбора и обработки информации. | 2350 | 2232.5
03-00009115 | Ладога БРШС-РК-485 исп.1 | Риэлта | Блок расширения шлейфов сигнализации радиоканальный, предназначен для контроля состояния и управления режимами работы оконечных устройств по двухстороннему радиоканалу в соответствии с протоколом «Риэлта-Контакт-Р» и трансляции принятой информации на внешнее устройство в протоколе «Риэлта-РК-485», четыре рабочих частоты в диапазоне от 433,05 до 434,79 МГц, дальность действия 1000 м, контроль до 31 беспроводного извещателя, подключается в ЛС ППКОП ЗАРЯ-УО-IP, ЗАРЯ-УО-IP-GPRS и другие ПКП, диапазон температур -30…+50°С, напряжение питания 12 В. | 2839 | 2697.05
03-00001423 | Ладога БРШС-РК-Р | Риэлта | Блок расширения шлейфов сигнализации радиоканальный, подключение до 31 радиоканального устройства, наличие 8 встроенных программируемых реле с предустановленными режимами работы: 1-4 реле индицируют состояния «Норма», «Нарушен» (Пожар), 5-8 обобщенные, индицируют состояния «Вскрытие», «Авария», «Неисправность» и «Охрана», температурный диапазон -30…+50°С, напряжение питания 10…15 В, потребляемый ток не более 100 мА. Возможность программирования тактик работы встроенных реле и радиоканальных исполнительных устройств с ПК через USB подключение Работа с ретрансляторами для увеличения дальнотси связи (БРШС-РК-РТР, БРШС-РК-РТР исп.2 и РОЗЕТКА-РТР). Предназначен для контроля состояния и управления режимами работы радиоканальных охранных извещателей и других оконечных устройств и трансляции принятой информации на выходные контакты реле. | 4049 | 3846.55
00-00030625 | Ладога БРШС-РК-РТР исп. 2 | Риэлта | Ретранслятор радиоканальный. Питание от сети переменного тока напряжением 230В.Наличие встроенного резервного источника питания. Время работы от встроенного АКБ не менее 20 часов. | 5529 | 5252.55
03-00001424 | Ладога ИПР-РК | Риэлта | Извещатель пожарный ручной радиоканальный, предназначен для ручного формирования сигнала пожарной тревоги и передачи извещений по двунаправленному радиоканалу в соответствии с протоколом «Риэлта-Контакт-Р», диапазон температур -20…+55°С, электропитание от 2-х элементов – основного типа CR123А и резервного типа CR2032. | 3250 | 3087.5
03-00001698 | Ладога КТС-РК | Риэлта | Извещатель охранный ручной радиоканальный, предназначен для ручного формирования команд управления и извещений и их передачи по двунаправленному радиоканалу в соответствии с протоколом «Риэлта-Контакт-Р» прибору приемно-контрольному или средству сбора и обработки информации. Может быть использована как брелок «Постановки/Снятия», диапазон температур -20…+50°С, электропитание от батареи типа CR2032. | 1792 | 1702.4
00-00121467 | Ладога КТС-РК исп. 2 | Риэлта | Извещатель охранный ручной радиоканальный, предназначен для ручного формирования команды управления и извещений и их передачи по двунаправленному радиоканалу в соответствии с протоколом «Риэлта-Контакт-Р» прибору приемно-контрольному или средству сбора и обработки информации. | 1150 | 1092.5
00-00029542 | Ладога КТС-РК исп.1 | Риэлта | Извещатель охранный ручной радиоканальный, диапазон температур -20…+50°С, подтверждает доставку команды управления на ППК вибрацией, электропитание от батареи типа CR2033 | 2117 | 2011.15
03-00001425 | Ладога МК-РК | Риэлта | Извещатель охранный магнитоконтактный радиоканальный, однозонный, предназначен для блокировки на открывание (смещение) дверей, окон, витрин и других конструктивных элементов закрытых помещений, а также организации устройств типа «ловушка» путем подключения магнитоконтактных датчиков в двухпроводную линию связи с последующей выдачей извещения о тревоге по беспроводному двунаправленному каналу связи в протоколе «Риэлта-Контакт-Р», диапазон температур -20…+50°С, электропитание от 2-х элементов – основного типа CR123А и резервного типа CR2032. | 2173 | 2064.35
03-00005515 | Ладога МК-РК исп.1 | Риэлта | Извещатель охранный магнитоконтактный радиоканальный, двухзонный, предназначен для блокировки на открывание (смещение) дверей, окон, витрин и других конструктивных элементов закрытых помещений, а также организации устройств типа «ловушка» путем подключения магнитоконтактных датчиков в двухпроводную линию связи с последующей выдачей извещения о тревоге по беспроводному двунаправленному каналу связи в протоколе «Риэлта-Контакт-Р», диапазон температур -20…+50°С, электропитание от 2-х элементов – основного типа CR123А и резервного типа CR2032. | 2749 | 2611.55
00-00017370 | Ладога МК-РК исп.2 | Риэлта | Извещатель охранный магнитоконтактный радиоканальный, однозонный, предназначен для блокировки на открывание или смещение дверей, окон и других конструктивных элементов с передачей извещений по двунаправленному радиоканалу в соответствии с протоколом «Риэлта-Контакт-Р», малогабаритный диапазон температур -20…+50°С, электропитание от элемента типа CR2450. | 2504 | 2378.8
00-00017371 | Ладога МК-РК исп.3 | Риэлта | Извещатель охранный магнитоконтактный радиоканальный, однозонный, предназначен для блокировки на открывание (смещение) дверей, окон, витрин и других конструктивных элементов закрытых помещений, а также организации устройств типа «ловушка» путем подключения магнитоконтактных датчиков в двухпроводную линию связи с последующей выдачей извещения о тревоге по беспроводному двунаправленному каналу связи в протоколе «Риэлта-Контакт-Р», диапазон температур -20…+50°С, электропитание CR123А. | 1984 | 1884.8
00-00029543 | Ладога МК-РК исп.4 | Риэлта | Извещатель охранный магнитоконтактный радиоканальный, однозонный, малогабаритный, диапазон температур -20…+50°С, электропитание от элемента CR123А. | 1531 | 1454.45
03-00001426 | Ладога ПД-РК | Риэлта | Извещатель пожарный дымовой оптико-электронный радиоканальный, предназначен для обнаружения возгорания, сопровождающегося появлением дыма, формирования и передачи извещения «Пожар» по двунаправленному каналу связи в диапазоне частот от 433,05 до 434,79 МГц в соответствии с протоколом «Риэлта-Контакт-Р», -20…+55°С, электропитание от 2-х элементов – основного типа CR123А и резервного типа CR2032. | 2700 | 2565
00-00121466 | МВ3-РК | Риэлта | Модуль входной радиоканальный, предназначен для передачи команд управления от внешнего коммутационного устройства (кнопка, выключатель и т.д.) прибору приемно-контрольному радиоканальному, поддерживающему протокол «Риэлта-Контакт-Р». | 1930 | 1833.5
00-00062177 | ПД-РК-А | Риэлта | Извещатель пожарный дымовой радиоканальный автономный, предназначен для обнаружения возгораний, сопровождающихся появлением дыма и звукового оповещения о пожаре по двунаправленному каналу связи в диапазоне частот от 433,05 до 434,79 МГц в соответствии с протоколом «Риэлта-Контакт-Р». Принцип действия извещателя основан на регистрации отраженного от частиц дыма оптического излучения. | 3990 | 3790.5
00-00029544 | Пирон-4-РК | Риэлта | Извещатель охранный объемный оптико-электронный с устойчивостью к перемещению домашних животных весом до 20 кг, -20…+50°С, электропитание от элемента типа CR123А. | 2342 | 2224.9
00-00017373 | Пирон-5-РК | Риэлта | Извещатель охранный объемный оптико-электронный радиоканальный с устойчивостью к перемещению домашних животных весом до 40 кг предназначен для обнаружения проникновения в охраняемое пространство закрытого помещения и передачи извещений по двунаправленному радиоканалу в диапазоне частот от 433,05 до 434,79 МГц в соответствии с протоколом «Риэлта-Контакт-Р», дальность до 10 м (дискретная регулировка), сферич. линза, -20…+50°С, электропитание CR123А. | 2673 | 2539.35
00-00069936 | Пирон-6-РК | Риэлта | Извещатель охранный объемный оптико-электронный радиоканальный, предназначен для обнаружения проникновения в охраняемое пространство закрытого помещения и формирования извещения и тревоге. Извещатель предназначен для работы в составе прибора приемноконтрольного, поддерживающего протокол радиоканального обмена «Риэлта-Контакт-Р». | 2608 | 2477.6
00-00069937 | Пирон-7-РК | Риэлта | Извещатель охранный поверхностный совмещенный радиоканальный. Два независимых канала обнаружения: - Акустический канал – обнаружение разрушения всех видов строительных стекол. - Инфракрасный канал – обнаружение проникновения в охраняемое пространство закрытого помещения. Объемная зона обнаружения инфракрасного канал с устойчивостью к перемещению домашних животных массой до 20 кг. Передача извещения о тревоги отдельно по ИК и АК каналам. | 3855 | 3662.25
00-00062180 | Пирон-7Б-РК | Риэлта | Извещатель охранный поверхностный совмещенный радиоканальный. Два независимых канала обнаружения: - Акустический канал – обнаружение разрушения всех видов строительных стекол. - Инфракрасный канал – обнаружение проникновения в охраняемое пространство закрытого помещения. Поверхностная зона обнаружения инфракрасного канал. Передача извещения о тревоги отдельно по ИК и АК каналам. | 3855 | 3662.25
00-00017376 | Пирон-8-РК | Риэлта | Извещатель охранный объемный оптико-электронный радиоканальный, предназначен для обнаружения проникновения нарушителя в охраняемую зону закрытого помещения или открытой площадки и формирования извещения о своем состоянии по двунаправленному каналу в диапазоне частот от 433,05 до 434,79 МГц в соответствии с протоколом радиока- нального обмена «Риэлта-Контакт-Р», IP54, -40 до +50° С (без учета допустимого температурного диапазона работы батарей). | 6930 | 6583.5
00-00017377 | Пирон-8Б-РК | Риэлта | Извещатель охранный поверхностный оптико-электронный радиоканальный, предназначен для обнаружения проникновения нарушителя в охраняемую зону закры- того помещения или открытой площадки и формирования извещения о своем состоянии по двунаправленному каналу в диапазоне частот от 433,05 до 434,79 МГц в соответствии с протоколом радиоканального обмена «Риэлта-Контакт-Р» IP54, -40 до +50° С (без учета допустимого температурного диапазона работы батарей). | 6930 | 6583.5
00-00023244 | Пирон-Ш2-РК | Риэлта | Извещатель охранный поверхностный оптико-электронный радиоканальный предназначен для обнаружения проникновения в охраняемое пространство помещения через дверные и оконные проемы, «занавес» с углом 90°, двухзонный с контролем радиального шлейфа сигнализации, -20…+50°С, электропитание от элемента типа CR123А. | 2839 | 2697.05
00-00017381 | ПУВ-РК | Риэлта | Пульт управления выносной радиоканальный предназначен для отображения, ввода и обмена информацией, диапазон температур -20…+50°С, электропитание от элемента типа CR123А. | 4100 | 3895
00-00062178 | ПУВ-РК исп.1 | Риэлта | Пульт выносной радиоканальный, предназначен для отображения, ввода и обмена информацией по двунаправленному радиоканалу в диапазоне частот от 433,05 до 434,79 МГц в соответствии с протоколом «Риэлта-Контакт-Р». | 3600 | 3420
00-00062182 | Розетка-РК | Риэлта | Розетка радиоканальная, предназначена подключения внешних устройств к сети 230 В переменного тока. | 4658 | 4425.1
03-00001462 | Стекло-3-РК | Риэлта | Извещатель охранный поверхностный звуковой радиоканальный, разбития стекла предназначен для обнаружения разрушения всех известных видов строительных стекол: обычных, закаленных, узочатых, армированных, многослойных и защищенных полимерными пленками (ламинированных), стеклопакетов, а так же стеклянных пустотелых блоков (СПБ), установленных в стоительных конструкциях (проемах) и/или элементах интерьера закрытых помещений, диапазон температур -20…+50°С, электропитание от 2-х элементов типа CR123А и резервного типа CR2032. | 4720 | 4484
03-00006951 | СТЗ-РК (2 ДЗ-3В) | Риэлта | Сигнализатор тревожный затопления радиоканальный предназначен для обнаружения утечек воды, водных растворов, иных проводящих неагрессивных жидкостей и формирования извещения о тревоге по двунаправленному радиоканалу в соответствии с протоколом «Риэлта-Контакт-Р», диапазон температур -20…+50°С (БОС), 0..+60 °С (ДЗ-3В). | 3250 | 3087.5
00-00017375 | СТЗ-РК исп.1 | Риэлта | Сигнализатор тревожный затопления радиоканальный предназначен для обнаружения утечек воды из водопроводов, используемых при водоснабжении и отоплении помещений, с передачей извещениий по двунаправленному радиоканалу в соответствии с протоколом «Риэлта-Контакт-Р» прибору приемно-контрольному, малогабаритный корпус,диапазон температур -20…+50°С, питание от 2-х элементов типа CR2450. | 2485 | 2360.75
00-00069938 | Счетчик-РК | Риэлта | Датчик потребления ресурсов радиоканальный, предназначен для подсчета количества импульсов с импульсных выходов счетчиков потребления ресурсов или других устройств, имеющих импульсный выход, передачи значений счетчиков и контроля нахождения этих значений относительно заданных порогов, с последующей передачей извещений о переходах значениями счетчиков этих порогов по двунаправленному радиоканалу в соответствии с протоколом «Риэлта-Контакт-Р» прибору приёмно-контрольному. | 2110 | 2004.5
03-00011352 | Трубач-РК | Риэлта | Оповещатель пожарный звуковой радиоканальный предназначен для информирования людей о возникновении пожара и прочих чрезвычайных событий посредством формирования звукового сигнала, диапазон температур -20…+50°С, электропитание от 2-х элементов типа CR123A. | 4280 | 4066
00-00029546 | Трубач-Т-РК "ВЫХОД" | Риэлта | Оповещатель пожарный световой радиоканальный, (табло), поумолчанию надпись "ВЫХОД" диапазон температур -20…+50°С, электропитание от 2-х элементов типа CR123A или от 12В. | 4152 | 3944.4
00-00121685 | Удар-КБМ-1 | Риэлта | Устройство противодействия взрывам сейфов. Служит для предотвращения взрывов газо-воздушных смесей внутри сейфов банковских устройств самообслуживания и в других ограниченных объёмах. В состав Удар-КБМ-1 входят: Блок обнаружения взрывоопасного газа "Удар-ДГ"; Блок контроля двери "Удар-МК"; Блок флегматизации "Удар-БФ"; Блок управления и электропитания «Удар-ПУ». | 153056 | 153056
00-00121687 | Удар-КБМ-2 | Риэлта | Устройство противодействия взрывам сейфов. Служит для предотвращения взрывов газо-воздушных смесей внутри сейфов банковских устройств самообслуживания и в других ограниченных объёмах. В состав Удар-КБМ-2 входят: Блок обнаружения взрывоопасного газа "Удар-ДГ"; Блок контроля двери "Удар-МК"; Блок флегматизации "Удар-БФ"; Блок управления и электропитания «Удар-ПУ». | 153056 | 153056
00-00062181 | Феникс-РК | Риэлта | Датчик движения оптико-электронный радиоканальный. Предназначен для обнаружения движения (присутствия) людей в контролируемом пространстве закрытого помещения.Датчик имееет объемную зону обнаружения высокой плотности (252 чувствительных зоны). Встроенный датчик освещенности. | 2777 | 2638.15
03-00001470 | Фотон-12-РК | Риэлта | Извещатель охранный объемный оптико-электронный радиоканальный предназначен для обнаружения проникновения в охраняемое пространство закрытого помещения с последующей выдачей извещения путем дистанционной беспроводной передачи закодированных идентифицируемых сигналов, диапазон температур -20…+50°С, электропитание от 2-х элементов – основного типа CR123А и резервного типа CR2032. | 2342 | 2224.9
00-00017372 | Фотон-12Б-РК | Риэлта | Извещатель охранный поверхностный оптико-электронный радиоканальный предназначен для обнаружения проникновения в охраняемое пространство закрытого помещения с последующей выдачей извещения путем дистанционной беспроводной передачи закодированных идентифицируемых сигналов, диапазон температур -20…+50°С, электропитание от 2-х элементов – основного типа CR123А и резервного типа CR2032. | 2342 | 2224.9
03-00001184 | Фотон-19-РК | Риэлта | Извещатель охранный объемный оптико-электронный радиоканальный с устойчивостью к перемещению домашних животных весом до 20 кг предназначен для обнаружения проникновения в охраняемое пространство закрытого помещения с последующей выдачей извещения по беспроводному двунаправленному каналу связи в протоколе «Риэлта-Контакт-Р», дальность 8/10 м (дискретная регулировка), сферич. линза, -20…+50°С, электропитание от 2-х элементов – основного типа CR123А и резервного типа CR2032. | 2868 | 2724.6
03-00001529 | Фотон-Ш2-РК | Риэлта | Извещатель охранный поверхностный оптико-электронный радиоканальный предназначен для обнаружения проникновения в охраняемое пространство закрытого помещения через дверные и оконные проемы с последующей выдачей извещения по беспроводному двунаправленному каналу связи в протоколе «Риэлта-Контакт-Р», высота уст. 2,5-5м, «занавес» с углом 90°, 4 плоскости крепления, -20…+50°С, электропитание от элемента типа CR123А. | 2607 | 2476.65
00-00121468 | Цельсий-1 РК | Риэлта | Сигнализатор температурный радиоканальный, предназначен для мониторинга температурных условий и выдачи извещения при изменении заданной температуры по беспроводному двунаправленному каналу связи в протоколе "Риэлта-Контакт-Р". | 2120 | 2014
03-00012241 | Цельсий-РК | Риэлта | Сигнализатор температурный радиоканальный п редназначен для мониторинга температурных условий и выдачи извещения при изменении заданной температуры по беспроводному двунаправленному каналу связи в протоколе "Риэлта-Контакт-Р", диапазон температур -20…+50°С (БОС), -55…+125 °С (Датчик температуры). Два датчика температуры в комплекте. | 4033 | 3831.35
Радиоканальная система безопасности "Теко"
03-00000258 | Астра-4511 лит.2 | Теко | Извещатель пожарный ручной радиоканальный, включение сигнала пожарной тревоги нажатием на приводной элемент, формирование извещения о тревоге и передача по радиоканалу извещений на радиоприемное устройство системы Астра-РИ-М (РПУ или РПП) непосредственно или через ретранслятор. | Уточняйте у менеджера | Уточняйте у менеджера
00-00026736 | Security Hub (комплект) | Теко | Cтартовый комплект. Комплект состоит из абонентского контроллера Security Hub (SH) с аккумуляторной батареей, сетевого адаптера с кабелем USB, радиодатчиков движения и открытия двери/окна с элементами питания. Функционал комплекта расширяется беспроводными датчиками разбития стекла, протечки воды, задымления и др; настройка и обслуживание SH производится с помощью мобильного или веб приложения и встроенной в него пошаговой инструкции пользователя. Мобильное приложение устанавливается из магазина приложений;SH обеспечивает обмен информацией с мобильным и веб приложениями через публичный сервер:по проводному каналу, через разъем типа RJ45 (Ethernet 10BASE-T) и сеть провайдера,по беспроводному каналу, через SIM карту (GPRS/EDGE) оператора сотовой связи стандарта GSM;SH обменивается данными с датчиками в диапазоне частот (434,42±0,2%) МГц по протоколу «Астра-РИ-М» и поддерживает максимум 30 радиодатчиков.настроенный SH обеспечивает:работу с сервером по каналу TCP,регистрацию(добавление)рад | 10837 | 10295.15
00-00039099 | Security Hub с видеокамерой (комплект) | Теко | Комплект беспроводной GSM сигнализации с видеонаблюдением для квартиры, загородного дома и т.п., состав комплекта: контроллер, датчик движения, датчик открытия двери, wi-fi-камера; макс. емкость 30 радиодатчиков, 433 МГц. Настройка, управление и контроль с помощью мобильного приложения. | 22531 | 21404.45
00-00039100 | Security Hub 2.0 (контроллер) | Теко | Абонентский контроллер для работы в составе GSM-сигнализации Security Hub, обеспечивает подключение к серверу через Интернет и GSM, поддерживает до 32 радиодатчиков разных типов | 7900 | 7505
00-00132108 | Security Hub 3.0 (контроллер) | Теко | Устройство оконечное объектовое обеспечивает регистрацию и обработку состояний 192 беспроводных устройств различных типов системы Астра-РИ-М: Астра-3221 – извещатель охранный точечный электроконтактный (тревожная кнопка), Астра-3321 – извещатель охранный точечный магнитоконтактный, Астра-361 исполнение РК – извещатель утечки воды, Астра-421 исполнение РК (сигнализатор) – сигнализатор дымовой, Астра-5121 – извещатель охранный объемный оптико-электронный, не реагирующий на перемещение животных весом до 20 кг, Астра-5131 исполнение А – извещатель охранный объемный оптико-электронный, Астра-6131 – извещатель охранный поверхностный звуковой, Астра-621 исполнение РК – извещатель охранный объемный совмещенный (ИК+АК), РПДК Астра-РИ-М (брелок взятия/снятия с охраны) – извещатель охранный точечный электро-контактный мобильный, Астра-8121 - пульт управления радиоканальный; 3 канала коммуникации: GSM (две SIM-карты формата нано-сим), Wi-Fi (2,4 ГГц), LAN (разъем типа RJ45, Ethernet 10 BASE-T); ос | 14555 | 13827
00-00077045 | Security Hub 4G (контроллер) | Теко | Абонентский контроллер для GSM-сигнализации Security Hub, подключение к серверу через Интернет и сети сотовой связи стандарта LTE Cat Nb1 (NB-IoT), контроль до 32 радиодатчиков системы Астра-РИ-М разных типов, 4 ШС, 6 выходов, вход ТМ. Предназначен для организации охранной, пожарной, тревожной, аварийной и других видов сигнализации в составе программно-аппаратного комплекса (ПАК) «Астра» (в комплекс входят сервер, объектовые устройства, мобильное приложение, веб-приложение, автоматизированное рабочее место пульта централизованной охраны (АРМ ПЦО)). | 9111 | 8655.45
00-00019639 | Астра-3221 | Теко | Извещатель охранный точечный электроконтактный радиоканальный .Ручное включение сигнала тревоги нажатием на кнопку и передача извещения о тревоге по радиоканалу на радиоприемное устройство системы Астра-РИ-М (РПУ, РР или МРР) или радиоприемное устройство системы Астра-РИ (РПУ). | 2450 | 2327.5
00-00019640 | Астра-3321 | Теко | Извещатель охранный точечный магнитоконтактный радиоканальный ИО10210-1.Блокировка на открывание или перемещение конструкций, выполненных из магнитонепроводящих (алюминиевых, деревянных, пластиковых и т.д.) материалов, формирование извещения о тревоге и передача извещений по радиоканалу на радиоприемное устройство системы Астра-РИ-М (РПУ, РР или МРР) непосредственно или через ретранслятор. | 2170 | 2061.5
00-00019642 | Астра-5121 | Теко | Извещатель охранный объемный оптико-электронный радиоканальный.ИК пассивный, объемный, радиоканальный, нечувствительность к животным весом до 20 кг;Литеры переключаются перемычками | 2490 | 2365.5
00-00019643 | Астра-5131 исп А | Теко | Извещатель охранный объемный оптико-электронный радиоканальный ИО 40910-1.ИК, объёмный, радиоканальный, 10х10 м, дальн. РК-300 м.Обнаружение проникновения в охраняемое пространство закрытого помещения, формирование извещения о тревоге и передача извещений по радиоканалу на радиоприемное устройство системы Астра-РИ-М (РПУ или РПП) непосредственно или через ретранслятор. Литеры переключаются перемычками | 2335 | 2218.25
00-00019645 | Астра-6131 | Теко | Извещатель охранный поверхностный звуковой радиоканальный ИО-32910-1.Извещатель звуковой, радиоканальный, 6 м, дальн.РК-300 м., -20:+50 град С. | 2650 | 2517.5
00-00073119 | Астра-621 исп. РК | Теко | ИК+ звуковой, пассивный объемный, настенный, радиоканальный, ИК: 90 град, звуковой: 6м, элемент питания CR123A в комплекте | 3633 | 3451.35
00-00016212 | Астра-824 | Теко | Блок сигнальных реле, 8 релейных выходов с контактами на размыкание, коммутируемое напряжение 100 В, коммутируемый ток 100 мА, для работы сАстра-712 Pro, Астра-812 Pro, Астра-8945 Pro по RS-485, напряжение питания 10...27 В, ток потребления до 100 мА, степень защиты оболочкой IP41, диапазон рабочих температур -30...+55°С, габаритные размеры 120,5х79х30,5 мм | 2565 | 2436.75
03-00004372 | Астра-863 исп.А | Теко | Модуль индикаторов, 8 индикаторов обобщенного состояния системы, 38 индикаторов состояния разделов, работа в системе Астра-Zитадель под управлением ППКОП Астра-Z-8945 исп. А, подключение к ППКОП по RS-485, подкл. до 4-х расширителей Астра-863 исп.АР по линии SL; два входа питания (основной и резервный), электропитание от источника напряжения 10-27 В | 8399 | 7979.05
03-00001203 | Астра-942 | Теко | Лазерный пульт для проверки работоспособности радиоустройств системы Астра-Zитадель, оптимизации радиосвязи между радиоустройствами, запуска регистрации в радиосети; входит в комплект поставки Астра-Z-812М | 2265 | 2151.75
03-00000635 | Астра-984 | Теко | Модуль сопряжения с компьютером через порт USB для программирования и настройки оборудования "Астра" с интерфейсом типа RS-485 | 2801 | 2660.95
00-00034300 | Астра-GSM (ПАК Астра) | Теко | Модуль коммуникации для установки в приборы Астра Pro, Pro, GSM 900/1800 МГц, работа с сервером ПАК "Астра" (GPRS), передача/получение SMS, передача речевых сообщений на телефоны пользователей, удаленный мониторинг и управление через Интернет (мобильное приложение, веб приложение, АРМ ПЦО), до 8 номеров пользователей, подключение внешней антенны SMA-Female, U-пит.12/24 В (от ППКОП), I-потр.40/20 мА, t-раб.-10...+55°С, 74х28х18 мм | 4392 | 4172.4
00-00035057 | Астра-LAN (ПАК Астра) | Теко | Модуль коммуникации для установки в ППКОП Астра серии Pro, передача информации по сети Internet с TCP/IP на сервер ПАК Астра. Предназначен для эксплуатации в составе ППКОП марки «Астра» серии «Pro»: «Астра-8945 Pro», «Астра-812 Pro», «Астра-712 Pro». Модуль обеспечивает обмен информацией с сервером ПАК Астра по сетевому интерфейсу Ethernet 10/100 Base-T с целью удаленного мониторинга и управления ППКОП через Интернет средствами клиентских сервисов (мобильного и веб приложения, АРМ ПЦО). Модуль предназначен для непрерывной круглосуточной работы. | 2675 | 2541.25
00-00014865 | Астра-RS-485 | Теко | Модуль интерфейса для эксплуатации в составе ППКОП Астра серии Pro (Астра-712 Pro, Астра-8945 Pro) или Астра-Z-8945 исп.А, обеспечивает подключение дополнительно до 125 устройств марки «Астра» по проводному интерфейсу стандарта EIA RS-485, обеспечивает программирование и мониторинг системы на ПК с помощью ПКМ Астра Pro через устройство сопряжения интерфейсов RS-485/USB Астра-984, конструкция предусматривает установку в корпус ППКОП на базовую плату с помощью разъемов, является устройством преобразования без собственного программного обеспечения. | 962 | 913.9
00-00075531 | Астра-КТМ-С Планар (белая) | Теко | Клавиатура сенсорная. управление ППКОП Астра-8945 Pro, Астра-812 Pro, Астра-712/х, Астра-713, контроллером Security Hub, а также устройствами Астра-814 Pro, Астра-863 исп. А, Астра-863 исп. Б, УОО Астра-Y путем ввода PIN-кодов, эмулирует прикладывание ключа Touch Memory к считывателю. | 2700 | 2700
03-00000718 | Астра-Р (комплект) | Теко | Радиоприемное устройство (РПУ)+2 брелока (РПД), 433.92МГц, 150 м, 1 сил. реле, выход на устройство индикации Астра-931, контроль 25 брелоков (РПД), динамическое кодирование сообщений с использованием технологии "keeloq",2 режима работы реле: размыкание (замыкание) контактов на время от 2 с до 30 мин, размыкание (замыкание) контактов до следующей команды. | 3450 | 3277.5
00-00035153 | Астра-Р РПД | Теко | Радиопередающее устройство. Беспроводная передача закодированных извещений на РПУ Астра-Р при нажатии кнопки на РПД Астра-Р | 1155 | 1097.25
03-00004397 | Астра-Р РПУ | Теко | Радиоприемное устройство системы Астра-Р, частота 433.92 МГц, 1 силовое реле, выход на устройство индикации Астра-931, контроль 99 брелоков (РПД). Силовое реле с тремя контактами (группа переключаемых контактов); режима работы реле: размыкание (замыкание) контактов на время от 2 с до 30 мин, размыкание (замыкание) контактов до следующей команды;встроенная (печатная) антенна. | 1407 | 1336.65
00-00019646 | Астра-РИ-М РПДК | Теко | Брелок радиоканальный, 3-х кнопочный (тревога, постановка, снятие), РК-1300 м., 2 частотные литеры (1 и 3), выбираемые переключателем.Выдача извещения о тревоге по радиоканалу на радиоприемное устройство системы Астра-РИ-М (РПУ, РР или МРР) непосредственно или через ретранслятор;дистанционное управление функциями системы Астра-РИ-М: взятие на охрану, снятие с охраны и др.;выдача извещения о тревоге по радиоканалу на радиоприемное устройство системы Астра-РИ. | 2032 | 1930.4
03-00013343 | Астра-РИ-М РР | Теко | Радиорасширитель, работа в качестве расширителя беспроводных зон в составе системы с центральным ППКОП Астра серии Pro (Астра-712 Pro, Астра-8945 Pro) для увеличения емкости системы; контроль радиоустройств разных типов системы Астра-РИ-М под управлением центрального ППКОП;информационный обмен с центральным ППКОП по интерфейсу RS-485;два режима работы, устанавливаемые перемычками: системный,ретранслятор,встроенный радиомодуль Астра-РИ-М МРР;количество контролируемых радиоустройств разных типов под управлением ППКОП Астра-8945 Pro - 192; количество контролируемых радиоустройств разных типов под управлением ППКОП Астра-712 Pro – 48;два входа питания (основной и резервный) по ГОСТ Р 53325; интерфейс USB для связи с ПК. | 3870 | 3676.5
Радиоканальная система Астра-РИ-М
00-00033958 | Астра-2331 | Теко | Световое и звуковое оповещение о состоянии объекта по командам от центрального ППКОП Астра серии Pro (Астра-8945 Pro, Астра-812 Pro, Астра-712 Pro)*, принимаемым по радиоканалу в радиосети системы Астра РИ-М (433 МГц). - двусторонний радиообмен в радиоканале Астра-РИ-М (433 МГц); - работа только в модернизированном радиоканале (режиме 2); - возможность настройки 3-х уровней громкости звучания; - регистрация в радиосети установкой элемента питания; - установка частотной литеры по радиоканалу при регистрации; - служебный индикатор для индикации собственного состояния и состояния радиосети; - литий-марганцево-оксидный элемент питания типоразмера CR123 напряжением 3,0 В емкостью до 1,5 А/ч, входит в комплект поставки; - возможность подключения внешнего питания 12 В (от РИП); - автоматическое переключение электропитания с ЭП на внешний источник при подключении последнего, при отключении – обратно на работу от ЭП; - измерение и передача по радиоканалу значения остаточной емкости ЭП с отображ | 3687 | 3502.65
03-00004349 | Астра-361 исп. РК | Теко | Извещатель утечки воды, радиоканальный, до 300 м, элемент питания CR2450, IP65, tраб.+5...+50°С, 64х46х22мм. | 2720 | 2584
00-00019641 | Астра-421 исп.РК | Теко | Извещатель пожарный дымовой оптико-электронный радиоканальный.Обнаружение дыма в охраняемом помещении, формирование извещения о тревоге и передача извещений по радиоканалу на радиоприемное устройство системы Астра-РИ-М (РПУ, РР или МРР) непосредственно или через ретранслятор (РТР). | 2511 | 2385.45
00-00090399 | Астра-421 исп.РК сигнализатор | Теко | Сигнализатор дымовой радиоканальный. Обнаружение возгораний, сопровождающихся появлением дыма, в закрытых помещениях, формирование извещения о тревоге и передача извещений по радиоканалу: на радиоприемное устройство системы Астра-РИ-М (РР), на контроллер Security Hub. Сигнализатор предназначен только для охранной сигнализации квартиры, частного дома. | 2000 | 1900
00-00054475 | Астра-431 исп.РК | Теко | Извещатель пожарный тепловой точечный максимально-дифференциальный радиоканальный ИП101-03-А1R. Обнаружение возгораний по повышению температуры и скорости ее нарастания в охраняемом помещении, формирование извещения о пожаре и передача извещения по радиоканалу на радиоприемное устройство системы Астра-РИ-М (РР или МРР) непосредственно или через ретранслятор (РТР). | 2511 | 2385.45
00-00055899 | Астра-4511 | Теко | Извещатель пожарный ручной радиоканальный ИП513-05-А. Ручное включение сигнала пожарной тревоги нажатием на приводной элемент, формирование извещения о тревоге и передача по радиоканалу извещений на радиоприемное устройство системы Астра-РИ-М (РР или МРР) непосредственно или через ретранслятор (РТР). | 2762 | 2623.9
00-00048020 | Астра-812 Pro ПО 5.0 | Теко | Прибор приемно-контрольный охранно-пожарный встроенная клавиатура, встроенный радиомодуль МРР Астра-РИ-М (433 МГц), до 250 радиоканальных устройств Астра-РИ-М и Астра-Zитадель (при использовании Астра-Z РР), два шлейфа сигнализации, три выхода типа "открытый коллектор, три выхода типа "сухие контакты", вход ТМ, встроенный информационный интерфейс RS-485, один универсальный слот для установки следующих сменных модулей, напряжение питания 10...27 В, ток потребления до 210 мА, степень защиты оболочкой IP30, диапазон рабочих температур -10...+55°C, габаритные размеры 174х150х43 мм. Предназначено только для ППКОП Астра-812 Pro и Астра-8945 Pro, имеющих ПО версии 5_0. Добавлена поддержка новых устройств адресной системы: Астра-БРА и Астра-МА. Работа с ПАК Астра (приложение Security Hub). Не поддерживает работу с Астра-421РК2, Астра-4511РК2, Астра-РИ РПД. | 13272 | 12608.4
00-00055915 | Астра-8121 | Теко | Пульт управления радиоканальный, управления объектом набором PIN-кода, а также кнопками быстрой постановки на охрану всего объекта или части объекта (например, периметра); передача сигнала тревоги длительным нажатием кнопки #; регистрация в контроллере Security Hub установкой элементов питания по инструкции мастера настройки, встроенной в мобильное приложение; 2 частотные литеры, выбираемые при настройке; элементы питания типоразмера АА напряжением 1,5 V (2 шт.) входят в комплект поставки; срок службы элементов питания до 1 года; возможность питания от внешнего источника 12 В (от резервированного источника питания) или 5 В через разъем micro-USB; контроль напряжения питания. | 4807 | 4566.65
00-00033959 | Астра-8131 | Теко | Пульт управления радиоканальный в составе системы с центральным ППКОП* Астра-812 Pro или с Астра-8945 Pro, Астра-712 Pro через радиорасширитель Астра-РИ-М РР; ввод и передача по радиоканалу в ППКОП команд управления набором PIN-кодов, а также кнопками быстрого взятия объекта и периметра; передача сигнала "Паника"; отображение получаемых от ППКОП извещений на дисплее и встроенном звуковом сигнализаторе. | 3707 | 3521.65
00-00036631 | Астра-8231 | Теко | Блок реле радиоканальный, питание от батареи CR123A или внешнего источника 12 В, предназначен для выдачи извещений на релейный выход по командам, получаемым по радиоканалу от ППКОП. Блок реле радиоканальный, предназначен для дистанционного управления исполнительными устройствами (цепи бытового освещения, узлы управления температурой газовых котлов, управление клапанами на отсечку или включение воды/газа и т.д.) по их цепям электропитания или управления. Имеет одно силовое реле. Источником извещений для БРР являются разделы ППКОП. | 2843 | 2700.85
00-00045792 | Астра-8731 | Теко | Блок реле радиоканальный двусторонний радиообмен в радиоканале Астра-РИ-М (433 Мгц); работа только в модернизированном радиоканале (режиме 2); силовое реле 250 В, 16 А; регистрация в радиосети установкой в электрическую розетку или лазерным пультом Астра-942; автоматическая установка частотной литеры по радиоканалу при регистрации; прием команд от лазерного пульта Астра-942 для: - проверки работоспособности с включением индикации, - оптимизации радиосвязи, - запуска регистрации; электропитание от сети напряжением 220 В; контроль напряжения питания; контроль радиосети; не требуется получения разрешений на применение от органов государственной радиочастотной службы. | 3182 | 3022.9
00-00089707 | Астра-РИ-М РРП | Теко | Радиорасширитель пожарный беспроводных зон для ППКУП Астра-812 Pro, Астра-8945 Pro, подключение к ППКУП до 16 шт. по RS-485, встроенный радиомодуль МРР, частотный диапазон 433 МГц, контроль до 192 радиоустройств Астра-РИ-М разных типов. Возможность работы в качестве ретранслятора. 4 программируемых выхода: 3 реле и «открытый коллектор», программирование с ПК с помощью ПКМ Астра Pro, два входа питания (основной и резервный), электропитание от 12 В или 24В. Антенна штыревая в комплекте. | 3920 | 3724
Радиоканальная система Астра-Р
03-00004391 | Астра-Z-8845 исп.Б | Теко | Ретранслятор-маршрутизатор радиоканальный, питание от источника 10-27 В, 2 системных выхода (сигнальный и силовой), дальность РК до 1000 м, динамическая маршрутизация с оптимизацией по качеству связи, тестирование, регистрация и оптимизация радиосвязи с лазерного пульта Астра-942; антенна встроенная, поддержка до 30 радиоустройств сети в радиовидимости (извещателей, ретрансляторов-маршрутизаторов и др.) | 3708 | 3522.6
Радиоканальное оборудование "Сибирский Арсенал"
03-00001507 | БН-3С | Сибирский Арсенал | Брелок радиоканальный компактный, 3 кнопки, световая индикация, динамическое кодирование, дальность действия радиоканала в прямой видимости до 250 м | 1180 | 1035
00-00047570 | БН-3С(В) | Сибирский Арсенал | Брелок радиоканальный компактный с виброоткликом, 3 кнопки, световая индикация, динамическое кодирование, дальность действия радиоканала в прямой видимости до 250 м | 1585 | 1405
03-00001223 | БН-Л-33 | Сибирский Арсенал | Брелок радиоканальный с тремя прогр. кнопками предназначен для работы с устройствами радиоуправления «Лидер», «Лидер вариант 2», «Лидер-4» и считывателями «Портал-У» и «Портал-Л» производства НПО «Сибирский Арсенал», компактный, рабочая частота 433,82 - 434,02 МГц. | 1930 | 1580
00-00075263 | ВС-ПК ВЕКТОР-С (WiFi) | Сибирский Арсенал | Прибор приемно-контрольный и управления охранно-пожарный адресный радиоканальный, 12 зон, Wi-Fi ,передача извещений в формате SurGard, встроенный аккумулятор. предназначен для работы в составе систем передачи извещений «Горизонт» и «ЛАВИНА» в качестве объектового прибора. Прибор обеспечивает централизованную и локальную охрану объектов, оборудованных радиоканальными охранными и пожарными извещателями с передачей информации о тревожных сообщениях и прочих событиях с помощью встроенного WiFi-коммуникатора. Дополнительно может быть установлен GE-коммуникатор. При наличии GE-коммуникатора прибор обеспечивает рассылку SMS, а так же дозвон на телефонные номера пользователей (до 3-х номеров) | 10040 | 8730
00-00075264 | ВС-ПК ВЕКТОР-С (WiFi+GE) | Сибирский Арсенал | Прибор приемно-контрольный и управления охранно-пожарный адресный радиоканальный, 12 зон, Wi-Fi ,GSM канал связи, удаленное програмирование, обратный канал (запрос сост., постановка/снятие, управление ПЦН), встроенный аккумулятор, предназначен для работы в составе систем передачи извещений «Горизонт» и «ЛАВИНА» в качестве объектового прибора. Прибор обеспечивает централизованную и локальную охрану объектов, оборудованных радиоканальными охранными и пожарными извещателями с передачей информации о тревожных сообщениях и прочих событиях с помощью встроенного WiFi-коммуникатора. Дополнительно может быть установлен GE-коммуникатор. При наличии GE-коммуникатора прибор обеспечивает рассылку SMS, а так же дозвон на телефонные номера пользователей (до 3-х номеров) | 13265 | 11540
03-00005526 | Лидер вар.2 | Сибирский Арсенал | Устройство радиоуправления предназначено для беспроводной передачи тревожных извещений в системах охранной сигнализации от радиобрелоков, а также для управления внешними устройствами (электрические ворота, раздвижные двери), 1 канал, 100-150м, 434 МГц, 1 брелок, 1 мощное реле (3 А). | 4170 | 3770
00-00024617 | ЛИДЕР | Сибирский Арсенал | Радиосистема «Лидер» предназначена для беспроводной передачи тревожных извещений в системах охранной сигнализации от радиобрелоков, а также для управления внешними устройствами (электрические ворота, раздвижные двери).В состав системы входит приемник извещений и 2 радиобрелока.Тревожная кнопка снабжена 2-мя мощными реле (3А/250 В) с перекидным контактом.Имеется возможность трансляции кода Touch Memory для дистанционного управления оборудованием, которое поддерживает работу с ключами TM (например дистанционная постановка/снятие объекта с охраны) | 5005 | 4510
03-00001224 | Лидер-4 | Сибирский Арсенал | Устройство радиоуправления предназначено для управления электромеханическими устройствами (автоматическими воротами, шлагбаумами, роллетами). 2 канала. До 1000 прописываемых радиобрелоков. Диапазон рабочих температур от -40 C до +50 С. Напряжение питания от источника постоянного/переменного тока от 10,8 до 26,5 В., 1 брелок, 2 мощных реле. | 4370 | 3950
00-00119250 | Лидер-5 | Сибирский Арсенал | Устройство радиоуправления состоит из приёмопередатчика радиоуправления «Лидер-5» и брелка управления радиоканального «Б 4-Р» и предназначено для управления электромеханическими устройствами управления доступом (шлагбаумы, цепные барьеры, домовые калитки, автоматические ворота различных типов и т.п.). Дополнительно устройство работает с приёмно-контрольными приборами в качестве «тревожной кнопки» и/или ключа охраны. Приёмопередатчик «Лидер-5», так же может управляться радиоканальными брелками «Б3-РМ» и радиоканальными кодонаборными панелями «ПОРТАЛ-Р». До 1000 брелков позволяет использовать система Лидер-5. Она адаптирована для использования в российских условиях, легко подключается и настраивается. | 4470 | 4050
Аксессуары
03-00002659 | CR123 | Сибирский Арсенал | Элемент питания (батарея) для "Express GSM", "Express GSM" вар.2, "Призма-С", "Полюс GSM", "Photo Express GSM". Напряжение: 3В, емкость: 1300мАч. | 480 | 480
Извещатели
00-00038959 | Сонар-Р | Версет | Извещатель адресный охранный поверхностный звуковой радиоканальный. Предназначен для обнаружения разрушения стекол, остекленных конструкций закрытых помещений, в том числе стеклопакетов. Компактный корпус. Комплектуется кронштейном, обеспечивающим настенное и потолочное крепление, и крепится к корпусу извещателя с помощью защелок. Две батареи питания в комплекте. | 3910 | 3465
Радиоканальные системы "RiDom"
00-00123643 | Ri-DO-1 | Риэлта | Датчик открытия, предназначен для блокировки на открывание или смещение дверей, окон и других конструктивных элементов и передачи извещений по двунаправленному радиоканалу в соответствии с протоколом «Ri-Contact-R». | 2408 | 2287.6
00-00123652 | Ri-DO-2 | Риэлта | Датчик открытия двухканальный предназначен для блокировки на открывание или смещение дверей, окон и других конструктивных элементов и передачи извещений по двунаправленному радиоканалу в соответствии с протоколом «Ri-Contact-R». Комплектность: Датчик открытия двухканальный «Ri-DO-2» - 1 шт. Батарея литиевая CR123A - 1 шт. Батарея литиевая CR2450 - 1 шт. Извещатель охранный точечный магнитоконтактный ИО102-2 - 2 шт. Резистор 5,1 кОм 0,125 Вт - 2 шт. Крепеж. Эксплуатационная документация. | 3210 | 3049.5
00-00123658 | Ri-FD-1 | Риэлта | Датчик протечки предназначен для обнаружения утечек воды из водопроводов, используемых при водоснабжении и отоплении помещений, с передачей извещений по двунаправленному радиоканалу в соответствии с протоколом «Ri-Contact-R». | 3210 | 3049.5
00-00123659 | Ri-FD-2 | Риэлта | Датчик протечки двухканальный предназначен для обнаружения утечек воды, водных растворов, иных проводящих не агрессивных жидкостей и передачи извещений по двунаправленному радиоканалу в соответствии с протоколом «Ri-Contact-R». | 4600 | 4370
00-00123664 | Ri-GBD-1 | Риэлта | Датчик разбития стекла предназначен для обнаружения разрушения всех видов строительных стекол: обычного, закаленного, узорчатого, армированного, многослойного и защищенного полимерной пленкой (ламинированного), а также стеклопакетов и стеклянных пустотелых блоков по двунаправленному радиоканалу в соответствии с протоколом «Ri-Contact-R». | 4815 | 4574.25
00-00123644 | Ri-HUB-1 | Риэлта | Центр управления Ri-HUB-1 в системе безопасности RiDom предназначен для объединения и управления работой всех подключенных радиоустройств RiDom, контроля их состояния и передачи сообщений в информационную подсистему облачного сервера. Ri-HUB-1 контролирует работу системы безопасности, связываясь с подключенными радиоканальными устройствами по протоколу «Ri-Contact-R», трансляция событий с сервера в протоколе SurGard. | 10600 | 10070
00-00123660 | Ri-KB-1 | Риэлта | Клавиатура предназначена для отображения, ввода и обмена информацией по двунаправленному радиоканалу в соответствии с протоколом «Ri-Contact-R». | 4815 | 4574.25
00-00123648 | Ri-MD-1 | Риэлта | Датчик движения предназначен для обнаружения движения в охраняемом пространстве закрытого помещения и передачи извещений по двунаправленному радиоканалу в соответствии с протоколом «Ri-Contact-R». Датчик оснащен защитой от срабатывания на животных до 40 кг. Комплектность: Датчик движения «Ri-MD-1» - 1 шт. Батарея литиевая CR123A - 1 шт. Эксплуатационная документация. | 3200 | 3040
00-00123649 | Ri-MDТ-1 | Риэлта | Датчик движения и температуры предназначен для обнаружения движения в охраняемом пространстве закрытого помещения и передачи извещений по двунаправленному радиоканалу в соответствии с протоколом «Ri-Contact-R», датчик работает в составе интеллектуальной системы защиты дома RiDom.В датчике имеется встроенный датчик температуры. Датчик оснащен защитой от срабатывания на животных до 40 кг. Комплектность: Датчик движения и температуры «Ri-MDT-1» - 1 шт. Батарея литиевая CR123A - 1 шт. Батарея литиевая CR2450L - 1 шт. Эксплуатационная документация. | 4013 | 3812.35
00-00123650 | Ri-MGBD-1 | Риэлта | Датчик движения и разбития стекла предназначен для обнаружения движения в охраняемом пространстве закрытого помещения и передачи извещений по двунаправленному радиоканалу в соответствии с протоколом «Ri-Contact-R».Устойчив к перемещению домашних животных до 40 кг. Комплектность: Датчик движения и разбития стекла «Ri-MGBD-1» - 1 шт. Батарея литиевая CR123A - 1 шт. Эксплуатационная документация. | 5350 | 5082.5
00-00123656 | Ri-OMD-1 | Риэлта | Датчик движения уличный беспроводной для обнаружения проникновения злоумышленника на охраняемую территорию. Датчик оснащен защитой от срабатывания на животных до 20 кг. Комплектность: Датчик движения уличный «Ri-OMD-1» - 1 шт. Батарея литиевая CR123A - 2 шт. Антенна - 1 шт. Козырек - 1 шт. Кронштейн - 1 шт. Крепеж. Эксплуатационная документация. | 9150 | 8692.5
00-00123657 | Ri-OMD-1С | Риэлта | Датчик движения уличный (линза штора) беспроводной предназначен для обнаружения проникновения злоумышленника на охраняемую территорию. В датчике имеется встроенный датчик температуры. Датчик оснащен защитой от срабатывания на животных до 20 кг. | 9150 | 8692.5
00-00123665 | Ri-R-1 | Риэлта | Ретранслятор предназначен для подключения устройств входящих в состав системы RiDom. Ретранслятор «Ri-R-1» работает в составе интеллектуальной системы защиты дома RiDom, связываясь с центром управления Ri-HUB-1, по радиоканальному протоколу «Ri-Contact-R». Комплектность: Ретранслятор «Ri-R-1» - 1 шт. Антенна - 1 шт. Аккумулятор LIR14500 (емкость не менее 600 мА*ч) - 1 шт. Крепеж. Эксплуатационная документация. | 5350 | 5082.5
00-00123654 | Ri-RC-1 | Риэлта | Реле управления 230В предназначено для подключения внешних устройств к сети 230 В переменного тока, включение/отключение бойлера, освещения, электрозамков, перекрытие воды и многое другое, можно настроить с помощью сценариев в приложении RiDom. Комплектность: Реле управления 230В «Ri-RC-1» - 1 шт. Крепеж. Эксплуатационная документация. | 4280 | 4066
00-00123655 | Ri-RC-2 | Риэлта | Реле управления 230В предназначено для подключения внешних устройств к сети 230 В переменного тока, включение/отключение бойлера, освещения, электрозамков, перекрытие воды и многое другое, можно настроить с помощью сценариев в приложении RiDom. Реле управления 230В Ri-RC-2 имеет два независимых выхода типа "сухой контакт" и позволяет управлять двумя разными устройствами. Комплектность: Реле управления 230В «Ri-RC-2» - 1 шт. Крепеж. Эксплуатационная документация. | 3638 | 3456.1
00-00101491 | Ri-S-1 | Риэлта | Беспроводная сирена предназначена для информирования людей о событиях посредством формирования звукового и светового сигналов. Комплектность: Сирена «Ri-S-1» - 1 шт. Батарея литиевая CR123A - 1 шт. Крепеж. Эксплуатационная документация. | 4440 | 4218
00-00123653 | Ri-SCT-1 | Риэлта | Розетка предназначена для подключения внешних устройств к сети 230 В переменного тока и передачи извещений по двунаправленному радиоканалу в соответствии с протоколом Ri-Contact-R. Комплектность: Розетка «Ri-SCT-1» - 1 шт. Эксплуатационная документация. | 6581 | 6251.95
00-00101490 | Ri-SD-1 | Риэлта | Беспроводной датчик дыма предназначен для обнаружения возгорания, сопровождающегося появлением дыма, и передачи извещения «Пожар» по двунаправленному радио- каналу в соответствии с протоколом «Ri-Contact-R». Комплектность: Датчик дыма «Ri-SD-1» - 1 шт. Батарея литиевая CR123A - 2 шт. Крепеж. Эксплуатационная документация. | 3638 | 3456.1
00-00123662 | Ri-TD-1 | Риэлта | Датчик температуры предназначен для контроля температуры воздуха и передачи численных значений по двунаправленному радиоканалу в соответствии с протоколом «Ri-Contact-R». Комплектность: Датчик температуры «Ri-TD-1» - 1 шт. Батарея литиевая CR123A - 1 шт. Крепеж. Эксплуатационная документация. | 3210 | 3049.5
00-00123663 | Ri-TD-2 | Риэлта | Датчик температуры двухканальный предназначен для измерения температуры и контроля её нахождения внутри заданного диапазона с последующей выдачей извещений о переходах температурой границ этого диапазона и передачей значений измеренной температуры по двунаправленному радиоканалу в соответствии с протоколом «Ri-Contact-R». Комплектность: Датчик температуры двухканальный «Ri-TD-2» - 1 шт. Батарея литиевая CR123A - 1 шт. Датчик температуры выносной - 1 шт. Крепеж. Эксплуатационная документация. | 5885 | 5590.75
00-00123661 | Ri-THD-1 | Риэлта | Датчик температуры и влажности предназначен для контроля температуры воздуха и относительной влажности воздуха и передачи численных значений по двунаправленному радиоканалу в соответствии с протоколом «Ri-Contact-R». Комплектность: Датчик температуры и влажности «Ri-THD-1» - 1 шт. Батарея литиевая CR123A - 1 шт. Крепеж. Эксплуатационная документация. | 4280 | 4066
00-00123647 | RiDom Дача | Риэлта | Беспроводной стартовый комплект RiDom Дача предназначен для обеспечения начального уровня безопасности дома или дачи. Комплект можно дополнить другими устройствами из нашего каталога и расширить возможности системы. Всего можно подключить до 31 устройства. Состав комплекта: Центр управления Ri-HUB-1 - 1 шт. Датчик движения и температуры Ri-MТD-1 - 1 шт. Датчик открытия Ri-DO-1 - 1 шт. Датчик дыма Ri-SD-1 - 1 шт. Брелок управления Ri-Key-1 - шт. Сирена Ri-S-1 - 1 шт. | 25625 | 24343.75
00-00123646 | RiDom Квартира | Риэлта | Беспроводной стартовый комплект RiDom Квартира предназначен для обеспечения начального уровня безопасности квартиры. Комплект можно дополнить другими устройствами из нашего каталога и расширить возможности системы. Всего можно подключить до 31 устройства. Состав комплекта: Центр управления Ri-HUB-1 - 1 шт. Датчик движения Ri-MD-1 - 1 шт. Датчик открытия Ri-DO-1 - 1 шт. Датчик протечки двухканальный Ri-FD-2 - 1 шт. Брелок управления Ri-Key-1 - 1 шт. | 22100 | 20995
00-00123645 | RiDom Старт | Риэлта | Беспроводной стартовый комплект RiDom Старт предназначен для обеспечения начального уровня безопасности дома или квартиры. Комплект можно дополнить другими устройствами из нашего каталога и расширить возможности системы. Всего можно подключить до 31 устройства. Состав комплекта: Центр управления Ri-HUB-1 - 1 шт. Датчик движения Ri-MD-1 - 1 шт. Датчик открытия Ri-DO-1 - 1 шт. | 16100 | 15295
Системы мониторинга и GSM сигнализации
00-00136009 | DHI-ART-ARC3800H-03-FW2(868)-B | Dahua | Состав комплекта: Контроллер охранной сигнализации ИК-датчик DHI-ARD1233-W2(868)-B Магнитный контакт DHI-ARD323-W2(868)-B Брелок управления DHI-ARA24-W2(868)-B | 26890 | 26890
00-00062364 | 46-0101 | REXANT | GSM Сигнализация "Сторож" Описание - При обнаружении движения на охраняемой территории (дом, дача, гараж, квартира и т.д.), - GSM Сигнализация "Сторож" оповестит вас о проникновении на охраняемый объект. - Позволит защитить объект с минимальным бюджетом, выделенным на технические средства охраны или быстро развернуть охрану объекта, на время ремонта, или до окончания монтажных работ основной системы охраны. - Имеет автономное питание от 3-х элементов Тип "АА" (В комплект поставки не входят). - Постановка на охрану и снятие с охраны производятся радиобрелком входящим в комплект поставки. Особенности: - Работа с SIM картами любых операторов стандарта GSM (GSM-900/1800/1900); - Установка в любом помещении, при наличии сигнал сотовой связи; - Постановка на охрану и снятие с охраны осуществляется при помощи брелка; - Все настройки хранятся в памяти прибора; - Для настройки используется сенсорная панель; - Автономная работа от 3-х элементов питания тип "АА" до 6 месяцев; - Предусмотрен автов | 5685.58 | 4150.47
GSM мониториинг Вэрс
Гибридная система охранно-пожарной сигнализации ВЭРС-HYBRID
00-00014144 | ВЭРС ИК-Р | ВЭРС | Извещатель охранный оптико-электронный инфракрасный пассивный адресный радиоканальный. Дальность обнаружения 12 м. Основная и резервная батареи, кронштейн в комплекте. | 2697 | 2643.06
00-00014145 | ИП212-210Р ВЭРС ДИП-Р | ВЭРС | Извещатель пожарный дымовой оптико-электронный точечный адресно-аналоговый радиоканальный. Индикация дежурного и тревожного режимов. Основная и резервная батареи. | 2384 | 2336.32
00-00014148 | ВЭРС Ритм-Р | ВЭРС | Оповещатель пожарный речевой адресный радиоканальный. Выдача речевого сообщения о пожаре, управление от ВЭРС-HYBRID по радиоканалу, Основная и резервная батареи. | Уточняйте у менеджера | Уточняйте у менеджера
00-00014146 | ВЭРС СМК-Р | ВЭРС | Извещатель охранный магнитно-контактный адресно-аналоговый радиоканальный. Встроенный геркон, внешний шлейф. Основная и резервная батареи. | 2228 | 2183.44
00-00030103 | ВЭРС УПД-Р | ВЭРС | Устройство передачи извещений адресное радиоканальное. Подключение шлейфа охранных или пожарных не адресных пороговых извещателей. Основная и резервная батареи. | 2254 | 2208.92
GSM Мониторинг Сибирский арсенал
03-00001064 | EXPRESS-GSM вер.2 | Сибирский Арсенал | Беспроводной GSM сигнализатор (в корпусе датчика движения) + 1 радиоканальный брелок. Определяет движение, сообщает об этом на мобильный телефон. Поддержка радиоканальной сирены Призма-С. | 7225 | 6010
03-00012625 | Photo Express Solo | Сибирский Арсенал | Беспроводной автономный сигнализатор Photo Express Solo + 1 радиоканальный брелок. Определяет движение в охраняемой зоне (до 10 м), делает фото помещения в момент тревоги (до 16 шт.) и помещает их на встроенную microSD-карту (приобретается отдельно). | 10585 | 9575
03-00000857 | EXPRESS-GSM | Сибирский Арсенал | Беспроводной GSM сигнализатор (в корпусе датчика движения) + 1 радиоканальный брелок. Определяет движение, сообщает об этом на мобильный телефон. | 6540 | 5440
03-00001613 | Антенна GSM FME 901 | Сибирский Арсенал | GSM-антенна применяется совместно с центральным модемом (концентратором) "Гранит-Л" и, опционально, с объектовыми приборами в системе мониторинга объектов "Лавина". Независимо от принадлежности к оператору сотовой связи бывают участки с негарантированным покрытием, в которых рекомендуется применять выносную антенну. GSM-антенна обеспечивает прием и передачу сигналов по каналу сотовой связи в дальней зоне и в местах с интенсивной застройкой. | 2315 | 2315
03-00001370 | Антенна GSM FME 902 | Сибирский Арсенал | GSM-антенна применяется совместно с центральным модемом (концентратором) "Гранит-Л" и, опционально, с объектовыми приборами в системе мониторинга объектов "Лавина". Независимо от принадлежности к оператору сотовой связи бывают участки с негарантированным покрытием, в которых рекомендуется применять выносную антенну. GSM-антенна обеспечивает прием и передачу сигналов по каналу сотовой связи в дальней зоне и в местах с интенсивной застройкой. | 2485 | 2485
03-00001909 | Антенна GSM FME 905 | Сибирский Арсенал | GSM-антенна для промышленного GSM модема, пульта центрального наблюдения, стационарного GSM модема или сотового телефона, FME разъем, длина кабеля 2 м, коэфф.усиления 5 dB, магнитная база D55мм, высота антенны 115мм, ветровая нагрузка 180...200км/ч. | 2130 | 2130
00-00021830 | Антенна GSM SMA 901 | Сибирский Арсенал | Антенна GSM SMA 901, внешняя, 7 дБ. | 2020 | 2020
00-00021831 | Антенна GSM SMA 902 | Сибирский Арсенал | Антенна GSM SMA 902, внешняя, 9 дБ. | 2065 | 2065
03-00000224 | Антенна GSM SMA 905 | Сибирский Арсенал | GSM-антенна применяется совместно с центральным модемом (концентратором) "Гранит-Л" и, опционально, с объектовыми приборами в системе мониторинга объектов "Лавина". Независимо от принадлежности к оператору сотовой связи бывают участки с негарантированным покрытием, в которых рекомендуется применять выносную антенну. GSM-антенна обеспечивает прием и передачу сигналов по каналу сотовой связи в дальней зоне и в местах с интенсивной застройкой. | 1680 | 1680
00-00015526 | Брелок для Полюс-GSM | Сибирский Арсенал | Магнитный брелок используется для постановки сигнализатора «Полюс GSM» на охрану, отмены постановки на охрану и проверки работы сигнализатора. | 160 | 135
03-00001191 | Гранит-12А GSM | Сибирский Арсенал | Прибор приемно-контрольный и управления охранно-пожарный предназначен для охраны небольших объектов (квартир, коттеджей, офисов, магазинов и т.д.), 12 зон, автодозвон, GSM-сигнализация (2 SIM-карты+ГТС), речевые сообщения, РИП, программирование через ПК (USB). | 20810 | 17325
03-00001189 | Гранит-3А GSM | Сибирский Арсенал | Прибор приемно-контрольный и управления охранно-пожарный предназначен для охраны небольших объектов (квартир, коттеджей, офисов, магазинов и т.д.), 3 зоны, автодозвон, GSM-сигнализация (2 SIM-карты+ГТС), речевые сообщения, РИП, программирование через ПК (USB). | 17120 | 14240
03-00001192 | Гранит-5А GSM | Сибирский Арсенал | Прибор приемно-контрольный и управления охранно-пожарный предназначен для охраны небольших объектов (квартир, коттеджей, офисов, магазинов и т.д.), 5 зон, автодозвон, GSM-сигнализация (2 SIM-карты+ГТС), речевые сообщения, РИП, программирование через ПК (USB). | 17945 | 14935
03-00001199 | Гранит-8А GSM | Сибирский Арсенал | Прибор приемно-контрольный и управления охранно-пожарный предназначен для охраны небольших объектов (квартир, коттеджей, офисов, магазинов и т.д.), 8 зон, автодозвон, GSM-сигнализация (2 SIM-карты+ГТС), речевые сообщения, РИП, программирование через ПК (USB). | 18595 | 15470
03-00007684 | ДИП GSM (ИП 212-63А-GSM) | Сибирский Арсенал | Извещатель пожарный дымовой автономный с GSM-оповещением на мобильный телефон владельца, автономное питание-до 3 лет, до 6 тел. номеров -для оповещения, встроенная сирена 85 дБ. . Солидарная работа-клеммы для подключения до 10 шт.автономных извещателей ИП212-63А, позволяет увеличивать площадь покрытия. | 6640 | 5950
00-00060808 | Комплект GSM-сигнализации X-800 | Сибирский Арсенал | Комплект GSM-сигнализации X-800 на базе прибора «GSM РОЗЕТКА ВЕКТОР» предназначен для того, чтобы пользователи могли самостоятельно оборудовать свой дом, офис, магазин, дачу, гараж современной системой охранной сигнализации, которая при тревоге оповестит сообщением на сотовый телефон. Комплект «Х800» является охранным, имеющим в своём составе охранные извещатели и сирену для оповещения о тревоге на объекте. | 28945 | 26630
00-00060809 | Комплект GSM-сигнализации X-801 | Сибирский Арсенал | Комплект GSM-сигнализации X-801 на базе прибора «GSM РОЗЕТКА ВЕКТОР» предназначен для того, чтобы Вы могли самостоятельно оборудовать свой дом, офис, магазин, дачу, гараж современной системой охранно-пожарной сигнализации, которая при тревоге или пожаре оповестит Вас сообщением на сотовый телефон. Комплект Х801 является охранно-пожарным, имеющим в своём составе охранные датчики и датчик дыма со встроенной охранной сиреной. | 31335 | 28860
00-00038963 | Полюс GSM АКВА вар.2 | Сибирский Арсенал | Полюс GSM АКВА вар.2 (EXT) с внешней антенной. Датчик затопления (контроля уровня неагрессивной жидкости) с GSM оповещением на телефон хозяина (до 6 номеров). Автономная работа (от батареи) – до 1 года. Постановка на охрану при подаче питания. | 7605 | 6595
00-00060811 | Полюс GSM Контакт | Сибирский Арсенал | Сигнализатор для контроля внешнего реле с GSM-оповещением, контролирует состояние контактов реле (замкнуты/разомкнуты) какого-либо внешнего устройства. Когда состояние этих контактов изменяется (размыкаются либо замыкаются), Полюс GSM отправляет сигнал о тревоге (звонок, SMS) на телефон хозяина. Полюс GSM Контакт может использоваться в системах сигнализации, например, при подключении к приёмно-контрольным приборам в качестве GSM-модуля для оповещения на телефон; в качестве «тревожной кнопки». Позволит подать сигнал об ухудшении самочувствия пожилого человека (нажатие кнопки – дозвон, SMS-сообщение на номер ближайшего родственника). Сигнализатор может быть полезен для информирования о состоянии любых устройств, в которых используется релейный выход. | 7005 | 5695
00-00060812 | Полюс GSM Контакт вар.2 | Сибирский Арсенал | Сигнализатор для контроля внешнего реле с GSM-оповещением, контролирует состояние контактов реле (замкнуты/разомкнуты) какого-либо внешнего устройства. Когда состояние этих контактов изменяется (размыкаются либо замыкаются), Полюс GSM Контакт, вариант 2 отправляет сигнал о тревоге (звонок, SMS) на телефон хозяина. Полюс GSM Контакт, вариант 2 может использоваться в системах сигнализации, например, при подключении к приёмно-контрольным приборам в качестве GSM-модуля для оповещения на телефон; в качестве «тревожной кнопки». Позволит подать сигнал об ухудшении самочувствия пожилого человека (нажатие кнопки – дозвон, SMS-сообщение на номер ближайшего родственника). Сигнализатор может быть полезен для информирования о состоянии любых устройств, в которых используется релейный выход. | 7320 | 6370
00-00060810 | Полюс GSM Охрана | Сибирский Арсенал | Сигнализатор охранный магнитоконтактный с GSM-оповещением, реагирующий на открывание дверей, окон, люков и т.д. Применяется для охраны квартир, частных домов, дач, гаражей, сейфов. При тревоге Полюс GSM Охрана оповестит своего владельца на мобильный телефон. Работает сигнализатор от одной батареи, сеть 220В не нужна. Настраивается за 2 минуты. | 6660 | 5825
03-00009008 | Полюс-GSM Аква | Сибирский Арсенал | Датчик затопления (контроля уровня неагрессивной жидкости) с GSM оповещением на телефон хозяина (до 6 номеров), контролирует уровень воды (и любой другой неагрессивной жидкости) и при его повышении (понижении) отправляет сигнал о тревоге (звонок, SMS) на телефон хозяина,. Автономная работа (от батареи) – до 1 года. Постановка на охрану при подаче питания. | 7260 | 6290
00-00013660 | Полюс-GSM Термо | Сибирский Арсенал | Датчик температуры с GSM оповещением на телефон хозяина (до 6 номеров), измеряет температуру в помещении и сравнивает её с заранее указанными нижним и верхним уровнями температуры. При достижении одного из допустимых значений отправляется сигнал о тревоге (звонок, SMS) на телефон хозяина. Раздельный контроль встроенного и выносного датчиков температуры. Автономная работа (от батареи) – до 1 года. Постановка на охрану при подаче питания. | 7905 | 6880
03-00001065 | Призма-С | Сибирский Арсенал | Оповещатель охранно-пожарный комбинированный светозвуковой радиоканальный для EXPRESS GSM вер.2. и PHOTO EXPRESS GSM, активируется при получении тревожного сигнала от сигнализатора, в котором она прописана и начинает подавать световую индикацию и издавать громкий звук. Выключится сирена автоматически через 1 минуту или как только сигнализатор будет снят с охраны. | 3060 | 2740
GSM Сигнализация "Альтоника"
03-00004016 | TAVR GSM | Альтоника | GSM-сигнализация для оповещения со встроенным датчиком движения, ключами TouchMemory, контролем температуры и уровня заряда батареи.Оборудование терминальное сотовой подвижной связи "GSM-Дача" | 5550 | 5550
03-00006719 | Датчик герконовый к TAVR-2 (GSM-дача-02) | Альтоника | Беспроводной магнитоконтактный (герконовый) датчик.Радиогеркон — специальный датчик, предназначенный следить за тем, в каком положении находится дверь по отношению к дверному проему. При этом, он устанавливается на проеме и контролирует расстояние от магнита, который смонтирован на двери. Если оно превышает критическое, подается сигнал тревоги о том, что была вскрыта дверь. Устанавливаться подобные устройства могут не только на двери, но и на окнах. | Уточняйте у менеджера | Уточняйте у менеджера
03-00009285 | Датчик протечки воды TAVR-2 "GSM-дача-02" | Альтоника | Беспроводной датчик протечки воды.Датчик протечки является дополнительным оборудованием, предназначенным для работы в составе автономной GSM-сигнализации TAVR-2 (системы).Устанавливается в местах возможной протечки воды из систем водоснабжения, отопления либо канализации (под ванну, под раковину, под стиральную машину, в бойлерную, котельную и т.п.). В случае попадания воды на сенсор, расположенный на основании корпуса датчика, записанного в систему, произойдёт передача радиосигнала о тревоге GSM-блоку, который отправит SMS-сообщение о тревоге, а затем позвонит для передачи голосового сообщения. | Уточняйте у менеджера | Уточняйте у менеджера
00-00028896 | Контрольная панель для TAVR "GSM-Дача-01" | Альтоника | Контрольная панель является одним из двух основных устройств системы. Предназначена для постановки/снятия объекта с охраны, оснащена встроенным датчиком движения.Встроенный датчик движения: зона обнаружения 5х5 м.Постановка и снятие с охраны с помощью ключей Touch Memory (до 8 ключей).Напряжение питания: 4,5 В (алкалиновые или литиевые элементы питания тип АА, 3 шт.).Время работы от комплекта элементов питания: до 1 годаВстроенный датчик температуры.Диапазон рабочих температур: от -20 до +40deg;С кратковременно (не более 1 минуты) до +60deg;С.Габаритные размеры: 120 х 68 х 23 мм | Уточняйте у менеджера | Уточняйте у менеджера
03-00003027 | Контрольная панель для TAVR-2 "GSM-Дача-02" | Альтоника | Контрольная панель для TAVR-2 "GSM-Дача-02".Встроенный датчик движения: зона обнаружения 5х5 м.Постановка и снятие с охраны с помощью ключей Touch Memory (до 8 ключей).Напряжение питания: 4,5 В (алкалиновые или литиевые элементы питания тип АА, 3 шт.).Время работы от комплекта элементов питания: до 1 года.Встроенный датчик температуры.Диапазон рабочих температур: от -20 до +40°С .Кратковременно (не более 1 минуты) до +60°С.Габаритные размеры: 120 х 68 х 23 мм. | Уточняйте у менеджера | Уточняйте у менеджера
GSM/GPS мониториинг Ритм
00-00133324 | Извещатель охранный магнитоконтактный радиоканальн | РИТМ | Извещатель охранный магнитоконтактный радиоканальный «RDD1» 868МГц | 2880 | 2810
00-00133323 | Клавиатура радиоканальная «RKB2» 868МГц | РИТМ | Клавиатура радиоканальная «RKB2» 868МГц | 4270 | 4165
00-00120484 | SRC-01-r | РИТМ | Сирена радиоканальная – радиоканальное исполнительное устройство, подключаемое к охранным приборам компании «Ритм». Сирена работает со следующими приборами: «Контакт GSM-14»; «Контакт GSM-14 Wi-Fi»; «Контакт GSM-14А»; «Контакт GSM-14А Wi-Fi»; «Контакт GSM-16». После добавления в радиосистему охранного прибора и настройки, сирена обеспечивает световую и звуковую индикацию изменения состояния разделов и зон. Сирена радиоканальная «SRC-01-b» 433 МГц, синяя Сирена радиоканальная «SRC-01-r» 433 МГц, красная | 6310 | 6160
00-00030938 | Voyager 2N ГЛОНАСС Light RC | РИТМ | Спутниковая система слежения для мониторинга мобильных объектов с питанием от встроенного аккумулятора и возможностью подключения внешнего источника питания с номинальным напряжением 12 или 24 В. | 8550 | 8335
00-00025335 | Voyager 3N ГЛОНАСС | РИТМ | Спутниковая система слежения предназначена для: определения местоположения мобильного объекта; фиксации маршрута передвижения; записи полученных параметров в память прибора; передачи тревожного состояния по нажатию тревожной кнопки. | 7660 | 7465
00-00025336 | Voyager 4N ГЛОНАСС mic | РИТМ | Cпутниковая система слежения предназначена для: скрытой установки на транспортное средство; прослушивания окружающей обстановки; определения местоположения мобильного объекта; определения значения бортового напряжения питания; записи полученных параметров в память прибора; передачи полученных параметров в программу мониторинга. | 8320 | 8115
00-00025337 | Voyager 6N | РИТМ | Спутниковая система слежения, автономный и герметичный GPS-трекер, предназначен для поиска транспорта в случае угона. Прибор может быть установлен в транспортом средстве и передавать данные о своём местоположении как в строго заданное время, так и в режиме реального времени. Прибор оснащён встроенным датчиком движения. | 8570 | 8355
00-00131466 | Блок питания CS-12-12W 14V с гравировкой | РИТМ | Блок питания CS-12-12W 14V с гравировкой | 2010 | 1960
00-00131465 | Прибор охранный Mega Keyboard | РИТМ | Проводной охранный прибор в корпусе клавиатуры в комплекте с АКБ и адаптером питания. Mega Keyboard позволяет контролировать температуру на объекте (в котельной, гараже, погребе и т.п.) и своевременно реагировать на её отклонения. Для этого достаточно подключить к прибору проводной датчик температуры с интерфейсом 1-Wire во вход Touch Memory. Возможность параллельной работы: считыватели Touch Memory, NFC, RFID; дополнительная клавиатура KB2–3. Это даёт широкие возможности по автоматизации и мониторингу условий на объекте — без лишнего оборудования. | 10780 | 10520
00-00131467 | Считыватель NFC карт 13,56 МГц, 1-WIRE | РИТМ | Считыватель предназначен для работы с панелями «Контакт» через разъём 1-Wire (TM) в качестве устройства управления (постановка / снятие) и индикации обобщённого состояния панели. Управление производится при помощи карт. Считыватель подключается к следующим панелям: Семейство «Контакт GSM-5»: 5-2, 5А v.1, 5А v.2 с версией ФПО 022 и выше. Семейство «Контакт GSM-9»: 9N, 9A, 9M, 9K с версией ФПО 023 и выше. «Контакт GSM-16» с версией ФПО K16C 021 и выше. | 2910 | 2840
00-00131468 | Считыватель RFID карт 125 кГц EM-Marin, 1-WIRE | РИТМ | Считыватель предназначен для работы с панелями «Контакт» через разъём 1-Wire (TM) в качестве устройства управления (постановка / снятие) и индикации обобщённого состояния панели. Управление производится при помощи карт. Считыватель подключается к следующим панелям: Семейство «Контакт GSM-5»: 5-2, 5А v.1, 5А v.2 с версией ФПО 022 и выше. Семейство «Контакт GSM-9»: 9N, 9A, 9M, 9K с версией ФПО 023 и выше. «Контакт GSM-16» с версией ФПО K16C 021 и выше. | 1140 | 1115
Аксессуары
00-00014844 | GPS антенна | РИТМ | GPS антенна | 1710 | 1670
00-00076851 | GSM антенна 10м (FME) | РИТМ | Внешняя GSM антенна с FME разъемом на магнитной основе | 2610 | 2550
00-00076852 | GSM антенна 3м (FME) | РИТМ | Внешняя GSM антенна с FME разъемом на магнитной основе | 1760 | 1720
00-00076850 | GSM антенна 3м (SMA) | РИТМ | Внешняя GSM антенна с SMA разъемом на магнитной основе. | 1840 | 1795
MIRAGE Drive НПП "Стелс"
00-00074785 | Mirage DT-03 | Стелс | Универсальный бортовой терминал для решения задач мониторинга мобильных объектов. GPS/ГЛОНАСС приемник с внутренней GPS/ГЛОНАСС антенной, поддержка одной сети GSM, внутренняя GSM антенна, 3 цифровых входа, 3 универсальных входа, 2 выхода управления, USB, 1-Wire, RS-485, RS-232. Пластиковый корпус, аккумулятор Li-Po 720 мА⋅ч, рабочий диапазон температур от -40 до +50°С. | 16500 | 15510
00-00074786 | Mirage DT-03-А | Стелс | Универсальный бортовой терминал для решения задач мониторинга мобильных объектов. GPS/ГЛОНАСС приемник с внешней GPS/ГЛОНАСС антенной, поддержка одной сети GSM, внутренняя GSM антенна, 3 цифровых входа, 3 универсальных входа, 2 выхода управления, USB, 1-Wire, RS-485, RS-232. Пластиковый корпус, аккумулятор Li-Po 720 мА⋅ч, рабочий диапазон температур от -40 до +50°С. | Уточняйте у менеджера | Уточняйте у менеджера
MIRAGE Private НПП "Стелс"
00-00088325 | Мираж-GSM-А8-05 | Стелс | Контроллер позволяет решать задачи частного охранного и технологического мониторинга недвижимости (квартиры, коттеджи, неотапливаемые дачи и гаражи, комплексы построек) с применением как проводных, так и радиоканальных извещателей. 8 собственных охранных шлейфов сигнализации 4 собственных логических раздела Передача голосовых оповещений и SMS-уведомлений на телефоны пользователей Подключение до 64 радиоустройств Livi за счет модуля STEMAX UN Livi 2 До 32 зон контроля температуры Настройка с компьютера (USB), через голосовое меню или SMS. Питание основное 100–264 В, резервное от АКБ 7 А⋅ч, 9 А⋅ч/12 В. | 14800 | 13912
03-00001435 | Мираж-RS-232 | Стелс | Адаптер используется для настройки снятых с производства приборов II поколения. С компьютера через адаптер Мираж-RS-232, который подключается к разъему программирования приборов и com-порту компьютера, производится конфигурирование объектовых приборов и обновление их программного обеспечения. | 250 | 250
Интегрированная система мониторинга STEMAX НПП "Стелс"
00-00045205 | AMG02 | Стелс | Внешняя GSM-антенна, подключаемая к SMA-разъему на плате контроллера без использования кабеля. При малых габаритах обладает высоким коэффициентом усиления, превосходящим показатели проводных выносных антенн. Антенна разработана с учетом конструктивных особенностей контроллеров Мираж и запатентована. Ее использование обеспечивает высокий уровень передаваемого и принимаемого GSM-сигнала, высокую скорость приема-передачи данных и качество связи. Антенной комплектуются контроллеры STEMAX MX810/MX820, Мираж-GSM-M8-03 и Мираж-GSM-A8-03. | 400 | 400
00-00105199 | AMG04 | Стелс | Внешняя LTE-антенна, подключаемая к SMA-разъему на плате контроллера без использования кабеля. При малых габаритах обладает высоким коэффициентом усиления, превосходящим показатели проводных выносных антенн. STEMAX AMG04 работает в трех частотных диапазонах. Использование антенны обеспечивает высокий уровень передаваемого и принимаемого LTE-сигнала, высокую скорость приема-передачи данных и качество связи. Антенной комплектуются контроллеры STEMAX MX840. | 400 | 400
00-00123726 | STEMAX MSR | Стелс | Приемник станции мониторинга STEMAX MSR предназначен для приема извещений от контроллеров по сетям 4G LTE и 2G GSM (методы передачи данных SMS и VOICE). Нагрузочная способность составляет до 1000 объектов. Прибор также может использоваться для отправки SMS со станции мониторинга STEMAX (через программу STEMAX Информатор). В состав STEMAX MSR входят 2 модема с поддержкой стандартов связи 4G и 2G. Приемник подключается к серверу STEMAX через локальную вычислительную сеть (по интерфейсу Ethernet), что устраняет необходимость использовать COM-порты и расширители количества COM-портов. 2 модема с поддержкой стандартов связи 4G и 2G 2 внутренних планарных антенны и 2 разъема SMA для подключения внешних 2 входа питания от внешнего БИРП напряжением 12 В Приемник может использоваться в составе аппаратных средств станций STEMAX в комбинации с модемными пулами STEMAX GET-01, отдельными LTE или GSM модемами сторонних производителей, что позволяет охранным предприятиям гибко подойти к вопросу орган | 20000 | 20000
00-00022534 | STEMAX PM2014M | Стелс | Блок питания для контроллеров Мираж-GSM-M8-04, Мираж-GSM-M8-03, Мираж-GSM-M8-02, Мираж-GSM-M4- 03, Мираж-GSM-А8-03, Мираж-GSM-А8-02, Мираж-GSMА8-01. Выходное напряжение 14,25 В, выходной ток 1,4 А, выходная мощность 20 Вт. | 1500 | 1500
00-00022535 | STEMAX PM2014S | Стелс | Блок питания для контроллеров серий STEMAX MX, STEMAX SX, STEMAX FX, Мираж-GSM-S4, Мираж-GSMА8-05, Мираж-GSM-А8-04, Мираж-GSM-А4-04. Выходное напряжение 14,25 В, выходной ток 1,4 А, выходная мощность 20 Вт. | 1500 | 1500
00-00056922 | STEMAX RX410 | Стелс | Контроллер с поддержкой 2-х сетей сотовой связи поколения 2.5G стандарта GSM/GPRS 900/1800,внутренняя планарная антенна, U.FL.-разъем для подключения внешней антенны. 4 охранных ШС, 4 раздела, встроенный радиомодуль, возможность подключения 64 радиоизвещателей Livi. 2 выхода ОК. Электропитание основное от сети 220 В через адаптер 12 В, 1 А, Питание резервное LiPo аккумулятор 1800мАч. Диапазон температур от 0°С до + 55°С. Конструктивное исполнение: ABS-пластик, встроенная клавиатура. Комплектность: контроллер, клавиатура, внутренняя антенна, сетевой адаптер 12В, АКБ LiPo 1800 мА⋅ч. | 13700 | 12878
00-00082769 | STEMAX UN Ethernet 2 | Стелс | Модуль обеспечивает возможность передачи сообщений на станцию мониторинга STEMAX по сети Ethernet. Модуль позволяет установить проводное подключение контроллера к сети Интернет через локальную вычислительную сеть на объекте охраны. Обмен данными между контроллером и станцией мониторинга STEMAX осуществляется с использованием собственного стека протоколов TCP/IP. Безопасность передачи данных обеспечивается применением собственного протокола шифрования MSRV. | 2600 | 2444
00-00084862 | STEMAX UN Livi 2 | Стелс | Модуль предназначен для подключения радиоустройств Livi к объектовым контроллерам. Модуль расширяет возможности контроллера и позволяет подключить до 64 радиоустройств Livi. Частотный диапазон 868 МГц. | 1900 | 1786
00-00014745 | STEMAX UN Wi-Fi | Стелс | Модуль обеспечивает беспроводное подключение к локальной сети на объекте и передачу сообщений на станцию мониторинга STEMAX / Мираж по IP-каналу.Модуль связи Wi-Fi позволяет установить беспроводное подключение контроллера к сети Интернет через локальную сеть объекта. Обмен данными между контроллером и станцией мониторинга STEMAX осуществляется с использованием собственного стека протоколов TCP/IP. Безопасность передачи данных обеспечивается применением собственного протокола шифрования MSRV и стандартного протокола SIA IP. | 2400 | 2256
00-00014740 | ПО STEMAX | Стелс | Программное обеспечение нового поколения STEMAX. Универсальная автоматизированная система управления бизнес-процессами охранных предприятий. Состав программных модулей: Сервер, Администратор, Монитор (с поддержкой геолокации и видеонаблюдения), Информатор, Call-центр, Web-сервер, Конфигуратор-Про. ОС Windows 2000/2003/XP/7/8/10, СУБД PostgreSQL, сетевая версия, защита лицензией, без ограничения по количеству подключаемых объектов. Демонстрационная версия на 3 месяца предоставляется бесплатно по запросу. | 60000 | 60000
00-00031873 | STEMAX ТМ | Стелс | Считыватель предназначен для постановки объекта на охрану и снятия с охраны. Подключается к объектовому оборудованию по интерфейсу Touch Memory. Отображает состояние до 8 разделов и 8 шлейфов сигнализации. | 2600 | 2444
00-00046079 | Мираж-GSM-M8-04 | Стелс | Контроллер с поддержкой 2-х сетей сотовой связи поколения 2.5G стандарта GSM/GPRS 900/1800, слот расширения для модулей STEMAX UN Wi-Fi, STEMAX UN Ethernet, IP-протоколы. 8 охранно-пожарных ШС, расширение по интерфейсу RS-485 до 188 ШС и 16 разделов, поддержка до 64 радиоизвещателей Livi, 3 выхода ОК. Электропитание основное 100-264 В, ИБП РМ2014. Диапазон температур от - 40°С до + 55°С. Конструктивное исполнение: ABS-пластик, отсек под АКБ 7 А⋅ч. Комплектность: контроллер, антенна STEMAX AMG02, 3 ключа Touch Memory. | 15400 | 14476
03-00005738 | Мираж-БР-3 | Стелс | Блок реле для подключения сильноточных исполнительных устройств. Используется с контроллерами STEMAX MX810, STEMAX SX410, STEMAX SX810/820, Мираж-GSM-M8-03, Мираж-GSM-AX4-01 и Мираж-GSM-M8-03. Блок реле Мираж-БР3 представляет собой 3 силовых реле, предназначенных для подключения к выходам типа «открытый коллектор» объектовых контроллеров. Реле позволяют подключать к объектовому оборудованию сильноточные исполнительные устройства и управлять ими автоматически по различным тактикам или дистанционно вручную | 1600 | 1504
00-00046090 | Мираж-КД-04 Black | Стелс | Кнопочная кодовая панель для управления контроллерами. Отображение состояния 8 шлейфов и 8 разделов. Индикация питания, связи с сервером, пожара, тревоги. Протокол Touch Memory. ABS-пластик. | 2300 | 2162
00-00046092 | Мираж-КД-04 Grey | Стелс | Кнопочная кодовая панель для управления контроллерами. Отображение состояния 8 шлейфов и 8 разделов. Индикация питания, связи с сервером, пожара, тревоги. Протокол Touch Memory. ABS-пластик. | 2300 | 2162
03-00005745 | Мираж-ТД-01 | Стелс | Датчик температуры DS18B20par. Выполнен в виде цилиндра диаметром 6мм. Длина монтажного провода 1 метр. Диапазон температур от -40 до +85 градусов. | 1200 | 1128
Блоки индикации и управления, клавиатуры
00-00056925 | STEMAX KD Livi Gray | Стелс | Беспроводная кнопочная кодовая панель для управления режимом охраны контроллера. Индикация состояния режима охраны, питания, связи с контроллером, установленного соединения с сервером и тревоги. Протокол Touch Memory. ABS-пластик. | 3500 | 3290
00-00059542 | STEMAX KD Livi Black | Стелс | Беспроводная кнопочная кодовая панель для управления режимом охраны контроллера. Индикация состояния режима охраны, питания, связи с контроллером, установленного соединения с сервером и тревоги. Протокол Touch Memory. ABS-пластик. | 3500 | 3290
00-00094562 | STEMAX SX510 | Стелс | Контроллер охранного мониторинга с поддержкой сетей сотовой связи поколения 2.5G, предназначен для централизованной охраны небольших объектов (квартиры, гаражи, дачи, небольшие офисные здания), 5 охранных шлейфов сигнализации, 5 логических разделов, Возможность подключения пожарных извещателей с выходом типа «сухой контакт», Внутренняя планарная GSM-антенна и возможность подключения внешней, Питание основное 100–264 В, резервное от АКБ 2,3 А⋅ч / 12 В. | 9500 | 8930
00-00014742 | STEMAX SX810 | Стелс | Контроллер IV поколения с поддержкой 2-х сетей сотовой связи поколения 2.5G стандарта GSM/GPRS 900/1800, внутренняя планарная антенна, SMA разъем для подключения внешней антенны, слот расширения для модулей STEMAX UN Ethernet, STEMAX UN WiFi, IP-протоколы. 8 охранных ШС, 8 разделов, 4 выхода ОК, слот расширения для модулей STEMAX UN Livi, STEMAX UN Ladoga. Конструктивное исполнение: ABS-пластик, электропитание основное 100-264 В, отсек под АКБ 2.3 А⋅ч, диапазон температур от - 40°С до + 55°С. Комплектность: контроллер, 3 ключа Touch Memory. | 12300 | 11562
00-00081335 | STEMAX ZE10 | Стелс | Сетевая контрольная панель, 10 охранных ШС, 3 выхода ОК («Режим», «Неисправность», «Сирена»), порт Тouch Мemory, 2 входа внешнего питания 12 В. Подключение к контроллерам STEMAX MX840 по интерфейсу RS-485. | 4500 | 4230
Объектовые контроллеры
00-00081334 | STEMAX BX110 | Стелс | Мобильная тревожная кнопка с поддержкой 2-х сетей сотовой связи поколения 2.5G стандарта GSM/GPRS 900/1800. Квитирование отправки и доставки сообщений до ПЦН с использованием вибромотора. Несколько режимов энергосбережения, номинальное время работы без подзарядки - 20 дней. Индикация режима работы, активности сети связи и зарядки АКБ, диапазон температур от 0 до +55 °С. Комплектность: контроллер, сетевой адаптер 5В/1А, АКБ Li-Po 1800 мА⋅ч. | 8700 | 8178
00-00080855 | STEMAX MX840 | Стелс | Контроллер предназначен для централизованного охранно-пожарного мониторинга недвижимости (офисные здания, торговые центры, банки, частные дома) с передачей извещений на станцию мониторинга. Устройство может устанавливаться на объектах, подлежащих оснащению безадресными системами пожарной сигнализации, в том числе в зданиях с классом функциональной пожарной опасности Ф1.1, Ф1.2, Ф4.1, Ф4.2. STEMAX MX840 соответствует требованиям ТР ЕАЭС 043/2017, ГОСТ Р 53325-2012 (раздел 7, раздел 9) и III степени жесткости по требованиям электромагнитной совместимости. | 20000 | 18800
00-00111274 | STEMAX TX110 | Стелс | GSM-коммуникатор с поддержкой сетей сотовой связи поколения 2.5G, предназначен для использования в системе технологического мониторинга объектов жилой недвижимости. При получении сигнала о задымлении от датчика дыма, устройство формирует звуковой сигнал и передает извещение (в зависимости от настроек): по каналу TCP/IP на станцию технологического мониторинга STEMAX, по каналу GSM на сотовые телефоны пользователей. На станцию мониторинга STEMAX GSM-коммуникатор может передавать данные о запыленности дымовой камеры и заряде АКБ подключенных датчиков дыма, что позволяет снизить эксплуатационные расходы на поддержание его работоспособности. GSM-коммуникатор оснащен автономными элементами питания и имеет один вход для подключения технологического шлейфа сигнализации или кнопки сброса пожарной тревоги. | 6000 | 5640
00-00079435 | STEMAX TX440 | Стелс | Контроллер с поддержкой стандарта связи 4G для интеграции с приемно-контрольным оборудованием ИСО «Орион» и ИС «RUBEZH». Интеграция осуществляется на уровне протоколов, благодаря чему достигается максимально возможная информативность. Контроллер передает извещения от стороннего оборудования на станцию мониторинга STEMAX и позволяет подавать стороннему оборудованию команды со станции мониторинга. Соответствует III степени жесткости по требованиям электромагнитной совместимости. | 15400 | 14476
00-00111272 | Комплект АДПИ STEMAX KIT Fire | Стелс | Комплект автономных дымовых пожарных извещателей (АДПИ) STEMAX KIT Fire состоит из GSM-коммуникатора STEMAX TX110 и датчика дыма Livi FS-2, связанных по радиоканалу. Датчик дыма Livi FS-2 обнаруживает задымления в закрытых помещениях. Соответствует требованиям ТР ЕАЭС 043/2017, ГОСТ Р 53325-2012 (раздел 4). Оснащён внутренним звуковым оповещателем, который включается при фиксации задымления, привлекая внимание жильцов. Коммуникатор STEMAX TX110 отправляет извещение о задымлении через мобильный интернет, в виде SMS-сообщения или через звонок на станцию мониторинга и на сотовый телефон ответственного, например, старосты поселения или старшего по дому. Коммуникатор оснащен 2G-модемом и звуковым оповещателем, включающимся автоматически вместе с оповещателем датчика Livi FS-2. | 10000 | 9400
Радиосистема Livi НПП "Стелс"
00-00023972 | Livi CS | Стелс | Датчик открытия (Contact Sensor) радиоканальный магнито-контактный. Одна или две зоны охраны. Электропитание - батарея CR123. Диапазон температур от -20 до +50°С. Конструктивное исполнение: ABS-пластик, крепление на саморезы или двусторонний скотч, совмещенный тампер и датчик отрыва от стены. | 2800 | 2632
00-00029958 | Livi GS | Стелс | Датчик разбития стекла (Glass Sensor) радиоканальный аккустический. Подключение внешнего проводного магнито-контактного извещателя. Электропитание - батарея CR123. Диапазон температур от -20 до +50°С. Конструктивное исполнение: ABS-пластик, крепление на саморезы или двусторонний скотч, датчик вскрытия корпуса. | 3800 | 3572
00-00059824 | Livi Holder MS/MSW | Стелс | Компактный поворотный кронштейн Livi Holder MS/MSW, разработанный специально для датчиков движения Livi, позволяет монтировать датчики на стене под углом. Использование кронштейна обеспечивает удобство монтажа и позволяет настроить зону детектирования для качественной работы датчика. Кронштейн отличается компактным размером и эргономичностью и состоит из двух частей: сферического шарнира с большим углом поворота и основания. Кронштейн при поставке вкладывается в корпус датчика движения Livi MS и датчика движения типа «штора» Livi MSW. | Уточняйте у менеджера | Уточняйте у менеджера
00-00029955 | Livi Key Fob | Стелс | Брелок управления режимами охраны. 4 кнопки: включение, отключение охраны, 2 программируемые кнопки. Электропитание - батарея CR2032. Диапазон температур от -20 до +50°С. Конструктивное исполнение: ABS пластик, металл. | 2600 | 2444
00-00041105 | Livi Light Control | Стелс | Встраиваемый в подрозетник модуль предназначен для независимого управления двумя линиями освещения. Модуль оснащен 2 входами типа «сухой контакт» для подключения бистабильных (с фиксацией в положениях «включено/выключено») выключателей. | 5800 | 5452
00-00023975 | Livi LS | Стелс | Датчик протечки воды (Leak Sensor) радиоканальный. Одна или две зоны обнаружения затопления. Электропитание - батарея CR123. Диапазон температур от -20 до +50°С. Конструктивное исполнение: ABS-пластик, крепление на саморезы или двусторонний скотч, совмещенный тампер и датчик отрыва от стены, выносной сенсор протечки, длина провода - 0,5 м. | 3200 | 3008
00-00023973 | Livi MS | Стелс | Датчик движения (Motion Sensor) радиоканальный пассивный оптико-электронный инрфакрасный с помехозащищенностью от домашних животных весом до 20 кг. Линза Френеля (Fresnel Technologies, Inc), 2-ух зонный пироприемник, дальность определения движения - 10 м, угол определения движения - 88,5 град. Защита от засветки и тепловых потоков. Соотвествие ГОСТ Р 50777-2014 (II класс). Электропитание - батарея CR123. Диапазон температур от -20 до +50°С. Конструктивное исполнение: ABS-пластик, крепление на поворотный кронштейн, саморезы или двусторонний скотч, тампер. | 3800 | 3572
00-00036181 | Livi MSW | Стелс | Датчик движения типа "штора" (Motion Sensor Wall) радиоканальный пассивный оптико-электронный инфракрасный. Линза Френеля (Fresnel Technologies, Inc), 2-ух зонный пироприемник, дальность определения движения - (22,5 - на уточнении) м, ширина зоны обнаружения - 2,2 м. Защита от засветки и тепловых потоков. (Соотвествие ГОСТ Р 50777-2014 (II класс) - На уточнении). Электропитание - батарея CR123. Диапазон температур от -20 до +50°С. Конструктивное исполнение: ABS-пластик, крепление на поворотный кронштейн, саморезы или двусторонний скотч, тампер. | 4000 | 3760
00-00023976 | Livi RC | Стелс | Датчик потребления ресурсов (Resource Consumption) радиоканальный. 2 измерительных входа для подсчета импульсов. Поддержка счетчиков горячего, холодного водоснабжения и электроэнергии с импульсным выходом. Электропитание - батарея CR123. Диапазон температур от -20 до +50°С. Конструктивное исполнение: ABS-пластик, крепление на саморезы или двусторонний скотч, совмещенный тампер и датчик отрыва от стены. | 3200 | 3008
00-00029960 | Livi Relay | Стелс | Реле для дистанционного управления бытовой техникой и электроприборами. 1 релейный выход. Питание от сети переменного тока 220 В, максимальный коммутируемый ток 16 А, мощность нагрузки 3,2 кВт. Диапазон температур от -20 до +50°С. Конструктивное исполнение: ABS-пластик. | 3800 | 3572
00-00041102 | Livi Relay 12/24 | Стелс | Слаботочное реле с гальванически развязанным выходом типа «сухой контакт». Встраивается в подрозетник, используется для дистанционного управления электроприборами, котловым оборудованием, системами оповещения. | 3800 | 3572
00-00023977 | Livi RFID | Стелс | Беспроводное устройство постановки/снятия с охраны по технологии RFID. Работа с RFID картами стандарта ISO 15693, ISO 14443А. Электропитание - батарея CR123. Диапазон температур от -20 до +50°С. Конструктивное исполнение: ABS-пластик, крепление на саморезы, встроенный зуммер оповещения. | 5000 | 4700
00-00041103 | Livi Roller Shutter | Стелс | Модуль предназначен для управления рольставнями, жалюзи, воротами. Встраивается в подрозетник клавишного выключателя. | 5000 | 4700
00-00029956 | Livi Siren | Стелс | Устройство звукового оповещения радиоканальное. Мощность звукового потока 105 дБ. Вход для подключения внешнего индикатора "Режим". Электропитание - 2 батареи CR123. Диапазон температур от -20 до +50°С. Конструктивное исполнение: ABS-пластик, крепление на саморезы или двусторонний скотч, датчик вскрытия корпуса. Устройство оповещения звуковое радиоканальное предназначено для организации звукового оповещения при возникновении нештатной ситуации на охраняемом объекте. Включение звукового сигнала производится автоматически при получении команды от контрольного прибора по радиоканалу. | 4200 | 3948
00-00085226 | Livi Smart Hub 4G | Стелс | Контроллер умного дома Livi Smart Hub 4G (хаб) объединяет датчики и устройства в единую экосистему. Хаб управляет устройствами, реализует логику автоматизации через сценарии и расписания, обеспечивает удаленный доступ к объекту и организует его работу в мобильном приложении. Возможности: Поддержка сотовых сетей стандартов 2,5G, 3G и 4G. Поддержка сетей Wi-Fi 2,4 ГГц. Настройка и управление через мобильное приложение. Управление через SMS и голосовое меню. Подключение до 256 датчиков и устройств Livi. Сообщения о событиях в виде push-уведомлений, SMS, email или звонка. Резервирование питания и каналов связи. Подключение к станции мониторинга STEMAX. Livi Smart Hub 4G подходит для применения в отапливаемых квартирах, городских и загородных домах. В качестве каналов связи может использоваться как проводное Ethernet-соединение, так и беспроводное подключение по сети Wi-Fi или SIM-карта с подключением к сетям любого оператора связи. Использование SIM-карты позволяет получить дополнительную | 18000 | 16920
00-00029959 | Livi Socket | Стелс | Умная розетка для дистанционно управления электроприборами. Питание от сети переменного тока 220 В, максимальный коммутируемый ток 16 А, мощность нагрузки 3,2 кВт. Измерение напряжения сети, силы тока, потребляемой мощности. Диапазон температур от -20 до +50°С. Конструктивное исполнение: ABS-пластик. | 5200 | 4888
00-00036255 | Livi Tag | Стелс | RFID брелок для использования со считывателями Livi RFID и STEMAX RFID. Стандарт ISO 14443А. | 300 | 282
00-00038793 | Livi US | Стелс | Универсальный датчик радиоканальный предназначен для интеграции сторонних устройств систем охранной, пожарной, аварийной или технологической сигнализации в систему умного дома Livicom. С его помощью можно подключить автономные и проводные датчики с тревожным выходом, не входящие в экосистему умного дома Livicom, например, уличные датчики охраны периметра, датчики утечки бытового газа, пороговые датчики давления и уровня. При срабатывании устройства информация передается по радиоканалу на хаб с уведомлением пользователей объекта для принятия мер реагирования. Универсальный датчик поддерживает возможность подключения 2 любых датчиков с тревожным выходом типа «сухой контакт». В мобильном приложении предусмотрены специальные настройки для каждого входа устройства, которые позволяют изменить логику работы системы в зависимости от типа подключенных датчиков. Дополнительно для каждого канала контроля можно включить инверсию, чтобы определить нормальное состояние подключенных устройств (норма | 2600 | 2444
00-00029957 | Livi VS | Стелс | Датчик удара (Vibration Sensor) радиоканальный. Контроль изменения положения и ударов. Настраивемый уровень чувствительности. Электропитание - батарея CR123. Диапазон температур от -20 до +50°С. Конструктивное исполнение: ABS-пластик, крепление на саморезы или двусторонний скотч, датчик вскрытия корпуса. | 2800 | 2632
00-00029963 | Livi Water Control | Стелс | Контроллер водоснабжения радиоканальный. 2 внешних проводных сенсора затопления. 2 входа для подключения шаровых кранов с электроприводом Neptun Bugatti Pro 12В. 2 измерительных входа для подсчета импульсов с счетчиков водоснабжения с импульсным выходом. Автоматическое перекрытие воды при обнаружении затопления. Диапазон температур от -20 до +50°С. Конструктивное исполнение: ABS-пластик, крепление на саморезы или двусторонний скотч, датчик вскрытия корпуса. | 5200 | 4888
00-00023978 | STEMAX RZE Livi | Стелс | Трансивер объектовой радиосистемы Livi для подключения к контроллерам STEMAX MX810 и STEMAX MX820. Обеспечивает подключение до 64 радиоустройств, интерфейс RS-485, питание 12В. Конструктивное исполнение: ABS-пластик, крепление на саморезы, тампер. | 3500 | 3290
Извещатели
00-00090586 | Livi FS-2 | Стелс | Извещатель пожарный дымовой оптико-электронный точечный радиоканальный ИП 212-4. Livi FS-2 обнаруживает в закрытых помещениях возгорания, сопровождающиеся задымлением. Соответствует требованиям ТР ЕАЭС 043/2017, ГОСТ Р 53325-2012 (раздел 4). Livi FS-2 регистрирует оптическое излучение, отраженное от частиц дыма. В извещателе используется симметричная дымовая камера, которая фиксирует дым по всем направлениям. Для исключения ложных срабатываний применяется система отражателей, которая позволяет обнаруживать частицы дыма даже в условиях высокой фоновой освещенности. В устройстве применяется алгоритм компенсации запыленности дымовой камеры. Это позволяет увеличить межсервисный интервал обслуживания датчика и запланировать своевременное сервисное обслуживание при превышении порогов загрязнения. Дымовая камера имеет металлическую сетку для защиты от проникновения насекомых. Для обнаружения попыток несанкционированного вскрытия корпуса используется встроенный тампер. Встроенный зуммер позво | 4000 | 3760
Системы передачи извещений
00-00067628 | DS-PK1-E-WE | AX PRO Hikvision | Беспроводная LED-клавиатура (AX PRO), является клавиатурой охранной панели, которая может быть подключена к AX PRO для контроля и управления тревожными событиями. Поддерживается извещение о тревоге при помощи индикатора и бипера. | Уточняйте у менеджера | Уточняйте у менеджера
00-00067632 | DS-PR1-WE | AX PRO Hikvision | Ретранслятор является беспроводным ретранслятором с поддержкой беспроводной связи 868 МГц, беспроводными протоколами Tri-X и Cam-X, несколькими методами регистрации, двусторонней беспроводной связью, автоматическим подключением. Ретранслятор используется для увеличения дальности РЧ-канала при передаче тревожного события. | Уточняйте у менеджера | Уточняйте у менеджера
00-00104326 | DS-PR1-WE(RU) | AX PRO Hikvision | Беспроводной ретранслятор для панели AX PRO Ретранслятор беспроводных зон с поддержкой беспроводной связи 868 МГц, беспроводными протоколами Tri-X и Cam-X, Ретранслятор используется для увеличения дальности РЧ-канала при передаче тревожного события. Увеличение связь TRI-X до 2000м, увеличение связь CAM-X до 800м; Поддерживается 4 ретранслятора на 1 охранную панель AX PRO; Автоматическое подключение датчиков к системе; АС от 100 до 240В; Резервное питание до 35 часов, встроенная литиевая батарея; Рабочая температура от -10 до 55℃; вес 372г; Размеры 150 × 150 × 25 мм; Установка на стену, внутри помещений; | Уточняйте у менеджера | Уточняйте у менеджера
00-00104316 | DS-PWA64-KIT-WE(RU) | AX PRO Hikvision | Комплект охранной системы В составе: Охранная контрольная панель DS-PWA64-L-WE (868MHz, белый) - 1 шт.; ИК-датчик беспроводной DS-PDP15P-EG2-WE - 1 шт.; СМК-датчик беспроводной DS-PDMC-EG2-WE - 1 шт. Брелок сигнализации беспроводной DS-PKF1-WE - 1 шт. | Уточняйте у менеджера | Уточняйте у менеджера
00-00104317 | DS-PWA96-KIT-WE(RU) | AX PRO Hikvision | Комплект охранной системы В составе: Охранная контрольная панель DS-PWA96-M-WE (868MHz, белый) - 1 шт.; ИК-датчик беспроводной DS-PDP15P-EG2-WE - 1 шт.; СМК-датчик беспроводной DS-PDMC-EG2-WE - 1 шт. Брелок сигнализации беспроводной DS-PKF1-WE - 1 шт. Mifare карты в упаковке; | Уточняйте у менеджера | Уточняйте у менеджера
00-00120721 | DHI-ARA24-W2(868) | Dahua | Брелок управления 4 кнопки: Постановка на охрану, Домашний режим, Снятие с охраны, SOS Удаленная настройка, обновление и проверка состояния с помощью мобильного приложения Встроенная батарея на срок до 5 лет. Тревога при низком заряде батареи. Двусторонняя связь и алгоритм шифрования AES128 обеспечивают стабильность и безопасность связи. | 1990 | 1990
00-00120728 | DHI-ARA43-W2(868) | Dahua | Ретранслятор беспроводного сигнала До 32 периферийных устройств Автоматический и ручной режимы сопряжения Автоматическое переключение между двумя антеннами для уменьшения слепых зон Встроенная батарея, обеспечивающая не менее 35 часов работы при сбое внешнего источника питания. Тревога при низком заряде батареи. | 6590 | 6590
00-00120720 | DHI-ARK30T-W2(868) | Dahua | Клавиатура Постановка/снятие с охраны с помощью пароля или IC-карты (до 30 пользователей) 15 кнопок, включая: Постановка на охрану, Домашний режим, Снятие с охраны. Удаленная настройка, обновление и проверка состояния с помощью мобильного приложения Встроенная батарея на срок до 3 лет. Тревога при низком заряде батареи. Двусторонняя связь и алгоритм шифрования AES128 обеспечивают стабильность и безопасность связи. | 5090 | 5090
00-00120733 | DHI-ARM310-W2(868) | Dahua | Расширитель NC и NO доступны для тревожных входов (NO по умолчанию) 1-канальный вход сухого контакта Удаленная настройка, обновление и проверка состояния с помощью мобильного приложения Встроенная батарея на срок до 5 лет. Тревога при низком заряде батареи. Мониторинг температуры Двусторонняя связь и алгоритм шифрования AES128 обеспечивают стабильность и безопасность связи. Размеры:100x21x20мм | 3390 | 3390
00-00120734 | DHI-ARM320-W2(868) | Dahua | Беспроводной модуль интеграции Тревожный вход: 2 (1 для сигнализации и 1 для защиты от взлома) Выходная мощность: 3,3 В, до 10 мА Подключение к внешним источникам питания. Тревога при вскрытии тампера Тревога при перегреве устройства. Двусторонняя связь и алгоритм шифрования AES128 обеспечивают стабильность и безопасность связи. | 2490 | 2490
00-00120748 | DHI-ARM7011-W2(868) | Dahua | Беспроводное реле Двусторонняя связь и алгоритм шифрования AES128 обеспечивают стабильность и безопасность связи Защита от перегрева Обнаружение напряжения 1 канал внешнего тамперного входа | 2690 | 2690
00-00120749 | DHI-ARM7012-W2(868) | Dahua | Беспроводное реле Двусторонняя связь и алгоритм шифрования AES128 обеспечивают стабильность и безопасность связи Защита от перегрева 1 релейнный выход, NO/NC (100–240 VAC, до 13A) | 2990 | 2990
00-00120755 | DHI-ART-ARC3000H-03-FW2(868) | Dahua | Комплект охранной сигнализации. Состав комплекта: Контроллер охранной сигнализации DHI-ARC3000H-FW2 ИК-датчик Магнитный контакт Брелок управления | 24190 | 24190
00-00120754 | DHI-ART-ARC3000H-03-GW2(868) | Dahua | Комплект охранной сигнализации. Состав комплекта: Контроллер охранной сигнализации DHI-ARC3000H-GW2 ИК-датчик Магнитный контакт Брелок управления | 18590 | 18590
00-00120753 | DHI-ART-ARC3000H-03-W2(868) | Dahua | Комплект охранной сигнализации. Состав комплекта: Контроллер охранной сигнализации DHI-ARC3000H-W2 ИК-датчик Магнитный контакт Брелок управления | 16590 | 16590
00-00120757 | DHI-ART-ARC3800H-03-FW2(868) | Dahua | Комплект охранной сигнализации. Состав комплекта: Контроллер охранной сигнализации DHI-ARC3800H-FW2(868) ИК-датчик DHI-ARD1233-W2(868) Магнитный контакт DHI-ARD323-W2(868) Брелок управления DHI-ARA24-W2(868) | 26890 | 26890
00-00120756 | DHI-ART-ARC3800H-03-W2(868) | Dahua | Комплект охранной сигнализации. Состав комплекта: Контроллер охранной сигнализации DHI-ARC3800H-W2(868) ИК-датчик DHI-ARD1233-W2(868) Магнитный контакт DHI-ARD323-W2(868) Брелок управления DHI-ARA24-W2(868) | 21090 | 21090
00-00120752 | DHI-ICS1-W2(868) | Dahua | Умная розетка Отображение состояния с помощью светодиодного индикатора. Сбор и управление статистикой энергопотребления . Измерение напряжения, силы тока и температуры. Защиту от перегрузки по току, перенапряжения и перегрева. Двухсторонняя радиосвязь. | 4190 | 4190
00-00047266 | DS-PKFE-5 | HikVision | Беспроводной брелок с обратной связью; дальность до 300м; защита от помех; срок службы батареи - 2 года; -10°C...+55°C; размер 60×45×13мм; пластик. | Уточняйте у менеджера | Уточняйте у менеджера
00-00082733 | DS-PKG-H8L | HikVision | Проводная клавиатура c LED идикатором Индикатор состояния зоны: 8, красный / зеленый, цифровые 12 клавиш: от 0 до 9, * и #, функциональные клавиши: проект, паника, статус и обход, светодиодный экран, RS-485, Функции: постановка на охрану, снятие с охраны, сброс тревоги, обход, восстановление обхода, управление разделами, запрос статуса панели управления и т.д., Тампер x1, Зуммер x1, индикатор состояния панели управления: 2, работа (красный / зеленый), постановка / снятие с охраны (красный / зеленый) Протокол RS-485; Питание DC 12В. Рабочая температура от -10 до +55 ° C, влажность от 10% до 90% (без конденсации); вес: 149 г; Размер: 133,9 х 74,9 х 27,7 мм Совместимость: Охранная панель Hikvision DS-PHA серии | Уточняйте у менеджера | Уточняйте у менеджера
00-00072544 | E800-2GSM Эко-SBK12 | Проксима | Устройство оконечное объектовое предназначено для эксплуатации на объектах, не имеющих электрификации. Совместно и прибором используются только специализированные малопотребляющие извещатели - EPIR-100 и EMC-100. Выполненно в боксе не позволяющим установить аккумулятор, предназначно для работы с выносными аккумуляторами большой емкости, срок работы от аккумулятора, зависит от емкости аккумулятора | 10200 | 9690
00-00035601 | E800-2GSM Эко-SBK25 | Проксима | Устройство оконечное объектовое предназначено для эксплуатации на объектах, не имеющих электрификации. Совместно и прибором используются только специализированные малопотребляющие извещатели - EPIR-100 и EMC-100. Выполненно в боксе для установки аккумулятора аккумулятора 12 В, 7.2 А | 10200 | 9690
00-00072545 | E800-2GSM Эко-SBK25 -EPS | Проксима | Устройство оконечное объектовое предназначено для эксплуатации на объектах, c нестабильной электрофикацией, при отключении электроэнергии, сохраняет работоспособность в течении двух месяцев и более. Совместно и прибором используются только специализированные малопотребляющие извещатели - EPIR-100 и EMC-100. Выполненно в боксе для установки аккумулятора аккумулятора 12 В, 7.2 А/ч | 11600 | 11020
00-00013173 | S400-2GSM-B Нано | Проксима | Устройство оконечное объектовое (УОО) S400-2GSM "Нано" предназначено для построения бюджетных оконечных объектовых систем сигнализации с охранно-пожарными извещателями и передачи извещений на пульт централизованного наблюдения (ПЦН) и/или сотовый телефон клиента. Плата для монтажа внутри бокса. Габаритные размеры (ВШГ): 62х27х82 мм | 6780 | 6441
00-00014891 | S400-2GSM-BK12-W "Нано" | Проксима | Устройство оконечное объектовое предназначено для построения бюджетных оконечных объектовых систем сигнализации с охранно-пожарными извещателями и передачи извещений на пульт централизованного наблюдения (ПЦН) и/или сотовый телефон клиента. ПОО поддерживает протоколы передачи данных: - ADEMCO Contact ID; - Pro-T – только для канала ТфОП; - Pro-Net, SIA-IP (TCP IP/UDP GPRS); - Аргус-СТ, Pro-M, Contact (CSD) - только для GSM-канала; - SMS GSM 07.05 (прием/передача SMS-сообщений). Для протоколов Pro-Net и Pro-M может быть задана криптозащита информации по стандарту AES с длиной ключа 128 бит. | 8740 | 8303
00-00014892 | S400-2GSM-BK12-W-li Нано | Проксима | Устройство оконечное объектовое (УОО) S400-2GSM "Нано" предназначено для построения бюджетных оконечных объектовых систем сигнализации с охранно-пожарными извещателями и передачи извещений на пульт централизованного наблюдения (ПЦН) и/или сотовый телефон клиента. Исполнение в компактном металлическом боксе белого цвета цвета. В комплекте с li-ion аккумулятором 3,7В 2800 мАч, источником питания, GSM-антенной. Габаритные размеры (ВШГ): 126х169х60 мм. Комплектность: бокс установочный B-12, плата S400-2GSM-B "Нано", набор оконечных резисторов, крепежные элементы, диск с ПО и РЭ, GSM-антенна, упаковка, источник питания, li-ion аккумулятор 3,2 В 2,8 А/ч. | 9970 | 9472
00-00014893 | S400-2GSM-BK12-W-li Kit Нано | Проксима | Устройство оконечное объектовое (УОО) S400-2GSM-SBK25-W "Нано 8" (под АКБ 7Ач, цвет белый) "Нано" предназначено для построения бюджетных оконечных объектовых систем сигнализации с охранно-пожарными извещателями и передачи извещений на пульт централизованного наблюдения (ПЦН) и/или сотовый телефон клиента. Исполнение в компактном металлическом боксе белого цвета цвета. В комплекте с li-ion аккумулятором 3,7В 2800 мА/ч, источником питания, GSM-антенной, считывателем TM и тремя ключами ТМ. Габаритные размеры (ВШГ): 126х169х60 мм. | 10440 | 9918
03-00009059 | S400-2GSM-SBK25-W Нано | Проксима | Устройство оконечное объектовое (УОО) S400-2GSM "Нано" предназначено для построения бюджетных оконечных объектовых систем сигнализации с охранно-пожарными извещателями и передачи извещений на пульт централизованного наблюдения (ПЦН) и/или сотовый телефон клиента. В составе комплекта плата S400-2GSM-B "Нано", блок питания PS-1215, GSM-антенна и металлический бокс белого цвета. Исполнение для установки аккумулятора 12В 7Ач. Габаритные размеры (ВШГ): 255х182х70 мм. | 8740 | 8303
00-00027911 | S400L-2GSM-BK12-W Нано LAN клеммники | Проксима | Устройство оконечное объектовое (УОО) S400L-2GSM "Нано LAN" клемники, предназначено для построения бюджетных оконечных объектовых систем сигнализации с охранно-пожарными извещателями и передачи извещений на пульт централизованного наблюдения (ПЦН) и/или сотовый телефон клиента. Исполнение в компактном металлическом боксе белого цвета. Габаритные размеры (ВШГ): 126х169х60 мм. | 8740 | 8303
00-00027915 | S400L-2GSM-BK12-W-li Kit Нано LAN клеммники | Проксима | Устройство оконечное объектовое (УОО)S400L-2GSM-BK12-W-li Kit "Нано LAN" клемники, предназначено для построения бюджетных оконечных объектовых систем сигнализации с охранно-пожарными извещателями и передачи извещений на пульт централизованного наблюдения (ПЦН) и/или сотовый телефон клиента. Исполнение в компактном металлическом боксе белого цвета цвета. В комплекте с li-ion аккумулятором 3,7В 2800 мА/ч, источником питания, GSM-антенной, считывателем TM и тремя ключами ТМ. Габаритные размеры (ВШГ): 126х169х60 мм. | 10420 | 9899
00-00027923 | S400L-2GSM-KL-B Нано LAN клеммники | Проксима | Устройство оконечное объектовое (УОО) S400L-2GSM-RJ-B "Нано LAN" клеммники предназначено для построения бюджетных оконечных объектовых систем сигнализации с охранно-пожарными извещателями и передачи извещений на пульт централизованного наблюдения (ПЦН) и/или сотовый телефон клиента. лата для монтажа внутри бокса. Габаритные размеры (ВШГ): 62х27х82 мм. | 6780 | 6441
00-00027922 | S400L-2GSM-RJ-B Нано LAN RJ-45 | Проксима | Устройство оконечное объектовое (УОО) S400L-2GSM-RJ-B "Нано LAN" RJ-45 предназначено для построения бюджетных оконечных объектовых систем сигнализации с охранно-пожарными извещателями и передачи извещений на пульт централизованного наблюдения (ПЦН) и/или сотовый телефон клиента. лата для монтажа внутри бокса. Габаритные размеры (ВШГ): 62х27х82 мм. | 6780 | 6441
00-00027910 | S400L-2GSM-SBK25-W Нано LAN RJ-45 | Проксима | Устройство оконечное объектовое (УОО) S400-2GSM-LAN "Нано" предназначено для построения бюджетных оконечных объектовых систем сигнализации с охранно-пожарными извещателями и передачи извещений на пульт централизованного наблюдения (ПЦН) и/или сотовый телефон клиента. Возможность работать по каналу"интернет" без дополнительн6ых модулей. В составе комплекта плата S400-2GSM-B "Нано", блок питания PS-1215, GSM-антенна и металлический бокс белого цвета. Исполнение для установки аккумулятора 12В 7Ач. Габаритные размеры (ВШГ): 255х182х70 мм. | 8740 | 8303
00-00023238 | S400L-2GSM-SBK25-W Нано LAN клеммники | Проксима | Устройство оконечное объектовое (УОО) S400-2GSM-LAN "Нано" предназначено для построения бюджетных оконечных объектовых систем сигнализации с охранно-пожарными извещателями и передачи извещений на пульт централизованного наблюдения (ПЦН) и/или сотовый телефон клиента. Возможность работать по каналу"интернет" без дополнительн6ых модулей. В составе комплекта плата S400-2GSM-B "Нано", блок питания PS-1215, GSM-антенна и металлический бокс белого цвета. Исполнение для установки аккумулятора 12В 7Ач. Габаритные размеры (ВШГ) : 255х182х70 мм. | 8740 | 8303
00-00014879 | S632-2GSM-BK20-W округлый | Проксима | Бокс комплект мини. 6-60 ШС, ТЛ, GSM/GPRS/SMS, 2 SIM, Contact ID,SMS и др.,удаленное управление, двусторонняя голосовая связь. Плата S632-2GSM-BS, блок питания PS-1215, GSM-антенна, бокс установочный металлический округлый, габаритные размеры (ШxВxГ) – 295x205x61 мм, масса (без АКБ) – не более 1,330 кг. | Уточняйте у менеджера | Уточняйте у менеджера
00-00014881 | S632-2GSM-BK24-W | Проксима | В составе бокс-комплекта: Плата S632-2GSM-BS, блок питания PS-1215, GSM-антенна, бокс установочный металлический белый. Исполнение для установки аккумулятора емкостью 1,2Ач. Габаритные размеры (ШхВхГ): 204х247х60 мм. | 11800 | 11210
03-00003541 | S632-2GSM-BK25-W | Проксима | Бокс комплект 6-60 ШС, ТЛ, GSM/GPRS/SMS, 2 SIM, Contact ID,SMS и др.,удаленное управление, двусторонняя голосовая связь. Плата S632-2GSM-BS, блок питания PS-1215, GSM-антенна бокс установочный металлический, габаритные размеры (ШxВxГ) – 295x272x77 мм, масса – не более 2,355 кг. | 11800 | 11210
00-00014880 | S632-2GSM-BKA20-W округлый | Проксима | В составе бокс-комплекта: Плата S632-2GSM-BS, блок питания PS-1215, GSM-антенна, бокс установочный металлический округлый, габаритные размеры (ШxВxГ) – 295x205x61 мм, масса (без АКБ) – не более 1,330 кг, аккумулятор 12 В 2,3 Ач. | Уточняйте у менеджера | Уточняйте у менеджера
00-00014883 | S632-2GSM-KBK24-WW | Проксима | В составе бокс-комплекта: Плата S632-2GSM-BS, блок питания PS-1215, GSM-антенна, бокс установочный металлический белый, клавиатура ТК-510W. Исполнение для установки аккумулятора емкостью 1,2Ач. Габаритные размеры (ШхВхГ): 204х247х60 мм. | Уточняйте у менеджера | Уточняйте у менеджера
00-00027924 | S800-2GSM-B Нано 8 | Проксима | Устройство оконечное объектовое (УОО) S800-2GSM "Нано 8" предназначено для построения бюджетных оконечных объектовых систем сигнализации с охранно-пожарными извещателями и передачи извещений на пульт централизованного наблюдения (ПЦН) и/или сотовый телефон клиента. В составе комплекта плата S800-2GSM-B "Нано 8" Габаритные размеры (ВШГ): 62х27х82 мм. | 6780 | 6441
00-00027914 | S800-2GSM-SBK25-W Нано 8 | Проксима | Устройство оконечное объектовое (УОО) S800-2GSM "Нано 8" (под АКБ 7Ач, цвет белый) предназначено для построения бюджетных оконечных объектовых систем сигнализации с охранно-пожарными извещателями и передачи извещений на пульт централизованного наблюдения (ПЦН) и/или сотовый телефон клиента. В составе комплекта плата S800-2GSM-B "Нано 8", блок питания PS-1215, GSM-антенна и металлический бокс белого цвета. Исполнение для установки аккумулятора 12В 7Ач. Габаритные размеры (ВШГ): 255х182х70 мм. | 8740 | 8303
03-00007449 | SE-10-B | Проксима | Блок расширения до 10 ШС; для S632 B - до 6 расширителей (всего 60 ШС) на прибор, подключение по шине RS-485. Исполнение для монтажа внутри. | 2000 | 1900
03-00006769 | SEW-200 (Crow) | Проксима | Радиорасширитель "Crow", подключение до 32 беспроводных извещателей "Crow". | Уточняйте у менеджера | Уточняйте у менеджера
03-00012786 | SKW-110 | Проксима | Светодиодная, беспроводная клавиатура, работает через расширитель SЕW-200R (Ладога РК) со всеми объетовыми приборами кроме SR103-2GSM Ретро. | 3730 | 3544
03-00003546 | SLK-200 | Проксима | Клавиатура с графическим ЖКИ, 16 клавиш, белая подсветка, считыватель Rfid-карт. | 4520 | 4294
03-00003547 | SLK-300 | Проксима | Клавиатура с графическим ЖКИ, 16 клавиш, белая подсветка, считыватель Rfid-карт. Клавиатура SLK-300 с графическим дисплеем разработана для работы со всеми приборами линейки Компании "Проксима" (кроме SR-103 РЕТРО). Клавиатура предназначена для установки внутри помещений. Выполнена в пластиковом корпусе, оборудована графическим ЖКИ-дисплеем для отображения основной информации охраняемого объекта. Клавиатура подключается по шине RS-485. При работе с приборами производства Компании "Проксима", отображает информацию о состоянии шлейфов и разделов, о состояниях каналов связи, уровень сигнала GSM, показания температурного датчика и состояние источников питания. | 4990 | 4741
03-00009477 | SR103-2GSM | Проксима | SR103-2GSM Ретранслятор "Ретро" BK Предназначен для приема данных от контрольных панелей любых производителей и последующей передачи на пульт централизованного наблюдения в GSM канале, плата. | 6930 | 6584
00-00014888 | SR103-2GSM-BK24-W Ретро | Проксима | Ретранслятор SR103-2GSM "Ретро". Бокс-комплект. Предназначен для приема данных от контрольных панелей любых производителей и последующей передачи на пульт. Предназначен для приема данных от контрольных панелей любых производителей и последующей передачи на пульт централизованного наблюдения в GSM канале, в металлическом боксе белого цвета, укомплектован блоком питания PS-1215. Исполнение для установки аккумулятора 2,3 или 1,2 Ач. Габаритные размеры (ВШГ): 247х204х60 мм. | 8880 | 8436
00-00014887 | SR103-2GSM-SBK25-W Ретро | Проксима | Ретранслятор SR103-2GSM "Ретро". Бокс-комплект. Предназначен для приема данных от контрольных панелей любых производителей и последующей передачи на пульт . Предназначен для приема данных от контрольных панелей любых производителей и последующей передачи на пульт централизованного наблюдения в GSM канале, в металлическом боксе белого цвета, укомплектован блоком питания PS-1215. Исполнение для установки аккумулятора 7 Ач. Габаритные размеры (ВШГ): 255х182х70 мм. | 8880 | 8436
00-00057746 | SRB102L-2GSM | Проксима | Ретранслятор Болид предназначен для приема данных от контрольных панелей производства (НВП) Болид с использованием С2000-ПП и последующей передачи на пульт централизованного наблюдения СПИ "Центавр Проксима" по каналам GSM и выделенному каналу Ethernet. | 6930 | 6584
03-00008214 | TK-306-B (цвет черный) | Проксима | Сенсорная клавиатура. Светодиодная индикация, подключение по шине RS-485. Технология гибридного сенсора для высокой надежности и защиты от случайных нажатий. Индикация 6 разделов, питания и каналов связи. Интерфейс RS-485. Цвет черный. | 1190 | 1131
03-00009406 | TK-306-W | Проксима | Клавиатура сенсорная. Технология гибридного сенсора для высокой надежности и защиты от случайных нажатий. Индикация 6 разделов, питания и каналов связи. Интерфейс RS-485. Цвет белый. | 1190 | 1131
00-00072537 | W-500BL Optima | Проксима | Устройство оконечное объектовое W-500BL Optima предназначено для построения бюджетных оконечных объектовых систем сигнализации с охранно-пожарными извещателями и передачи извещений на пульт централизованного наблюдения (ПЦН) и/или сотовый телефон клиента. Исполнение в корпусе клавиатуры. 5 шлейфов, 3 выхода типа ОК питание 10,5-15В. Поддержка работы по каналу GSM, поддержка работы по каналу Ethernet. Встроенный радиоканал Бриз (ООО Компания "Проксима") и Ладога-РК (ЗАО "Риэлта"). При заказе в комплектации со стабилизированным блоком питания "Вилочка" РА-1410, необходимо указать это при заказе. | 9900 | 9405
00-00040840 | W-500BWL Optima | Проксима | Объектовый прибор в корпусе клавиатуры. (со встроенным li-ion АКБ 3,7В 2500мА/ч) Поддержка работы по каналу Ethernet через Wi-Fi встроенный радиоприемник Бриз / Ладога-РК. При заказе в комплектации со стабилизированным блоком питания "Вилочка" РА-1410, необходимо указать это при заказе. | 10610 | 10080
00-00027920 | W-500L Optima | Проксима | Устройство оконечное объектовое предназначено для построения бюджетных оконечных объектовых систем сигнализации с охранно-пожарными извещателями и передачи извещений на пульт централизованного наблюдения (ПЦН) и/или сотовый телефон клиента. Исполнение в корпусе клавиатуры. 6 шлейфов, 3 выхода типа ОК питание 10,5-15В. Поддержка работы по каналу GSM, поддержка работы по каналу Ethernet. | 10040 | 9538
00-00101414 | W-500RL+ Optima | Проксима | Устройство оконечное объектовое, предназначено для построения бюджетных оконечных объектовых систем сигнализации с охранно-пожарными извещателями и передачи извещений на пульт централизованного наблюдения (ПЦН) и/или сотовый телефон клиента. Исполнение в корпусе клавиатуры. 5 шлейфов, 3 выхода типа ОК питание 10,5-15В. Поддержка работы по каналу GSM, поддержка работы по каналу Ethernet. Встроенный радиоканал Ладога-РК/РК+ (ЗАО "Риэлта"). Извещатели Бриз не поддерживает. При заказе в комплектации со стабилизированным блоком питания "Вилочка" РА-1410, необходимо указать это при заказе. | 9900 | 9405
00-00101415 | W-500RWL+ Optima | Проксима | Устройство оконечное объектовое, предназначено для построения бюджетных оконечных объектовых систем сигнализации с охранно-пожарными извещателями и передачи извещений на пульт централизованного наблюдения (ПЦН) и/или сотовый телефон клиента. Исполнение в корпусе клавиатуры. 5 шлейфов, 3 выхода типа ОК питание 10,5-15В. Поддержка работы по каналу GSM, поддержка работы по каналу Ethernet, Wi-Fi. Встроенный радиоканал Ладога-РК/РК+ (ЗАО "Риэлта"). Извещатели Бриз не поддерживает. При заказе в комплектации со стабилизированным блоком питания "Вилочка" РА-1410, необходимо указать это при заказе. | 10610 | 10080
00-00027921 | W-500WL Optima | Проксима | Устройство оконечное объектовое W-500WL Optima предназначено для построения бюджетных оконечных объектовых систем сигнализации с охранно-пожарными извещателями и передачи извещений на пульт централизованного наблюдения (ПЦН) и/или сотовый телефон клиента. Исполнение в корпусе клавиатуры. 6 шлейфов, 3 выхода типа ОК питание 10,5-15В. Поддержка работы по каналу GSM, поддержка работы по каналу Ethernet через Wi-Fi. | 10770 | 10232
00-00072538 | W-500СWL Optima | Проксима | Устройство оконечное объектовое W-500СWL Optima предназначено для построения оконечных объектовых систем сигнализации с охранно-пожарными извещателями и передачи извещений на пульт централизованного наблюдения (ПЦН) и/или сотовый телефон клиента. Исполнение в корпусе клавиатуры. 5 шлейфов, 3 выхода типа ОК питание 10,5-15В. Поддержка работы по каналу GSM, поддержка работы по каналу Ethernet через Wi-Fi. встроенный радиоканал FW2 Crow. При заказе в комплектации со стабилизированным блоком питания "Вилочка" РА-1410, необходимо указать это при заказе. | 15090 | 14336
00-00084028 | WOC-328R | Проксима | Автономный радиоприёмник для систем БРИЗ и Ладога-РК. Устройство для организации охраны объектов путем передачи извещений по радиоканалу Ладога-РК (старый формат) извещателей производства ЗАО "Риэлта" (платы извещателей зелёного цвета) и извещателей "Бриз" Компании "Проксима". Имеет 8 выходов типа открытый коллектор, 7 из которых могут быть связаны с извещателями. Любой из извещателей может вызывать замыкание или размыкание связанного выхода. Выходы могут быть подключены к любому охранно-пожарному прибору или другому устройству, имеющему входной канал управления. Всего поддерживается 28 извещателей. Индикация состояний показывается встроенными светодиодными индикаторами. Настройка режимов работы и привязка извещателей осуществляется микропереключателями или конфигуратором с ПК. Рекомендуем производить настройку с помощью конфигуратора на ПК. Конфигурация микропереключателями имеет достаточно сложный алгоритм. | 2100 | 1995
00-00072539 | WRM-100 | Проксима | Выносной Wi-Fi модуль для устройств S400 и S800 Нано, на S632 со специализированной прошивкой. | 2800 | 2660
00-00072555 | Комплект "Бриз" | Проксима | Комплект "Бриз" - это простейший готовый к самостоятельной установке комплект сигнализации для дома, квартиры, дачи или офиса, который передает сообщения о состоянии объекта на приложение, установленное на смартфон или пульт централизованного наблюдения. Состав: W-500BWL - 1 шт., PIR-100 - 2 шт., блок питания "Вилочка" РА-1410 цвет белый - 1 шт., монтажный комплект - 1 шт. | 15600 | 14820
00-00084026 | Спутник 1 | Проксима | Беспроводной комплект тревожной и охранной приставки для сигнализации и управления полезными функциями бытового оборудования. Комплект с 1-м радиобрелоком, предназначенный для реализации недорогой, беспроводной тревожной кнопки, системы управления охранным прибором (взятие/снятие), системы управления умным домом (включение/выключение любых устройств: отопление, полив, открывание ворот, окон и прочее), и для построения простой системы охраны с использованием беспроводных извещателей радиосистем «БРИЗ» в сотоав входят: WOC - автономный радиоприёмник, брелоки радиоканальные KEY-400 - 1 шт. | 3320 | 3154
00-00084027 | Спутник 2 | Проксима | Беспроводной комплект тревожной и охранной приставки для сигнализации и управления полезными функциями бытового оборудования. Комплект с 2-я радиобрелоками, предназначенный для реализации недорогой, беспроводной тревожной кнопки, системы управления охранным прибором (взятие/снятие), системы управления умным домом (включение/выключение любых устройств: отопление, полив, открывание ворот, окон и прочее), и для построения простой системы охраны с использованием беспроводных извещателей радиосистем «БРИЗ» в сотоав входят: WOC - автономный радиоприёмник, брелоки радиоканальные KEY-400 - 2 шт. | 4540 | 4313
03-00009438 | УОО S632-2GSM-BS | Проксима | Устройство оконечное объектовое. Плата для монтажа в бокс 6-32 ШС, ТЛ, GSM/GPRS/SMS, 2 SIM, Contact ID,SMS и др.,удаленное управление, двусторонняя голосовая связь. | 9800 | 9310
03-00003554 | УОП-5-GSM | Проксима | Устройство оконечное пультовое. Прием извещений по 4 ТЛ и GSM (2 SIM). Contact ID, SMS, CSD и др.Работа с АРМ Центавр. Поддержка Эгида-2, Атлас-20, SurGard, Ademco 685, автономный прием на ЖКИ и принтер. Поддержка объектовых приборов "СОКОЛ 8748" | 32300 | 30685
03-00003555 | УОП-6-2GSM | Проксима | Устройство оконечное пультовое. Два GSM-модуля. Прием извещений по 4 ТЛ, 2 GSM, GPRS, Ethernet. Contact ID, SMS, CSD. Работа с АРМ Центавр. Поддержка Эгида-2, Атлас-20, SurGard, Ademco 685, автономный прием на ЖКИ и принтер. | 52700 | 50065
03-00009174 | УОП-6-GSM | Проксима | Устройство оконечное пультовое предназначено для работы в качестве устройства приема извещений охранно-пожарной сигнализации, поступающих по коммутируемым телефонным линиям, сотовым каналам сети GSM900/1800,LAN Ethernet 10/100. УОП может использоваться как в составе комплексов охранно-пожарной сигнализации, так и в автономном режиме. | 44000 | 41800
03-00010436 | УК Базальт | Альтоника | Установочный комплект РСПИ БазАльт В комплект входит: 1. Прибор пультовой оконечный ППО "БазАльт-8016", 2. Антенна SIRIO SPO 420-8, 3. Тестовый пульт проверки связи системы Базальт (433 МГц), 4. ПО ПЦН, 5 Программатор Базальт | 134520 | 134520
00-00047447 | SPRUT RC 4R | Бастион | Комплект радиоуправления тревожной сигнализацией. Дистанционное управление системами охраны, контроля и управления доступом и прочими устройствами (шлагбаумами, автоматическими воротами, электрозамками и т.п.) по защищенному радиоканалу. Характеристики: 4 реле NO/NC, память на 100 брелоков, рабочая частота 433мГц, алгоритм шифрования KeeLoq, дальность действия до 150м, корпус IP65, температурный диапазон -40С - +50С. Преимущества: - высокий уровень защиты от перехвата сигнала, алгоритм с переменным кодом - дополнительный выход Wiegand-26,34 для работы с составе СКУД - компактный корпус приемника с защитой IP65 - запись/удаление брелоков без полного сброса - удобная модель брелока с четырьмя кнопками В комплекте: приемник и 2 брелока. | 4790 | 4790
03-00010022 | УОП-3 GSM | БОЛИД | Устройство оконечное пультовое предназначено для работы в комплексах охранно-пожарной сигнализации, обеспечивает одновременный независимый прием, декодирование и трансляцию извещений, поступающих по двум коммутируемым линиям проводной телефонной сети и по сети GSM, отображение событий на дисплее в текстовом виде. | 27821.04 | 27821.04
00-00038966 | ВЕРСЕТ-GSM 02 | Версет | Прибор приемно-контрольный охранно-пожарный является универсальным прибором для обеспечения безопасности на объектах с оповещением о событиях по GSM каналу связи. Прибор передает информацию о состоянии контролируемого объекта в виде SMS сообщений на телефоны пользователей и на пультовую станцию мониторинга «ВЕТТА – 50 GSM» для информирования дежурного персонала. | 8540 | 7120
00-00021827 | ВЕРСЕТ-GSM 03 ВМ | Версет | Прибор GSM-охраны и GSM-управления. 3 ШС (охранные, пожарные, технологические, неиспользуемые). Выходы на оповещатели с током нагрузки до 1А, контроль линий оповещения. 4 реле ПЦН. Возможность организации контроля доступа. Передача информации о событиях по GSM каналу в виде речевых и SMS сообщений (до 10 номеров абонентов). Возможность рассылки извещений о событиях в разных зонах по разным номерам телефонов пользователей (охрана одним прибором нескольких объектов). Возможность передачи сообщений на Станцию мониторинга «ВЕТТА-50 GSM». Управление ключами ТМ. Удаленное управление прибором по GSM каналу. 3-х канальное измерение температуры с помощью цифровых термометров ВС-ЦТ-В (в комплект по ставки не входят). Жесткие условия эксплуатации: Работа в температурном диапазоне -40°С ... +55°С, диапазон напряжения питания (В): ~110...250. Интеллектуальный источник питания: работа в условиях реальных электрических сетей, обеспечивает работу с АКБ различной емкости: 4,5 Ач или 7 Ач. Возможност | 14750 | 12780
00-00021828 | ВЕРСЕТ-GSM 06 ВМ | Версет | Прибор GSM-охраны и GSM-управления. 6 ШС (охранные, пожарные, технологические, неиспользуемые). Выходы на оповещатели с током нагрузки до 1А, контроль линий оповещения. 4 реле ПЦН. Возможность организации контроля доступа. Передача информации о событиях по GSM каналу в виде речевых и SMS сообщений (до 10 номеров абонентов). Возможность рассылки извещений о событиях в разных зонах по разным номерам телефонов пользователей (охрана одним прибором нескольких объектов). Возможность передачи сообщений на Станцию мониторинга «ВЕТТА-50 GSM». Управление ключами ТМ. Удаленное управление прибором по GSM каналу. 3-х канальное измерение температуры с помощью цифровых термометров ВС-ЦТ-В (в комплект по ставки не входят). Жесткие условия эксплуатации: Работа в температурном диапазоне -40°С ... +55°С, диапазон напряжения питания (В): ~110...250. Интеллектуальный источник питания: работа в условиях реальных электрических сетей, обеспечивает работу с АКБ различной емкости: 4,5 Ач или 7 Ач. Возможност | 15480 | 13415
00-00021829 | ВЕРСЕТ-GSM 09 ВМ | Версет | Прибор GSM-охраны и GSM-управления. 9 ШС (охранные, пожарные, технологические, неиспользуемые). Выходы на оповещатели с током нагрузки до 1А, контроль линий оповещения. 4 реле ПЦН. Возможность организации контроля доступа. Передача информации о событиях по GSM каналу в виде речевых и SMS сообщений (до 10 номеров абонентов). Возможность рассылки извещений о событиях в разных зонах по разным номерам телефонов пользователей (охрана одним прибором нескольких объектов). Возможность передачи сообщений на Станцию мониторинга «ВЕТТА-50 GSM». Управление ключами ТМ. Удаленное управление прибором по GSM каналу. 3-х канальное измерение температуры с помощью цифровых термометров ВС-ЦТ-В (в комплект по ставки не входят). Жесткие условия эксплуатации: Работа в температурном диапазоне -40°С ... +55°С, диапазон напряжения питания (В): ~110...250. Интеллектуальный источник питания: работа в условиях реальных электрических сетей, обеспечивает работу с АКБ различной емкости: 4,5 Ач или 7 Ач. Возможност | 16845 | 14040
00-00057003 | ВЕРСЕТ-ДОМ GSM | Версет | Прибор GSM-контроля и GSM-управления, предназначен для контроля за состоянием помещения или дома, получения информации о его состоянии, в том числе получения экстренных сообщений о критических ситуациях, для управления инженерными системами Вашего Дома, обеспечения охраны от проникновения посторонних лиц в Ваш Дом и от пожара. | 15705 | 13085
00-00015546 | ВЕТТА-50 GSM | Версет | Станция мониторинга удаленное получение информации о состоянии объектов, охраняемых не более чем 50-ю приборами GSM-охраны. Обмен данными в закодированном виде по GSM-каналу. Две SIM-карты. Передача извещений о состоянии объектов на телефоны пользователей. Передача сообщений о состоянии всех охраняемых объектов на назначенный номер телефона. Подключение внешнего проводного звукового / светового оповещателя. Резервированный источник питания, встроенная аккумуляторная батарея. | 17270 | 14680
00-00029124 | ВЕТТА-БР | Версет | Блок реле. Входит в состав многокомпонентного пультового прибора. В состав прибора может включаться до 5-и устройств ВЕТТА-БР. Каждое содержит 4 реле, который, в зависимости от настройки, могут формировать сигнал ПОЖАР, ТРЕВОГА, НЕИСПРАВНОСТЬ отображая события, произошедшие в закрепленных за этим реле группах зон объектовых приборов. Питание от внешнего ИП 12 В. | 2095 | 2095
00-00121597 | ВЕТТА-ДКП | Версет | Контрольная панель, может работать совместно с дополнительными контрольными панелями «ВЕТТА–ДКП», дублирующими световую индикацию контрольной панели прибора. К контрольной панели может быть подключена одна или две «ВЕТТА–ДКП». | 6480 | 6480
00-00029125 | ВЕТТА-ДКП-1 | Версет | Дополнительная контрольная панель. Обеспечивает контроль до 50-и адресных зон объектовых приборов под управлением панели «ВЕТТА-ОКП». В зависимости от литеры отображают состояние адресных зон с диапазонами адресов 51…100. Питание от внешнего ИП 12 В. | 6335 | 6335
00-00029126 | ВЕТТА-ДКП-2 | Версет | Дополнительная контрольная панель. Обеспечивает контроль до 50-и адресных зон объектовых приборов под управлением панели «ВЕТТА-ОКП». В зависимости от литеры отображают состояние адресных зон с диапазонами адресов 101…150. Питание от внешнего ИП 12 В. | 6335 | 6335
00-00029127 | ВЕТТА-ДКП-3 | Версет | Дополнительная контрольная панель. Обеспечивает контроль до 50-и адресных зон объектовых приборов под управлением панели «ВЕТТА-ОКП». В зависимости от литеры отображают состояние адресных зон с диапазонами адресов 151…200. Питание от внешнего ИП 12 В. | 6335 | 6335
00-00029129 | ВЕТТА-МР | Версет | Универсальное приемопередающее устройство с модемом радиоканала. Обеспечивает радиоканальную связь между пультовым и объектовыми приборами системы «ВЕТТА-2020». В системе передачи информации ведущий радиомодем выполняет функции ретранслятора (РТР), а ведомый – функции прибора объектового оконечного (ПОО). Дальность действия со штатными антеннами на открытой местности до 1000 м., с направленными антеннами (в комплект поставки не входят) – до 5000м. Питание от внешнего ИП 12 В. | 5890 | 5890
00-00029130 | ВЕТТА-ОКП | Версет | Основная контрольная панель. Подключение до 40 объектовых приборов с помощью 2-х системных магистралей RS-485. Контроль до 50-и адресных зон охраны (или до 200-т зон с помощью дополнительных контрольных панелей. Управление дополнительными контрольными панелями и блоками реле через приборную магистраль RS-485. Питание от внешнего ИП 12 В. | 10565 | 10565
00-00121598 | ВС-ВЕКТОР-АП250 КП | Версет | Контрольная панель, является основным блоком прибора «ВС-ВЕКТОР-АП250», который выполняет основные функции прибора. В процессе работы контрольная панель взаимодействует с дополнительными функциональными блоками прибора, подключаемыми к приборной линии связи с интерфейсом RS-485. | 10400 | 10400
03-00009042 | Фобос-3 УО-1/1Р | Радий | Устройство оконечное, работа с СПИ «Фобос-3», «Альтаир». 1 шлейф сигнализации, ручная тактика постановки/снятия с охраны, внутренний звуковой сигнализатор, цепь контроля "Наряда", охранный/тревожный режим работы, питание 12В. | Уточняйте у менеджера | Уточняйте у менеджера
03-00006559 | Фобос-3 УО-1А | Радий | Устройство оконечное, работа с СПИ «Фобос-3», «Альтаир». 1 шлейф сигнализации, автоматическая тактика постановки/снятия с охраны идентификатором "Touch Memory", внутренний звуковой сигнализатор, охранный/тревожный режим работы, питание от сети 220 В с возможностью подключения резерва 12В. | Уточняйте у менеджера | Уточняйте у менеджера
03-00006560 | Фобос-3 УО-1Р | Радий | Устройство оконечное, работа с СПИ «Фобос-3», «Альтаир». 1 шлейф сигнализации, ручная тактика постановки/снятия с охраны, внутренний звуковой сигнализатор, цепь контроля "Наряда", охранный/тревожный режим работы, питание от сети 220 В с возможностью подключения резерва 12В. | Уточняйте у менеджера | Уточняйте у менеджера
03-00006562 | Фобос-3 УО-3К | Радий | Устройство оконечное, работа с СПИ «Фобос-3», «Альтаир». 3 шлейфа сигнализации, автоматическая тактика постановки/снятия с охраны при помощи набора кода или идентификатором "Touch Memory", охранный/тревожный режим работы, питание 12В. | Уточняйте у менеджера | Уточняйте у менеджера
03-00003148 | KB1-2 | РИТМ | Клавиатура предназначена для подключения к приборам: «Контакт GSM-5»; «Контакт GSM-5-2»; «Контакт GSM-5A v.1»; «Контакт GSM-5A v.2»; «Контакт GSM-16». Клавиатура позволяет управлять постановкой и снятием разделов охранной системы с помощью кодов пользователей, изменять коды пользователей, контролировать состояние зон и разделов охранной системы, отображать состояние системы и отправлять сигналы тревоги для вызова экстренных служб. Клавиатура имеет адресную архитектуру. Возможно подключить до 15 клавиатур на шину данных (зависит от прибора). | 2340 | 2285
00-00076847 | KB2-3 | РИТМ | Клавиатура проводная предназначена для работы с панелями «Контакт» через разъём 1-Wire (TM) в качестве устройства управления (постановка / снятие) и индикации обобщённого состояния панели. Управление производится при помощи кодов пользователей. Клавиатура подключается к следующим панелям: Семейство «Контакт GSM-5»: 5-2, 5А v.1, 5А v.2, Семейство «Контакт GSM-9»: 9N, 9A, 9M, 9K, «Контакт GSM-16». | 1170 | 1140
00-00025353 | RKB1 | РИТМ | Кнопочная радиоканальная клавиатура со светодиодной индикацией предназначена для управления контрольными панелями радиосистемы «Контакт». Позволяет управлять постановкой и снятием разделов охранной системы с помощью кодов пользователей, изменять коды пользователей, контролировать состояние зон и разделов охранной системы, отображать состояние системы и отправлять сигналы тревоги для вызова экстренных служб. Клавиатура может питаться как от источника питания постоянного тока 12 В, так и от батареи АА 3,6 В. Батарея может использоваться в качестве резервного источника при питании от 12 В. Клавиатура при тревоге. | 5010 | 4890
03-00009128 | Контакт LAN | РИТМ | Модуль Ethernet предназначен для передачи событий с приборов «Контакт GSM-5», «Контакт GSM-5-RT1», «Контакт GSM-5-RT2», «Контакт GSM-5-RT3» через Ethernet локальную сеть или Интернет. Может использоваться совместно с приборами «Контакт», а также как самостоятельный прибор. | 2700 | 2630
03-00010665 | СН-Брелок | Си-Норд НТКФ ООО | Брелок для управления контрольной панелью Nord Pro Air. Передает сообщения по двунаправленному каналу связи в диапазоне частот 433,05—434,79 МГц. | 2690 | 2690
03-00011025 | СН-Ретр | Си-Норд НТКФ ООО | Ретранслятор для передачи радиоканальных сообщений в диапазоне частот 433,05—434,79 МГц между оконечными устройствами (датчиками СН-ИК, СН-СМК, СН-Стекло, СН-Дым, брелками СН-Брелок) и контрольной панелью Nord Pro Air. | 5290 | 5290
00-00035989 | СН-Ретр-220 | Си-Норд НТКФ ООО | Ретранслятор для передачи радиоканальных сообщений в диапазоне частот 433,05—434,79 МГц между оконечными устройствами (датчиками СН-ИК, СН-СМК, СН-Стекло, СН-Дым, брелками СН-Брелок) и контрольной панелью Nord Pro Air. | 5790 | 5790
00-00017810 | БРЛ-03 IP20 | Сигма-ИС | Блок ретранслятора линии связи рассчитан на работу в линиях связи с интерфейсом RS-485. БРЛ-03 рассчитан на совместную работу с прибором приемно-контрольным ППКОПУ 01059-1000-3 «Р-08», ППКОП 01059-100-4 «Р-060», ППКОП «Р-07-3». По степени защиты от воздействия окружающей среды исполнение БРЛ-03 IP20, IP65. | 18150 | 18150
03-00009367 | БРЛ-03 IP65 | Сигма-ИС | Блок ретранслятора линии связи рассчитан на работу в линиях связи с интерфейсом RS-485. БРЛ-03 рассчитан на совместную работу с прибором приемно-контрольным ППКОПУ 01059-1000-3 «Р-08», ППКОП 01059-100-4 «Р-060», ППКОП «Р-07-3». По степени защиты от воздействия окружающей среды исполнение БРЛ-03 IP20, IP65. | 20350 | 20350
00-00022059 | БРЛ-03К | Сигма-ИС | Блок ретранслятора линии связи рассчитан на работу в линиях связи с интерфейсом RS-485. БРЛ-03 рассчитан на совместную работу с прибором приемно-контрольным ППКОПУ 01059-1000-3 «Р-08», ППКОП 01059-100-4 «Р-060», ППКОП «Р-07-3». По степени защиты от воздействия окружающей среды исполнение БРЛ-03 IP20, IP65. | 20350 | 20350
00-00084472 | БРЛ-04 | Сигма-ИС | Блок ретранслятора линейный предназначен для: гальванической развязки отдельных участков линии связи интерфейса RS-485. увеличения максимальной длины линии связи интерфейса RS-485 (с автоматичеcким переключением направления передачи); ветвления линии связи БЦП и СУ. БРЛ-04 содержит 3 линии связи интерфейса RS-485, две из которых гальванически изолированы от цепей питания. БРЛ-04 позволяет организовать на БЦП исп. 2,3,5,6 подключение двух линий связи RS-485 по типу «кольцо». БРЛ-04 рассчитан на работу совместно с приборами приемно-контрольными охранно-пожарными и управления ППКОПУ 01059-1000-3 «Р-08» и входит в состав интегрированной системы безопасности ИСБ «ИНДИГИРКА». Конструктивно БРЛ производится в двух варианта исполнения – БРЛ-04 (для монтажа на стену, IP30) и БРЛ-04 DIN (для монтажа на 35 мм дин-рейку, IP20). | 20625 | 20625
00-00080526 | БРЛ-04 DIN | Сигма-ИС | Блок ретранслятора линейный предназначен для: гальванической развязки отдельных участков линии связи интерфейса RS-485. увеличения максимальной длины линии связи интерфейса RS-485 (с автоматичеcким переключением направления передачи); ветвления линии связи БЦП и СУ. БРЛ-04 содержит 3 линии связи интерфейса RS-485, две из которых гальванически изолированы от цепей питания. БРЛ-04 позволяет организовать на БЦП исп. 2,3,5,6 подключение двух линий связи RS-485 по типу «кольцо». БРЛ-04 рассчитан на работу совместно с приборами приемно-контрольными охранно-пожарными и управления ППКОПУ 01059-1000-3 «Р-08» и входит в состав интегрированной системы безопасности ИСБ «ИНДИГИРКА». Конструктивно БРЛ производится в двух варианта исполнения – БРЛ-04 (для монтажа на стену, IP30) и БРЛ-04 DIN (для монтажа на 35 мм дин-рейку, IP20). | 21230 | 21230
00-00080012 | ТИ исп.08 | Сигма-ИС | Телефонный информатор ТИ исп.08 входит в состав ИСБ ИНДИГИРКА и ИСБ Рубеж-08 и предназначен для передачи извещений на пульты систем централизованного наблюдения (СЦН) по телефонной линии в режиме автодозвона по протоколу Contact ID. ТИ подключается по линии связи RS-485 к БЦП исп. 2, 3, 4, 5, 6, БЦП исп.07, БЦП исп.08. ТИ позволяет передавать на СЦН, оснащенные соответствующей приемной аппаратурой, извещения в кодах Contact ID о пожаре, проникновении, нападении, взятии/снятии, восстановлении после тревог, а также информацию о номере объекта, зоны, шлейфа и пользователя. ТИ также может использоваться для передачи извещений через каналы сотовой связи GSM на СПИ, которые имеют специализированные коммуникаторы, например, РКС-05 СПИ «Приток-А» или SR103-Ретро. | 16390 | 16390
00-00019382 | Сирень-СИ | Специнформатика-СИ НПП | Система передачи и централизованного приема извещений, есть интегрированная система, включающая в свой состав пульт централизованного приёма, канала связи образованным интерфейсом RS-485 по проводной линии с возможностью прерывания проводной линии радиоканальным участком, и оконечными устройствами сопряжения приёмно-контрольных приборов с каналом связи, которые могут быть встроены в приборы или быть внешними, в виде отдельных устройств («Адаптер-СИ»). Предназначена для сбора извещений от приёмно-контрольных приборов пожарной и охранной сигнализации и передачи этих извещений на пульт централизованного приёма. Пульт СПИ «Сирень-СИ» обеспечивает возможность управления удалёнными приёмно-контрольными приборами. | 24318.53 | 23832.16
03-00004799 | ДО-ЗВОН | Электротехника и Автоматика | Информатор телефонный автоматический предназначен для использования в системах охранно-пожарной сигнализации в качестве устройства передачи тревожных сообщений по телефонной линии при срабатывании сигнализации. Изделие работает совместно с приёмно-контрольными приборами, извещателями и датчиками, имеющими нормально-разомкнутые контакты. Предусмотрена возможность импульсного и тонального набора. 6 программируемых номеров, программирование без использования специальных устройств, 1 сообщение (до 20 секунд). Встроенный микрофон для записи сообщений. 2 сигнальные цепи. ТУ 4371-030-49518441-08. гарантия 3 года | 5574 | 4963.98
www.dean.ru info@dean.ru

## Домофония
Прайс-лист
Домофония (20.10.2025)
Код | Наименование | Производитель | Описание | Розница | Мелкий опт
IP-домофоны
00-00112400 | DFS107S | Beward | IP видео интерком, 2 Мп, 1/2.8’’, SIP-протокол, ИК-подсветка (до 20 м), WDR, встроенный динамик и микрофон, тревожный выход сухой контакт, дисплей 8 символов 16 сегментный, PoE IEEE 802.3 af (Class 0), антивандальное исполнение, IP66, от -50 до +50°С | 24900 | 22500
00-00133123 | DKS10121 | Beward | IP видеодомофон, 2 Мп, SONY Exmor, объектив 2.8 мм, SIP-протокол, ИК-подсветка (до 10 м), дуплекс аудио, RFID Mifare SL1/SL3, RS-485, антивандальное исполнение, от -50 до +50°С, 12В DC, детекция лиц | 33600 | 30500
00-00089687 | DKS15105 | Beward | IP видеодомофон, для объектов с повышенными требованиями к антивандальности, сменный модуль 1,3 Мп, 1/3’’ SONY Exmor, объектив 3.7 мм, SIP-протокол, ИК-подсветка (до 10 м), дуплекс аудио, RFID Mifare SL3, Wiegand/RS-485, фальш объектив, от -50 до +60°С, IP54, детекция лиц | 51200 | 46400
00-00089688 | DKS15125 (1,3 Мп) | Beward | IP видеодомофон, 1,3 Мп, SONY Starvis, светосильный объектив 2мм премиум класса с широким углом обзора, SIP-протокол, ИК-подсветка (до 10 м), дуплекс аудио, RFID Mifare SL3, Wiegand/RS-485, антивандальное исполнение, от -50 до +60°С, IP66, детекция лиц | 58300 | 52900
00-00112765 | DKS15125 (2 Мп) | Beward | IP видеодомофон, 2 Мп, SONY Starvis, светосильный объектив 2мм премиум класса с широким углом обзора, SIP-протокол, ИК-подсветка (до 10 м), дуплекс аудио, RFID Mifare SL3, Wiegand/RS-485, антивандальное исполнение, от -50 до +60°С, IP66, детекция лиц | 58300 | 52900
00-00089686 | DKS15135 (2.1) | Beward | IP видеодомофон, 1,3 Мп, сменный модуль SONY Exmor, объектив 2.1 мм, SIP-протокол, ИК-подсветка (до 10 м), дуплекс аудио, RFID Mifare SL3, Wiegand/RS-485, антивандальное исполнение, от -50 до +60°С, IP66, детекция лиц | 49900 | 45500
00-00103245 | DKS15135 (2.7) | Beward | IP видеодомофон, 1,3 Мп, сменный модуль SONY Exmor, объектив 2.7 мм, SIP-протокол, ИК-подсветка (до 10 м), дуплекс аудио, RFID Mifare SL3, Wiegand/RS-485, антивандальное исполнение, от -50 до +60°С, IP66, детекция лиц | 49900 | 45500
00-00084485 | DKS20211 | Beward | IP видеодомофон, распознавание лиц (Beward Bi-Scan), 2 Мп, 1/2.8’’ SONY Exmor, объектив 2.8 мм, SIP-протокол, ИК-подсветка (до 10 м), дуплекс аудио, RFID Mifare SL3, Wiegand/RS-485, антивандальное исполнение, от -50 до +60°С, IP66 | 57300 | 51900
00-00085056 | DKS81815103 | Beward | IP домофон, для объектов с повышенными требованиями к антивандальности, сменный модуль 1,3 Мп, 1/3’’ SONY Exmor, объектив 3.7 мм, SIP-протокол, ИК-подсветка (до 10 м), дуплекс аудио, RFID Mifare SL3, Wiegand/RS-485, фальш объектив, от -50 до +60°С, IP54 | 51700 | 46900
00-00085057 | DKS81815123 | Beward | IP домофон, 1,3 или 2 Мп на выбор, SONY Starvis, светосильный объектив 2мм премиум класса с широким углом обзора, SIP-протокол, ИК-подсветка (до 10 м), дуплекс аудио, RFID Mifare SL3, Wiegand/RS-485, антивандальное исполнение, от -50 до +60°С, IP66 | 58800 | 53400
00-00085055 | DKS81815133 | Beward | IP домофон, 1,3 или 2 Мп на выбор, сменный модуль SONY Exmor, объектив 2.1/2.7/2.8 мм на выбор, SIP-протокол, ИК-подсветка (до 10 м), дуплекс аудио, RFID Mifare SL3, Wiegand/RS-485, антивандальное исполнение, от -50 до +60°С, IP66 | 50400 | 46000
00-00085058 | DKS81820210 | Beward | IP домофон, распознавание лиц (Beward Bi-Scan), 2 Мп, 1/2.8’’ SONY Exmor, объектив 2.8 мм, SIP-протокол, ИК-подсветка (до 10 м), дуплекс аудио, RFID Mifare SL3, Wiegand/RS-485, антивандальное исполнение, от -50 до +60°С, IP66 | 57800 | 52400
00-00084494 | DKS850962 | Beward | IP видеодомофон, Тип 5 МКДН, 2 Мп, сменный модуль SONY, объектив 2.8 мм, SIP-протокол, ИК-подсветка (до 10 м), дуплекс аудио, RFID Mifare, антивандальное исполнение, от -50 до +60°С, IP66 | 54900 | 49800
00-00090460 | SM400W | Beward | IP видеодомофон, SIP-протокол, 4.3'' дисплей, Wi-Fi, PoE, 12В(DC), ОС Linux | 12800 | 11900
00-00079970 | SM700W | Beward | IP видеодомофон, SIP-протокол, 7'' дисплей, Wi-Fi, USB, 12В(DC), ОС Linux | 16500 | 14900
00-00112401 | SM710 | Beward | IP-видеомонитор, SIP-протокол, 7'' дисплей, USB, 12В(DC), ОС Linux | 14600 | 13200
00-00116335 | SM730 | Beward | IP видеомонитор, SIP-протокол, 7'' сенсорный дисплей 1024x600, PoE, 12В(DC), ОС Linux | 15300 | 13900
00-00116924 | SM730W | Beward | IP видеомонитор, SIP-протокол, 7'' сенсорный дисплей 1024x600, Wi-Fi, PoE, 12В(DC), ОС Linux. | 17300 | 15600
00-00101382 | CIOT-1000Y | COMMAX | IP видеодомофон, 10,1"; сенсорный LED дисплей; ОС Android 6.0; 1G DDR; 8Gb встроенной памяти; запись фото/видео; H.264/Onvif; Ethernet 10/100; PoE; подключение устройств IoT по протоколу ZigBee HA 1.2 (технологии умного дома); охранные функции. Связь со смартфоном на ОС Android или iOS через облачный сервер Commax. Габ.размеры: 264х184х11мм. Металлический корпус; цвет: тёмно-серый. | 67778 | 65744.66
00-00036580 | CIOT-1020M Metalo Blue | COMMAX | IP видеодомофон цветной, экран 10 дюймов, четырхядерный (Cortex A9), 1G DDR/8G eMMC Memory, Ethernet 10/100 PoE, Android 6.0, H.264 / Onvif , подключение исполнительных устройств IoT, охранные функции, связь со смартфоном (вызов, общение, управление). Цвет Синий. Размеры: 308 (Ш)*213(В)*23(Г). | 63451 | 61547.47
00-00032431 | CIOT-700M (белый) | COMMAX | IP видеодомофон цветной, экран 7 дюймов, четырхядерный (Cortex A9), 1G DDR/8G eMMC Memory, Ethernet 10/100 PoE, Android 6.0, H.264 / Onvif , подключение исполнительных устройств IoT, охранные функции, связь со смартфоном (вызов, общение, управление). Цвет Синий, Белый. Размеры: 244(Ш)*180(В)*18(Г). | Уточняйте у менеджера | Уточняйте у менеджера
00-00072294 | CTV-IP-M6103 | CTV | IP-видеодомофон, 10", поддержка разрешения 2Мп, Touch Screen, разрешение 1024*600, детектор движения, поддержка SD карт 32 Gb, Wi-Fi, поддержка работы по сети (LAN), удаленный доступ с ПО CTVisor IP, PoE/12V DC, подключение: до 9-ти мониторов, 18-ти панелей, 16-ти в/камер. | 31090 | 31090
00-00072293 | CTV-IP-M6704 | CTV | IP-видеодомофон, 7", поддержка разрешения 2Мп, IPS экран Touch Screen, разрешение 1024*600, панель из закаленного стекла, детектор движения, поддержка SD карт 32 Gb, Wi-Fi, поддержка работы по сети (LAN), удаленный доступ с ПО CTVisor IP, PoE/12V DC, подключение: до 9-ти мониторов, 18-ти панелей, 16-ти в/камер. | 26200 | 26200
00-00072296 | CTV-IP-UCAMF | CTV | IP вызывная панель с разрешением 2Мп; угол обзора по горизонтали 180° с цифровой коррекцией; ИК-подсветка 950 нм; Dual Stream (1080p/D1); защита от взлома (тампер); 2 выхода реле NO/NC; PoE/12В DC; поддержка до 8 дополнительных модулей. Кронштейн для врезной установки в комплекте! | 18690 | 18690
00-00057673 | DH-VTH2421FB | Dahua | IP видеодомофон 7 дюймовый, черный 1024x600 разрешение, ёмкостной сенсорный экран; тревожные входы / выходы 6/1; LAN; Возможность просмотра IP видеокамер; Питание: DC 12В; Габаритные размеры: 221.5 мм × 119.6 мм × 21.5 мм; Установка - на стену/на стол. | 13890 | 13890
00-00057671 | DH-VTH2421FB-P | Dahua | IP видеодомофон 7 дюймовый, черный 1024x600 разрешение, ёмкостной сенсорный экран; тревожные входы / выходы 6/1; LAN; встроенная карта памяти до 8Гб; Возможность просмотра IP видеокамер; Питание: DC 12В/PoE(802.3af); Габаритные размеры: 221.5 мм × 119.6 мм × 21.5 мм; Установка - на стену. | 15090 | 15090
00-00057674 | DH-VTH2421FW | Dahua | IP видеодомофон 7 дюймовый, белый 1024x600 разрешение, ёмкостной сенсорный экран; тревожные входы / выходы 6/1; LAN; Возможность просмотра IP видеокамер; Питание: DC 12В; Габаритные размеры: 221.5 мм × 119.6 мм × 21.5 мм; Установка - на стену/на стол. | 13890 | 13890
00-00057672 | DH-VTH2421FW-P | Dahua | IP видеодомофон 7 дюймовый, белый 1024x600 разрешение, ёмкостной сенсорный экран; тревожные входы / выходы 6/1; LAN; встроенная карта памяти до 8Гб; Возможность просмотра IP видеокамер; Питание: DC 12В/PoE(802.3af); Габаритные размеры: 221.5 мм × 119.6 мм × 21.5 мм; Установка - на стену. | 15090 | 15090
00-00059948 | DH-VTH5421E-H | Dahua | IP видеодомофон 7-и дюймовый, с трубкой, черный/белый 1024x600 разрешение, ёмкостной сенсорный экран; тревожные входы / выходы 6/1; RS485; LAN; поддержка micro-SD до 32Гб; Возможность просмотра IP видеокамер; Питание: DC 12В/PoE(802.3af); Габаритные размеры: 236 мм × 129,8 мм × 23 мм; Установка - на стену/на стол. | 19690 | 19690
00-00059949 | DH-VTH5421EW-H | Dahua | IP видеодомофон 7-и дюймовый, с трубкой, белый 1024x600 разрешение, ёмкостной сенсорный экран; тревожные входы / выходы 6/1; RS485; LAN; поддержка micro-SD до 32Гб; Возможность просмотра IP видеокамер; Питание: DC 12В/PoE(802.3af); Габаритные размеры: 236 мм x 129,8 мм x 23 мм; Установка - на стену/на стол. | 19690 | 19690
00-00057670 | DH-VTH5441G | Dahua | IP видеодомофон 10 дюймовый, черный 1024x600 разрешение, ёмкостной сенсорный экран; тревожные входы / выходы 6/1; LAN; встроенная карта памяти до 8Гб; Возможность просмотра IP видеокамер; Питание: DC 12В/PoE(802.3af); Габаритные размеры: 260 мм × 170 мм × 28 мм; Установка - на стену. | 25190 | 25190
00-00103001 | DHI-VTH1550CH-S2 | Dahua | Монитор видеодомофона IP 7 дюймовый, белый 800x480 разрешение, ёмкостной сенсорный экран; тревожные входы / выходы 6/1; RS485. LAN; опциональная установка карты памяти Micro SD до 32Гб; Возможность просмотра IP видеокамер; Питание: DC 12В; Габаритные размеры: 200.5 мм × 136.5 мм × 222 мм; Установка - на стену. | 17190 | 17190
00-00107917 | DHI-VTH2611L-WP | Dahua | Монитор видеодомофона IP 4.3 дюймовый с WiFi 2.4ГГц, черный 480x272 разрешение, ёмкостной сенсорный экран; аудио входы / выходы: 1/1, динамик тревожные входы / выходы 4/1; LAN; Возможность просмотра IP видеокамер; Питание: DC 12В/PoE; Габаритные размеры: 136 мм × 140 мм × 25.5 мм; Установка - на стену. | 8090 | 8090
00-00084935 | DHI-VTH2621G-P | Dahua | Видеодомофон IP 7 дюймовый, черный 1024x600 разрешение, ёмкостной сенсорный экран, тревожные входы / выходы 6/1, LAN, Возможность просмотра IP видеокамер, Питание: DC 12В/PoE, Габаритные размеры: 190 мм 135 мм 26 мм, Установка-на стену. | 12890 | 12890
00-00084936 | DHI-VTH2621G-WP | Dahua | Видеодомофон IP 7 дюймовый с WiFi 2.4ГГц, черный 1024x600 разрешение, ёмкостной сенсорный экран, тревожные входы / выходы 6/1, LAN, Возможность просмотра IP видеокамер, Питание: DC 12В/PoE, Габаритные размеры: 190 мм 135 мм 26 мм, Установка-на стену. | 13890 | 13890
00-00084937 | DHI-VTH2621GW-P | Dahua | Видеодомофон IP 7 дюймовый, белый 1024x600 разрешение, ёмкостной сенсорный экран, тревожные входы / выходы 6/1, LAN, Возможность просмотра IP видеокамер, Питание: DC 12В/PoE, Габаритные размеры: 190 мм 135 мм 26 мм, Установка-на стену. | 12890 | 12890
00-00084938 | DHI-VTH2621GW-WP | Dahua | Видеодомофон IP 7 дюймовый с WiFi 2.4ГГц, белый 1024x600 разрешение, ёмкостной сенсорный экран, тревожные входы / выходы 6/1, LAN, Возможность просмотра IP видеокамер, Питание: DC 12В/PoE, Габаритные размеры: 190 мм 135 мм 26 мм, Установка-на стену. | 13890 | 13890
00-00121173 | DHI-VTH2624GW-WP | Dahua | Монитор видеодомофона 7 дюймовый с WiFi 2.4ГГц, белый, 1024x600 разрешение, ёмкостной сенсорный экран; тревожные входы / выходы 6/1; SD карта памяти до 64Гб; Питание: DC 12В/PoE; Габаритные размеры: 135 мм × 190 мм × 26 мм; Установка на стену. | 13890 | 13890
00-00107907 | DHI-VTH5113H-W | Dahua | Монитор видеодомофона 4.3 дюймовый с WiFi 2.4ГГц, возможность просмотра HDCVi камер, белый, 480x272 разрешение, ёмкостной сенсорный экран; тревожные входы / выходы 4/1; SD карта памяти до 64Гб; Питание: через 2-проводной контроллер; Выход питания: 12В, 200мА; Габаритные размеры: 176.3 мм × 119.3 мм × 20 мм; Установка на стену. | 14590 | 14590
00-00107906 | DHI-VTH5123H-W | Dahua | Монитор видеодомофона 7 дюймовый с WiFi 2.4ГГц, возможность просмотра HDCVi камер, белый, 1024x600 разрешение, ёмкостной сенсорный экран; тревожные входы / выходы 6/1; SD карта памяти до 64Гб; Питание: через 2-проводной контроллер; Выход питания: 12В, 200мА; Габаритные размеры: 130 мм × 189 мм × 23.9 мм; Установка на стену. | 17190 | 17190
00-00107918 | DHI-VTH5221D-S2 | Dahua | Монитор видеодомофона IP 7 дюймовый, возможность просмотра IP камер, черный 1024x600 разрешение, ёмкостный сенсорный экран; 6 проводных зон, 8 беспроводных зон (433MHZ). Опциональная установка карты памяти до 32Гб; Питание: DC 12В/PoE(802.3af); Габаритные размеры: 215 мм × 140 мм × 21 мм; Установка на стену/на стол. Питание: DC 12V, PoE（802.3af) | 18890 | 18890
00-00107919 | DHI-VTH5221DW-S2 | Dahua | Монитор видеодомофона IP 7 дюймовый, возможность просмотра IP камер, белый 1024x600 разрешение, ёмкостный сенсорный экран; 6 проводных зон, 8 беспроводных зон (433MHZ). Опциональная установка карты памяти до 32Гб; Питание: DC 12В/PoE(802.3af); Габаритные размеры: 215 мм × 140 мм × 21 мм; Установка на стену/на стол. | 18890 | 18890
00-00107922 | DHI-VTH5241DW-S2 | Dahua | Монитор видеодомофона IP 10 дюймовый, возможность просмотра IP камер, белый, 1024x600 разрешение, ёмкостной сенсорный экран; 6 проводных зон, 8 беспроводных зон (433MHZ). Опциональная установка карты памяти до 32Гб; Питание: DC 12В/PoE(802.3af); Габаритные размеры: 265 мм × 180 мм × 22 мм; Установка на стену. Питание: DC 12V, PoE（802.3af) | 29690 | 29690
00-00080388 | DHI-VTH5321GW-W | Dahua | IP видеодомофон с ОС Andriod 7" TFT Touch Screen,1024x600 Android 8.1 Поддержка Ethernet и Wi-Fi (IEEE802.11b/g/n) Встроенные микрофон и динамик Функции эхо- и шумоподавления Тревожные входы/выходы: 8/1 Выход питания: 12В, 100 мА Поддержка microSD-карт до 256 ГБ Корпус - пластик. Размеры 189.6 х 134.6 х 26 мм Цвет: белый | 25190 | 25190
00-00107921 | DHI-VTH5421HB-W | Dahua | Монитор видеодомофона IP 7-и дюймовый с WiFi 2.4ГГц, черный/белый 1024x600 разрешение, ёмкостной сенсорный экран; тревожные входы / выходы 6/1; LAN; поддержка micro-SD до 64Гб; Возможность просмотра IP видеокамер; Питание: DC 12В; Габаритные размеры: 189 мм * 130 мм * 27 мм; Установка - на стену. | 16690 | 16690
00-00107920 | DHI-VTH5421HW-W | Dahua | Монитор видеодомофона IP 7-и дюймовый с WiFi 2.4ГГц, черный/белый 1024x600 разрешение, ёмкостной сенсорный экран; тревожные входы / выходы 6/1; LAN; поддержка micro-SD до 64Гб; Возможность просмотра IP видеокамер; Питание: DC 12В; Габаритные размеры: 189 мм × 130 мм × 27 мм; Установка - на стену. | 16690 | 16690
00-00103002 | DHI-VTH8621KMS-WP | Dahua | Монитор видеодомофона IP 7-и дюймовый с WiFi 2.4ГГц, серебрянный, 1024x600 разрешение, ёмкостной сенсорный экран; тревожные входы / выходы 6/1; LAN; поддержка micro-SD до 64Гб; Возможность просмотра IP видеокамер; Питание: DC 12В; Габаритные размеры: 185 мм × 147 мм × 24 мм; Установка - на стену. | 19890 | 19890
00-00107923 | DHI-VTH8641KMS-WP | Dahua | Монитор видеодомофона IP 10-и дюймовый с WiFi 2.4ГГц, серебрянный, 1024x600 разрешение, ёмкостной сенсорный экран; тревожные входы / выходы 6/1; LAN; поддержка micro-SD до 64Гб; Возможность просмотра IP видеокамер; Питание: DC 12В; Габаритные размеры: 190 мм × 250 мм × 24 мм; Установка - на стену. | 32990 | 32990
00-00102567 | DHI-VTH8A21KMS-CW | Dahua | Монитор видеодомофона IP 7-и дюймовый с WiFi 2.4ГГц и камерой, серебрянный, 1024x600 разрешение, ёмкостной сенсорный экран, 2Мп камера, тревожные входы / выходы 6/1, LAN, поддержка micro-SD до 64Гб, Возможность просмотра IP видеокамер, Питание: DC 12-24В, Габаритные размеры: 185 мм 147 мм 23 мм, Установка-на стену. | 27990 | 27990
00-00107924 | DHI-VTH8A21KMS-W | Dahua | Монитор видеодомофона IP 7-и дюймовый с WiFi 2.4ГГц, серебрянный, 1024x600 разрешение, ёмкостной сенсорный экран; тревожные входы / выходы 6/1; LAN; поддержка micro-SD до 64Гб; Возможность просмотра IP видеокамер; Питание: DC 12-24В; Габаритные размеры: 185 мм × 147 мм × 23 мм; Установка - на стену. | 24690 | 24690
00-00107925 | DHI-VTH8A41KMS-W | Dahua | Монитор видеодомофона IP 10-и дюймовый с WiFi 2.4ГГц, серебрянный, 1024x600 разрешение, ёмкостной сенсорный экран; тревожные входы / выходы 6/1; LAN; поддержка micro-SD до 64Гб; Возможность просмотра IP видеокамер; Питание: DC 12В; Габаритные размеры: 190 мм × 250 мм × 24 мм; Установка - на стену. | 37790 | 37790
00-00088158 | DS-KH6320-LE1(B) | HikVision | IP видеодомофон сенсорный 7" TFT LCD экран 1024*600; встроенные микрофон и динамик; тревожный вход 8; 10M/100M Ethernet; DC12В/PoE; 6Вт; 0 °C...+55°C; 200 × 140 × 15.1 мм | Уточняйте у менеджера | Уточняйте у менеджера
00-00088159 | DS-KH6320-LE1/White(B) | HikVision | IP видеодомофон сенсорный 7" TFT LCD экран 1024*600; встроенные микрофон и динамик; тревожный вход 8; 10M/100M Ethernet; DC12В/PoE; 6Вт; 0 °C...+55°C; 200 × 140 × 15.1 мм | 13790 | 13790
00-00090801 | DS-KH6320-TDE1 | HikVision | IP видеодомофон гибридный сенсорный 7" цветной TFT LCD экран с разрешением 1024*600; встроенные микрофон и динамик; слот для TF карты до 128Гб; тревожные входы/выходы 8/0; 1 RJ-45 10M/100M Ethernet; DC12В/PoE; 10Вт; -10 °C...+55°C; размер 200 × 140 × 15.1 мм Возможность подключить 2 4проводной аналоговой панели DS-KB2421T-IM, DS-D100P, DS-KB2411T-IM | Уточняйте у менеджера | Уточняйте у менеджера
00-00047328 | DS-KH6320-TE1 | HikVision | IP видеодомофон Сенсорный 7" цветной TFT LCD экран с разрешением 1024*600; встроенные микрофон и динамик; слот для TF карты до 32Гб; тревожные входы/выходы 8/0; 1 RJ-45 10M/100M Ethernet; DC12В/PoE; 10Вт; -10 °C...+55°C; размер 217×142.8×26мм. | 15190 | 15190
00-00090802 | DS-KH6320-WTDE1 | HikVision | IP видеодомофон гибридный сенсорный Wi-Fi 7" цветной TFT LCD экран с разрешением 1024*600; встроенные микрофон и динамик; слот для TF карты до 128Гб; тревожные входы/выходы 8/0; 1 RJ-45 10M/100M Ethernet; Wi-Fi; DC12В/PoE; 10Вт; -10 °C...+55°C; размер 200 × 140 × 15.1 мм Возможность подключить 2 4проводной аналоговой панели DS-KB2421T-IM, DS-D100P, DS-KB2411T-IM | Уточняйте у менеджера | Уточняйте у менеджера
00-00045658 | DS-KH6320-WTE1 | HikVision | IP видеодомофон с Wi-Fi, 7" цветной TFT LCD экран с разрешением 1024*600; встроенные микрофон и динамик; слот для TF карты до 32Гб; тревожные входы/выходы 8/2; 1 RS-485; 1 RJ-45 10M/100M Ethernet; DC12В/PoE; 10Вт; -10 °C...+55°C; размер 217×142×26мм. | 16490 | 16490
00-00057548 | DS-KH6320-WTE2 | HikVision | IP видеодомофон с WI-FI (2-х проводная версия), Сенсорный 7" цветной TFT LCD экран с разрешением 1024*600; встроенные микрофон и динамик; слот для TF карты до 32Гб; тревожные входы/выходы 8/2; 1 RS-485; 1 RJ-45 10M/100M Ethernet; DC12В; 10Вт; -10 °C...+55°C; размер 217×142×26мм. Совместно с DS-KAD704 и DS-KD8003--IME2 использовать. | Уточняйте у менеджера | Уточняйте у менеджера
00-00088156 | DS-KH6350-TE1 | HikVision | IP видеодомофон 7" цветной TFT LCD экран с разрешением 1024*600; встроенные микрофон и динамик; слот для TF карты до 128Гб; тревожные входы/выходы 8/2; 1 RS-485; 1 RJ-45 10M/100M Ethernet; DC12В/PoE; 10Вт; -10 °C...+50°C; размер 175 × 113.5 × 21 мм | 15790 | 15790
00-00088157 | DS-KH6350-WTE1 | HikVision | IP видеодомофон с WI-FI 7" цветной TFT LCD экран с разрешением 1024*600; встроенные микрофон и динамик; слот для TF карты до 128Гб; тревожные входы/выходы 8/2; 1 RS-485; 1 RJ-45 10M/100M Ethernet, Wi-Fi; DC12В/PoE; 10Вт; -10 °C...+50°C; размер 175 × 113.5 × 21 мм | 16790 | 16790
00-00042218 | DS-KH8350-TE1 | HikVision | IP видеодомофон 7" цветной TFT LCD экран с разрешением 1024*600; сенсорные кнопки; встроенные микрофон и динамик; слот для TF карты до 32Гб; тревожные входы/выходы 8/2; 1 RS-485; 1 RJ-45 10M/100M Ethernet; DC12В/PoE; 10Вт; -10 °C...+55°C; размер 195.8×132.8×17.5мм. | Уточняйте у менеджера | Уточняйте у менеджера
00-00047327 | DS-KH8350-WTE1 | HikVision | IP видеодомофон с WI-FI 7" цветной TFT LCD экран с разрешением 1024*600; сенсорные кнопки; встроенные микрофон и динамик; слот для TF карты до 32Гб; тревожные входы/выходы 8/2; 1 RS-485; 1 RJ-45 10M/100M Ethernet; DC12В/PoE; 10Вт; -10 °C...+55°C; размер 195.8×132.8×17.5мм. | 26290 | 26290
00-00047326 | DS-KH8520-WTE1 | HikVision | IP видеодомофон с WI-FI 10" цветной TFT LCD экран с разрешением 1024*600; сенсорные кнопки; встроенные микрофон и динамик; слот для TF карты до 32Гб; тревожные входы/выходы 8/2; 1 RS-485; 1 RJ-45 10M/100M Ethernet; DC12В/PoE; 10Вт; -10 °C...+55°C; размер 195.8×132.8×17.5мм. | 16400 | 16400
00-00088155 | DS-KH9310-WTE1(B) | HikVision | IP видеодомофон (ОС Android 10.0) 7″ цветной TFT-сенсорный экран, разрешение 1024 × 600, емкостный сенсорный экран/кнопки; Встроенный всенаправленный микрофон и динамик с поддержкой подавления шумов и эффекта эхо; Память 1Гб, Флеш 4Гб EMMC; Auto 10/100M Ethernet, Wi-Fi 802.11 b/g/n, TCP/IP, SIP; Тревожный вход: 8; Тревожный выход: 2 реле; Питание: DC 12В, стандартный PoE; Рабочая температура: От -10 до +50 °C; Размеры: 187 × 137 × 25.7 мм; Вес: 419.3г; Поддержка управления охранной панели AX PRO через домофон; Установка приложения на ОС Android | 32190 | 32190
00-00088154 | DS-KH9510-WTE1(B) | HikVision | IP видеодомофон (ОС Android 10.0) 10.1″ цветной IPS-сенсорный экран, разрешение 1024 × 600, емкостный сенсорный экран/кнопки; Встроенный всенаправленный микрофон и динамик с поддержкой подавления шумов и эффекта эхо; Память 1Гб, Флеш 8Гб EMMC; Auto 10/100M Ethernet, Wi-Fi 802.11 b/g/n, TCP/IP, SIP; Тревожный вход: 8; Тревожный выход: 2 реле; Питание: DC 12В, стандартный PoE; Рабочая температура: От -10 до +50 °C; Размеры: 254 × 166 × 26.65 мм; Вес: 875г; Поддержка управления охранной панели AX PRO через домофон; Установка приложения на ОС Android | Уточняйте у менеджера | Уточняйте у менеджера
00-00090799 | DS-KIS302-P | HikVision | IP видеодомофон гибридный , включает устройства: DS-KB2411T-IM, DS-KH6320-WTDE1 1 блока питания. Возможность звонить на Hik-Connect. | Уточняйте у менеджера | Уточняйте у менеджера
00-00089629 | DS-KIS603-P(C) | HikVision | Комплект IP видеодомофона с Wi-Fi, включает устройства: 1 DS-KV6113-WPE1(C), 1 DS-KH6320-WTE1 2 блока питания. Возможность звонить на Hik-Connect. | Уточняйте у менеджера | Уточняйте у менеджера
00-00057298 | DS-KV6113-PE1 | HikVision | IP вызывная панель на одного абонента с ИК-подсветкой CMOS 2Мп цветный объектив; Web интерфейс; стандартный PoE/ 12В DC; Mifare считыватель (до 2000 пользователей, 10000 карт); WDR; BLC; DNR; ИК до 3м; Слот для TF карты до 128Гб; 10M/100M Self-adaptive Ethernet; 2 индикатор; 4 тревожные входы,1 реле для замки; 1 RS-485; IP65, -40℃ до 53℃; пластик; накладный монтаж. | Уточняйте у менеджера | Уточняйте у менеджера
00-00054446 | DS-KV6113-WPE1 | HikVision | IP вызывная панель на одного абонента с ИК-подсветкой и Wi-Fi CMOS 2Мп цветный объектив; Web интерфейс; стандартный PoE/ 12В DC; Wi-Fi 802.11b/g/n; Mifare считыватель (до 2000 пользователей, 10000 карт);; WDR; BLC; DNR; ИК до 3м; Слот для TF карты до 128Гб; 10M/100M Self-adaptive Ethernet; 2 индикатора; 4 тревожные входы,1 реле для замки; 1 RS-485; IP65, -40℃ до 53℃; пластик; накладный монтаж. | Уточняйте у менеджера | Уточняйте у менеджера
00-00090441 | DS-D100IKWF(B) | HiWatch | Комплект IP видеодомофона (вызывная панель + монитор) 2Мп IP вызывная панель на одного абонента с ИК-подсветкой до 3м и Wi-Fi угол обзора 129°, PoE/ 12В DC; Wi-Fi 2.4ГГц; Mifare считыватель (до 2000 пользователей, 10000 карт); WDR; BLC; DNR; 10M/100M Ethernet; 1 реле для замка; RS-485; IP65, -40℃ до 55℃; пластик; накладной монтаж; 7“ IP видеодомофон с WI-FI Сенсорный 7" TFT LCD экран 1024*600; встроенные микрофон и динамик; слот для SD карты до 32Гб; Wi-Fi 2.4ГГц, тревожные входы/выходы 8/2; RS-485; 10M/100M Ethernet; DC12В/PoE; 10Вт; 0 °C...+55°C; 200 × 140 × 15.1 мм, адаптер в комплекте | 29490 | 13200
00-00077762 | VDP-H2201 | HiWatch | IP видеодомофон Сенсорный 7" TFT LCD экран 1024*600; встроенные микрофон и динамик; тревожные входы 8; кнопки управления, RS-485; 10M/100M Ethernet; DC12В/PoE; 6Вт; 0 °C...+55°C; 200 × 140 × 23.1 мм | 11690 | 8183
00-00080294 | VDP-H2211 | HiWatch | IP видеодомофон, 7“Сенсорный 7" TFT LCD экран 1024*600; встроенные микрофон и динамик; тревожный вход 8; 10M/100M Ethernet; DC12В/PoE; 6Вт; 0 °C...+55°C; 200 × 140 × 15.1 мм | 13790 | 9653
00-00091104 | VDP-H2211B | HiWatch | IP видеодомофон, 7“ Сенсорный 7" TFT LCD экран 1024*600; встроенные микрофон и динамик; тревожный вход 8; 10M/100M Ethernet; DC12В/PoE; 6Вт; 0 °C...+55°C; 200 × 140 × 15.1 мм, цвет: черный | 8687.7 | 8687.7
00-00077761 | VDP-H3211W | HiWatch | IP видеодомофон с WI-FI Сенсорный 7" TFT LCD экран 1024*600; встроенные микрофон и динамик; слот для SD карты до 32Гб; Wi-Fi 2.4ГГц, тревожные входы/выходы 8/2; RS-485; 10M/100M Ethernet; DC12В/PoE; 10Вт; 0 °C...+55°C; 200 × 140 × 15.1 мм | 16490 | 11543
00-00091105 | VDP-H3212W | HiWatch | IP видеодомофон, 7“ гибридный с Wi-Fi Сенсорный 7" цветной TFT LCD экран с разрешением 1024×600; встроенные микрофон и динамик; слот для SD карты до 128Гб; тревожные входы/выходы 8/2; 1 RJ-45 10M/100M Ethernet; Wi-Fi; DC12В/PoE; 10Вт; -10 °C...+55°C; размер 200 × 140 × 15.1 мм Возможность подключить две 4-проводные аналоговые панели DS-D100P | 16090 | 11263
00-00091106 | VDP-H3212WB | HiWatch | IP видеодомофон, 7“ гибридный с Wi-Fi Сенсорный 7" цветной TFT LCD экран с разрешением 1024×600; встроенные микрофон и динамик; слот для SD карты до 128Гб; тревожные входы/выходы 8/2; 1 RJ-45 10M/100M Ethernet; Wi-Fi; DC12В/PoE; 10Вт; -10 °C...+55°C; размер 200 × 140 × 15.1 мм, цвет: черный Возможность подключить две 4-проводные аналоговые панели DS-D100P | 16090 | 11263
00-00122402 | F-VI-3242IPE1 | iFLOW | 7“ IP видеодомофон Сенсорный 7" TFT LCD экран с разрешением 1024*600; встроенные микрофон и динамик; тревожные входы 8; 10M/100M Ethernet; DC12В/PoE; 6Вт; -10 °C...+50°C; 200 × 140 × 23.6 мм; | 14190 | 14190
00-00131939 | F-VI-3242IPE1/White | iFLOW | 7“ IP видеодомофон белый Сенсорный 7" TFT LCD экран с разрешением 1024*600; встроенные микрофон и динамик; тревожные входы 8; 10M/100M Ethernet; DC12В/PoE; 6Вт; -10 °C...+50°C; 200 × 140 × 23.6 мм; | 14190 | 14190
00-00131938 | F-VI-3321IPWE1 | iFLOW | 4.3“ IP видеодомофон с Wi-Fi Сенсорный 4.3" TFT LCD экран 480*272; встроенные микрофон и динамик; Wi-Fi 2.4ГГц; 10M/100M Ethernet; 9 физических кнопок; DC12В/PoE; 4Вт; -10 °C...+50°C; 120×120×21 мм, адаптер в комплекте | 12990 | 12990
00-00119821 | F-VI-3442HPE1 | iFLOW | IP видеодомофон гибридный Сенсорный 7" цветной TFT LCD экран с разрешением 1024*600; встроенные микрофон и динамик; слот для TF карты до 128Гб; тревожные входы 8; 1 RJ-45 10M/100M Ethernet; DC12В/PoE; 10Вт; -10 °C...+55°C; размер 200 × 140 × 15.1 мм Возможность подключить 2 аналоговые вызывные панели - F-VI-1301ASC | 15990 | 15990
00-00119822 | F-VI-3442HPWE1 | iFLOW | IP видеодомофон гибридный с Wi-Fi Сенсорный 7" цветной TFT LCD экран с разрешением 1024*600; встроенные микрофон и динамик; слот для TF карты до 128Гб; тревожные входы 8; 1 RJ-45 10M/100M Ethernet; Wi-Fi; DC12В/PoE; 10Вт; -10 °C...+55°C; размер 200 × 140 × 15.1 мм Возможность подключить 2 аналоговые вызывные панели - F-VI-1301ASC | 17090 | 17090
00-00119823 | F-VI-3442IPE1 | iFLOW | IP видеодомофон Сенсорный 7" цветной TFT LCD экран с разрешением 1024*600; встроенные микрофон и динамик; слот для TF карты до 128Гб; тревожные входы 8; 1 RJ-45 10M/100M Ethernet; DC12В/PoE; 10Вт; -10 °C...+55°C; размер 200 × 140 × 15.1 мм; Вес: 350г; | 15890 | 15890
00-00119824 | F-VI-3442IPWE1 | iFLOW | IP видеодомофон с WI-FI Сенсорный 7" цветной TFT LCD экран с разрешением 1024*600; встроенные микрофон и динамик; слот для TF карты до 128Гб; тревожные входы/выходы 8/2; 1 RS-485; 1 RJ-45 10M/100M Ethernet; Wi-Fi 802.11 b/g/n, TCP/IP, SIP, RTSP; DC12В/PoE; 10Вт; -10 °C...+55°C; размер 200 × 140 × 15.1 мм; Вес: 355г; | 16890 | 16890
00-00122403 | F-VI-3445IPE1 | iFLOW | 7“ IP видеодомофон 7" цветной TFT LCD экран с разрешением 1024*600; встроенные микрофон и динамик; слот для TF карты до 128Гб; тревожные входы/выходы 8/2; 1 RS-485; 1 RJ-45 10M/100M Ethernet; поддержка TCP/IP, SIP, RTSP; DC12В/PoE; 10Вт; -10 °C...+50°C; размер 175 × 113.5 × 21 мм; Вес: 350г; | 16390 | 16390
00-00122404 | F-VI-3445IPWE1 | iFLOW | 7“ IP видеодомофон с WI-FI 7" цветной TFT LCD экран с разрешением 1024*600; встроенные микрофон и динамик; слот для TF карты до 128Гб; тревожные входы/выходы 8/2; 1 RS-485; 1 RJ-45 10M/100M Ethernet, Wi-Fi 802.11 b/g/n, TCP/IP, SIP, RTSP; DC12В/PoE; 10Вт; -10 °C...+50°C; размер 175 × 113.5 × 21 мм; Вес: 355г; | 17390 | 17390
00-00119825 | F-VI-3545ISE1 | iFLOW | IP видеодомофон 7" цветной IPS экран с разрешением 1024*600; сенсорные кнопки; встроенные микрофон и динамик; слот для TF карты до 128Гб; тревожные входы/выходы 8/2; 1 RS-485; 1 RJ-45 10M/100M Ethernet; DC12В/PoE; 10Вт; -10 °C...+55°C; размер 180 × 140 × 22.4 мм; Вес: 600г; | 24690 | 24690
00-00119826 | F-VI-3545ISWE1 | iFLOW | IP видеодомофон с WI-FI 7" цветной IPS экран с разрешением 1024*600; сенсорные кнопки; встроенные микрофон и динамик; слот для TF карты до 128Гб; тревожные входы/выходы 8/2; 1 RS-485; 1 RJ-45 10M/100M Ethernet; Wi-Fi 802.11 b/g/n, TCP/IP, SIP, RTSP; DC12В/PoE; 10Вт; -10 °C...+55°C; размер 180 × 140 × 22.4 мм; Вес: 355г; | 26890 | 26890
00-00131940 | F-VI-3548ISWE1 | iFLOW | 7“ IP видеодомофон с Wi-Fi Сенсорный 7" цветной IPS LCD экран с разрешением 1024*600; встроенные микрофон и динамик; слот для TF карты до 128Гб; Wi-Fi 802.11b/g/n; 1 RJ-45 10M/100M Ethernet; 1 RS-485; 1 физическая кнопка, тревожные входы/выходы 8/0, 4 реле, 1 выход питания (макс. 12 В постоянного тока 0.5 А), 1 RS-485; -10 °C...+50°C; DC12В/PoE, размер 180.4 × 128.4 × 21.8 мм, Вес: 420 г. | 25990 | 25990
00-00131941 | F-VI-3561IPWE1 | iFLOW | 10'' видеодомофон ОС Android 10.0 Сенсорный 10.1" цветной IPS экран, разрешение 1024 × 600; встроенные микрофон и динамик с подавлением шумов; Память 1Гб, Флеш 8Гб EMMC; Auto 10/100M Ethernet, Wi-Fi 802.11 b/g/n, TCP/IP, SIP, RTSP; тревожные входы/выходы 8/1; 1 реле; Питание: DC12В/PoE; -10 до +50 °C; Размеры: 254 × 166 × 26.65 мм; Вес: 875г; | 36190 | 36190
00-00119827 | F-VI-3562IPWE1 | iFLOW | IP видеодомофон с WI-FI 10" цветной TFT LCD экран с разрешением 1024*600; сенсорные кнопки; встроенные микрофон и динамик; слот для TF карты до 128Гб; Wi-Fi 802.11 b/g/n, TCP/IP, SIP, RTSP; тревожные входы/выходы 8/2; 1 RS-485; 1 RJ-45 10M/100M Ethernet; DC12В/PoE; 10Вт; -10 °C...+55°C; размер 254 × 166 × 22.55 мм; Вес: 660г; | 32190 | 32190
00-00108797 | Easy-Tube | Tantos | IP аудио трубка предназначена для работы с IP домофонами, а также с системами IP телефонии, использующими SIP протокол. SIP 2.0 (UDP/TCP/TLS), 2 SIP-аккаунта. Поддержка SIP P2P. | Уточняйте у менеджера | Уточняйте у менеджера
00-00047049 | EasyMon | Tantos | IP видеодомофон, 7“ сенсорный экран, поддержка SD карты, запись фото. Запись звонков с голосовым сообщением посетителя. Поддержка проводной сигнализации на 8 зон. Поддержка подключения кнопки вызова. Питание POE 18V или DC 18V. | Уточняйте у менеджера | Уточняйте у менеджера
00-00047050 | EasyMon-4w | Tantos | IP видеодомофон, 7“ сенсорный экран, поддержка SD карты, запись фото. Поддержка 4-х проводных панелей. Запись звонков с голосовым сообщением посетителя. Поддержка проводной сигнализации на 8 зон. Поддержка подключения кнопки вызова. Питание POE 18V или DC 18V. | Уточняйте у менеджера | Уточняйте у менеджера
00-00047051 | EasyMon-WiFi | Tantos | IP видеодомофон, 7“ сенсорный экран, поддержка SD карты, запись фото. Поддержка 4-х проводных панелей. Встроенный Wi-Fi модуль (iOS/Android). Запись звонков с голосовым сообщением посетителя. Поддержка проводной сигнализации на 8 зон. Поддержка подключения кнопки вызова. Питание POE 18V или DC 18V. | Уточняйте у менеджера | Уточняйте у менеджера
Аксессуары для домофонии
00-00119044 | PVD-BOX v.3 | Polyvision | Домофонный модуль для переадресации вызовов на смартфон. Позволяет подключать как любую 4-проводную аналоговую систему (CVBS), так и HD, обеспечивая просмотр видео и управление вызывной панелью через мобильное приложение, например, открытие замка. Поддержка форматов сигнала: CVBS / AHD / TVI / CVI Подключение: Wi-Fi (2.4 ГГц / 5 ГГц) / RJ45; TCP/IP Возможность подключения внешнего квартирного звонка (см. характеристики) Питание: DC 15 В, потребление до 10 Вт Размеры: 110 x 80 x 25 мм | 11856 | 8300
00-00119045 | PVD-Gate | Polyvision | Модуль открытия ворот-это электронное реле, которое управляется с монитора видеодомофона, выдавая команду (замыкая или размыкая контакт) управляющей плате ворот. | 1100 | 770
00-00119048 | PVP-EXTENDER | Polyvision | Расширитель вызывных панелей предназначен для увеличения количества подключаемых вызывных панелей к одному монитору видеодомофона.  Один модуль расширения позволяет подключить до двух вызывных панелей на один канал монитора видеодомофона.  При использовании двух расширителей можно подключить до 4 вызывных панелей к одному монитору видеодомофона. * НЕСОВМЕСТИМ с много абонентскими вызывными панелями | 1640 | 1148
00-00074207 | AT-15/1 BL | Accordtec | Адаптер питания для мониторов видеодомофонов и аудиотрубок 15В, 0,8А Цвет корпуса: чёрный . | 1088 | 1033.6
00-00074213 | AT-36/2 WH | Accordtec | Блок питания для многоквартиного домофона 36В,Цвет корпуса: белый. Совместим с многоквартирной системой Accordtec. | 9984 | 9484.8
00-00074206 | AT-AC01 BL | Accordtec | Электронное реле для открывания ворот,цвет чёрный. Совместимо с мониторами AT-VD750C WH, AT-VD750C/SD WH, AT-VD432C WH, AT-VD751C WH | 748 | 710.6
00-00074208 | AT-AC10W WH | Accordtec | Устройство для подключения монитора видеодомофона к сети интернет, LAN, WI-FI, приложение Tuya Smart для Android и IOS Цвет белый, Адаптер питания в комплекте. 4-х проводное подключение к монитору.DC 15V. Габаритные размеры: 110*80*25 мм.Совместимо со всеми мониторами Accordtec , кроме AT-VD433C. | 7619 | 7238.05
00-00121221 | AT-AC11W WH | Accordtec | Устройство для подключения монитора видеодомофона и (или) вызывной панели к сети интернет, LAN, WI-FI, приложение Smart Life (Tuya Smart) для Android и IOS. Цвет белый. Адаптер питания в комплекте. 4-х проводное подключение к монитору. DC 15V. Габаритные размеры: 110*80*25 мм.Совместимо со всеми мониторами Accordtec , кроме AT-VD433C. Может работать с вызывной панелью автономно без монитора. | Уточняйте у менеджера | Уточняйте у менеджера
00-00085419 | AT-VD 622 WH | Accordtec | Аналоговый коммутатор для деления стояка на два канала. Для использования в угловых подъездах домов типа: П-33М, П-44 и других с двумя стояками в подъезде. Цвет: белый. Совместим с многоквартирной системой Accordtec. | 9461 | 8987.95
00-00074214 | AT-VD 631 BL | Accordtec | Адаптер подключения монитора домофона RJ-45, Чёрный. Совместим с многоквартирной системой Accordtec. | 811 | 770.45
00-00074217 | AT-VD 632 BL | Accordtec | Адаптер подключения монитора домофона RJ-45 AHD, Чёрный. Совместим с многоквартирной системой Accordtec. | 1415 | 1344.25
00-00074205 | AT-VD EPS | Accordtec | Модуль управления электромеханическим замком с видеопанели (дистанционное открытие замка) без использования дополнительного блока питания.Малые габариты устройства позволяют устанавливать в стене за видеопанелью видеодомофона, в двери или внутри корпуса электромеханического замка. | 960 | 912
00-00084875 | AT-VD VZ/T | Accordtec | Модуль сопряжения индивидуального видеодомофона с общеподъездным многоквартирным домофоном. Предназначен для подключения видеодомофона к линии связи общеподъездного домофона с координатной системой адресации абонентов (Визит, Цифрал, Элтис). | 2109 | 2003.55
00-00085418 | AT-VD XL/T | Accordtec | Модуль сопряжения индивидуального видеодомофона с общеподъездным многоквартирным домофоном. Предназначен для подключения видеодомофона к линии связи общеподъездного домофона с цифровой линейной системой адресации абонентов (Proel, Laskomex, Raikmann, Gerch). Поставляется с клеммной колодкой. | 2342 | 2224.9
00-00071411 | AVC-203 (PAL) Медь | Activision | Выносная видеокамера, матрица 1/3" CCD (PAL), 1000 твл, 0.01Лк, объектив f = 3,7 мм. Герметичный накладной корпус диам. 6х2,4 см, с внутренним креплением. Температурный режим +50...-50°C. Цвет корпуса: медный антик. | 3146 | 3146
00-00071409 | AVP-030 (БУЗ) | Activision | Блок управления электромеханическим замком. Устройство для формирования питающего напряжения электромагнитного замка из напряжения 12В стандартной 4 – проводной линии аналогового домофона | 631 | 631
00-00017735 | Козырек 005 антик | Activision | Козырек для AVC-105, AVC-305, AVP-508. Цветовая гамма: медь, антик, черный. | 178 | 178
00-00017813 | Козырек 005 медь | Activision | Козырек для AVC-105, AVC-305, AVP-508. Цветовая гамма: медь, антик, черный. | 178 | 178
00-00017814 | Козырек 005 черный | Activision | Козырек для AVC-105, AVC-305, AVP-508. Цветовая гамма: медь, антик, черный. | Уточняйте у менеджера | Уточняйте у менеджера
00-00020826 | Козырек AVP-45X антик | Activision | Козырек для многокнопочных панелей AVP-45X Цветовая гамма: медь, антик. | 1144 | 1144
00-00020825 | Козырек AVP-45X медь | Activision | Козырек для многокнопочных панелей AVP-45X Цветовая гамма: медь, антик. | 1144 | 1144
00-00017816 | Корыто 005 антик | Activision | Врезной кронштейн для AVC-105, AVC-305, AVP-508. Цветовая гамма: медь, антик. | 386 | 386
00-00017734 | Корыто 005 медь | Activision | Врезной кронштейн для AVC-105, AVC-305, AVP-508. Цветовая гамма: медь, антик. | 386 | 386
00-00017817 | Уголок 005 антик | Activision | Уголок для AVC-105, AVC-305, AVP-508. Цветовая гамма: медь, антик, черный. | 216 | 216
00-00017736 | Уголок 005 медь | Activision | Уголок для AVC-105, AVC-305, AVP-508. Цветовая гамма: медь, антик, черный. | 216 | 216
00-00017818 | Уголок 005 черный | Activision | Уголок для AVC-105, AVC-305, AVP-508. Цветовая гамма: медь, антик, черный. | Уточняйте у менеджера | Уточняйте у менеджера
00-00020828 | Уголок AVP-451 антик | Activision | Уголок для многокнопочной панели AVP-451. Цветовая гамма: медь, антик. | 1910 | 1910
00-00020827 | Уголок AVP-451 медь | Activision | Уголок для многокнопочной панели AVP-451. Цветовая гамма: медь, антик. | 1910 | 1910
00-00020830 | Уголок AVP-452 антик | Activision | Уголок для многокнопочной панели AVP-452. Цветовая гамма: медь, антик. | 2051 | 2051
00-00020829 | Уголок AVP-452 медь | Activision | Уголок для многокнопочной панели AVP-452. Цветовая гамма: медь, антик. | 2051 | 2051
00-00020832 | Уголок AVP-453 антик | Activision | Уголок для многокнопочной панели AVP-453. Цветовая гамма: медь, антик. | 2132 | 2132
00-00020831 | Уголок AVP-453 медь | Activision | Уголок для многокнопочной панели AVP-453. Цветовая гамма: медь, антик. | 2132 | 2132
00-00020834 | Уголок AVP-454 антик | Activision | Уголок для многокнопочной панели AVP-454. Цветовая гамма: медь, антик. | 2243 | 2243
00-00020833 | Уголок AVP-454 медь | Activision | Уголок для многокнопочной панели AVP-454. Цветовая гамма: медь, антик. | 2243 | 2243
00-00020836 | Уголок AVP-455 антик | Activision | Уголок для многокнопочной панели AVP-455. Цветовая гамма: медь, антик. | Уточняйте у менеджера | Уточняйте у менеджера
00-00020838 | Уголок AVP-456 антик | Activision | Уголок для многокнопочной панели AVP-456. Цветовая гамма: медь, антик. | 2503 | 2503
00-00020837 | Уголок AVP-456 медь | Activision | Уголок для многокнопочной панели AVP-456. Цветовая гамма: медь, антик. | 2503 | 2503
00-00020842 | Уголок AVP-458 антик | Activision | Уголок для многокнопочной панели AVP-458. Цветовая гамма: медь, антик. | 2762 | 2762
00-00020841 | Уголок AVP-458 медь | Activision | Уголок для многокнопочной панели AVP-458. Цветовая гамма: медь, антик. | 2762 | 2762
00-00057370 | DB34HD-01 | Beward | Сменный прозрачный купол для домофонов на базе модуля MPC225-F1251 (уплотнительное кольцо в комплекте) | 480 | 430
00-00087862 | DB34VP-01 | Beward | Сменное защитное стекло для домофонов на базе модуля MPC225-F1002, MPC225-F1252, MPC307-F1102, MPC307-F1402, MPC323-F1102 (уплотнительное кольцо в комплекте) | 480 | 430
00-00045739 | DB478HD-01 | Beward | Сменный прозрачный купол для домофонов серии DKS15120 | 470 | 430
00-00026176 | DK103M | Beward | Преобразователь одно- и многоабонентных аналоговых домофонов в IP. Совместная работа с аналоговым монитором, SIP-протокол, Н.264/MJPEG, 960х576 25 к/с, microSDHC (до 32 ГБ), 12 В (DC) | 17900 | 16200
00-00060597 | DKSxxx-M1 | Beward | Опция для IP домофона. Набор сменных носителей информации, предустановленных в домофон серии DKS | 1160 | 1090
00-00018168 | DKxxx-4G | Beward | Опция для IP-конвертера в варианте исполнения DKxxx-4G к IP-порталу DK103M, DK103P подключается модуль 4G. Данная опция позволяет осуществлять видеонаблюдение в местах, где невозможно обеспечить проводную связь и доступ по Wi-Fi. | 7800 | 7400
00-00018163 | DSxxxP | Beward | Опция для IP домофона. Вызывные панели DS03M, DS06, DS06M в исполнении DSxxxP подключается к источнику питания по технологии PoE. Преимущество поддержки PoE заключается в том, что это позволяет использовать всего лишь один кабель Ethernet для энергопитания и передачи данных. Вызывную панель можно расположить на расстоянии до 100 м от источника питания при условии использования кабеля Ethernet категорий 5, 5е или 6. В качестве источника питания можно использовать либо специальный инжектор либо коммутатор с поддержкой PoE, соответствующий требованиям стандарта IEEE802.3 af. | 1600 | 1500
00-00018164 | DSxxxP-3L | Beward | Опция для IP домофона. Вызывные панели DS06M в исполнении DsxxxP-3L подключаются к источнику питания по технологии PoE и поддерживают подключение до 3 исполнительных устройств. Главное преимущество - минимум дополнительных устройств для управления автоматикой. Так же Вы можете приобрести контроллер NC311P отдельно от домофона и усовершенствовать существующую систему домофонии. | 3850 | 3450
00-00081070 | DSxxxP-3LK | Beward | Контроллер для подключения к вызывным панелям: электромагнитного или электромеханического замка, двух реле сухой контакт, тревожного входа, кнопки выхода и RFID считывателя Wiegand. 12В/РоЕ, От -40 до +50°С | 5100 | 4650
00-00045745 | DW2-01 | Beward | Диодная сборка с клеммниками | 190 | 180
00-00045766 | HT-DKS-UM01 | Beward | Кронштейн для врезной установки вызывных панелей DKS151xx в панели и стены | 2200 | 2000
00-00061959 | HT-DKS-UMPS01 | Beward | Кронштейн для врезной установки вызывных панелей DKS151xx в панели и стены. Порошковая покраска | 1700 | 1500
00-00053621 | KAD2501 | Beward | Коммутатор для многоабонентского домофона DKSxxxx. До 255 абонентов, цифровая адресация. От -10 до +50С | 600 | 500
00-00048528 | KD-02 | Beward | Коммутатор для одновременной работы 2-х многоабонентских домофонов DKSxxxx в одном подъезде (в одной координатно-матричной линии связи). От -10 до +50°C. | 2900 | 2600
00-00045736 | KKM-100S2 | Beward | Коммутатор для многоабонентского домофона DKSxxxx на 100 абонентов, координатно-матричная линия связи. От -10 до +50С | 3300 | 3100
00-00084486 | KKM-108 | Beward | Коммутатор для многоабонентского домофона DKSxxxx. До 800 абонентов при использовании восьми коммутаторов, координатно-матричная линия связи. От -10 до +50С | 4800 | 4300
00-00045744 | LBN-01 | Beward | Лампа индикаторная | 260 | 240
00-00087861 | MPC225-D3602 | Beward | Сменный блок камеры для домофонов серии DKS15105, 1.3 Мп, 1/3’’ SONY Exmor, объектив 3.7мм, фальш объектив. | 5500 | 4900
00-00087857 | MPC225-F1002 | Beward | Сменный блок камеры для домофонов серии DKS15135, DKS15105, 1.3 Мп, 1/3’’ SONY Exmor, объектив 2.7 мм, антивандальное защитное стекло | 5500 | 4900
00-00087858 | MPC225-F1252 | Beward | Сменный блок камеры для домофонов серии DKS15105 и DKS15135, 1.3 Мп, 1/3’’ SONY Exmor, объектив 2.1мм, антивандальное защитное стекло | 5500 | 4900
00-00087859 | MPC307-F1102 | Beward | Сменный блок камеры для домофонов серии DKS15105 и DKS15135. 2 Мп, 1/2.8’’ SONY Starvis, объектив 2.8 мм, антивандальное защитное стекло | 5500 | 4900
00-00060604 | MPC307-F1401 | Beward | Сменный блок камеры для домофонов серии DKS15133, DKS15103, DKS15100, DKS15102. 2 Мп, 1/2.8’’ SONY Starvis, объектив 2.1 мм, антивандальный купол | 5500 | 4900
00-00070506 | NC103P | Beward | Контроллер для подключения 1 исполнительного устройства к вызывным панелям DS06A, DS06M. Ethernet PoE 802.3 af. От -40 до +50°С | 2950 | 2650
00-00026177 | NC311P | Beward | Контроллер для подключения 3 исполнительных устройств к вызывным панелям DS06M | 4900 | 4500
00-00081073 | NC315P | Beward | Контроллер для подключения к вызывной панели DS06A: электромагнитного или электромеханического замка, двух реле сухой контакт, тревожного входа, кнопки выхода и RFID считывателя Wiegand. 12В/РоЕ, От -40 до +50°С | 6200 | 5600
00-00045741 | PLST-DKSC-40-01 | Beward | Набор заглушек для домофонов серии DKS, 40 шт./уп. | 300 | 280
00-00045747 | PN2R-DWS-01 | Beward | Прокладка для герметичной установки домофонов серии DKS | 340 | 310
00-00084489 | PS-1212W3 | Beward | Источник питания импульсный 12 В 1 А (DC) для мониторов домофонов серии SM700, SM700W | 770 | 700
00-00045740 | S-CBT-D5S40-01 | Beward | Набор секретных винтов для домофонов серии DKS, 40 шт./уп. | 210 | 190
00-00045742 | SCDS-21 | Beward | Набор инструментов, для монтажа домофонов серии DKS | 400 | 380
00-00094845 | SMA-DM01 | Beward | Настольная подставка для видеомонитора SM400W | 1100 | 1000
00-00081072 | SMxxx-PS | Beward | Дополнительная комплектация SM700 и SM700W источником питания 12В и переходником для источника питания со штекером 5.5x2.1 значительно упрощает процесс подключения SIP монитора. Импульсный источник питания выполнен в компактном пластиковом корпусе с креплением в розетку. | 1600 | 1500
00-00084488 | STD-02-F | Beward | Переходник для источников питания со штекером 5.5x2.1 для мониторов домофонов серии SM700, SM700W | 260 | 240
00-00045746 | ZD-01 | Beward | Защитный диод | 11 | 9
00-00019077 | CCU-204AGF | COMMAX | Поэтажный распределитель на 4 квартиры, питание 24 В/1,5A. | 17738 | 17205.86
00-00019078 | CCU-232AGF | COMMAX | Поэтажный распределитель на 32 квартиры, питание 24 В/3,5A. | 76718 | 74416.46
00-00019021 | CCU-4GF | COMMAX | Поэтажный распределитель вх/вых + выход на 4 квартиры,питание 12 Вольт. | 5624 | 5455.28
00-00019001 | CGW-M2I | COMMAX | Сетевой шлюз предназначен для связи квартиры с мобильным устройством (смартфон,планшет) на базе IOS или ANDROID. | 50416 | 48903.52
00-00090571 | CIOT-700M2 (белый) | COMMAX | IP видеодомофон 7,0", четырхядерный (Cortex A9), 1G DDR/8G eMMC Memory, Ethernet 10/100 PoE, Android 6.0, H.264 / Onvif , подключение исполнительных устройств IoT, охранные функции, RS-485,связь со смартфоном (вызов, общение, управление). | 47358 | 45937.26
00-00090572 | CIOT-700M2 (светлое серебро) | COMMAX | IP видеодомофон 7,0", четырхядерный (Cortex A9), 1G DDR/8G eMMC Memory, Ethernet 10/100 PoE, Android 6.0, H.264 / Onvif , подключение исполнительных устройств IoT, охранные функции, RS-485,связь со смартфоном (вызов, общение, управление). | 47358 | 45937.26
00-00019104 | CLS-10L | COMMAX | Блок расширения центрального пульта (CLS-10 ) на 10 абонентов. | 10088 | 9785.36
00-00019105 | CLS-10R | COMMAX | Блок расширения центрального пульта (CLS-10 ) на 10 абонентов. | 10088 | 9785.36
00-00019106 | CLS-10W | COMMAX | Блок расширения центрального пульта (CLS-10 ). | 10088 | 9785.36
00-00018997 | CMD-101BU | COMMAX | Распределитель подъездный. | 13267 | 12868.99
00-00018999 | CMD-104VU | COMMAX | Распределитель CCTV ,подключение 4 видеокамер (максимально 2 распределителя, до 8 камер). | 14998 | 14548.06
00-00019000 | CMD-404CFU | COMMAX | Модуль сопряжения юбых мониторов серии CDV-... с системой MODUM. | 11825 | 11470.25
00-00018998 | CMD-404FU | COMMAX | Распределитель поэтажный, вход/выход + выход на 4 квартиры. | 10383 | 10071.51
00-00075586 | CRB-4CH | COMMAX | Релейная плата 4-х канальная. Позволяет подключить 4 вызывные панели к одному монитору с функцией управления замками. Питание от монитора. | 7295 | 7076.15
00-00019086 | DR-8US | COMMAX | Панель расширения на 8 абонентов для DR- 2/4/6/8 UM,врезная, металлические кнопки 315х130 х10 мм. | 8249 | 8001.53
00-00075705 | DRC-24XM(F) | COMMAX | Модуль расширения к в/д DRC-..ML/RF1, Рабочая температура -20 +40С. 12V. | 34321 | 33291.37
00-00030244 | RF-1A | COMMAX | Блок питания домофона, стабилизированный, 220В/12В, 1А. | 4413 | 4280.61
00-00030245 | RF-2A | COMMAX | Блок питания домофона, стабилизированный, 220В/24В, 0.7А. | 4413 | 4280.61
00-00019022 | VD-103N | COMMAX | Распределитель нагрузки, для увеличения числа абонентов до 480 квартир. | 7499 | 7274.03
00-00072301 | CTV-IP-U6NT | CTV | Модуль на 6 абонентов, подключение к CTV-IP-UCAM, IP65, механические кнопки вызова с подсветкой, питание от вызывной панели, установка в монтажную рамку, 12 В DC (от другого модуля), -40°C – 60°C, 98,2 х 100,2 х 33,7 мм. | 4600 | 4600
00-00072306 | CTV-IP-UCOVS | CTV | Защитный козырек для установки на IP-вызывную панель CTV-IP-UCAM при накладном монтаже панели, установка на 1 модуль, антикоррозионное гальваническое покрытие | 2700 | 2700
00-00072300 | CTV-IP-UCRM | CTV | Модуль со считывателем, подключение к CTV-IP-UCAM, IP65, контроль доступа по RFID-картам стандарта Mifare в домофонной системе, количество пользователей 2500, 12 В DC (от другого модуля), установка в монтажную рамку, -40°C – 60°C, 98,2 х 100,2 х 33,7 мм. | 5090 | 5090
00-00072302 | CTV-IP-UF2F | CTV | Рамка врезного монтажа для установки IP-вызывной панели CTV-IP-UCAM и вспомогательных устройств на 2 модуля, монтажное основание из пластика, передняя панель из алюминия | 4320 | 4320
00-00072304 | CTV-IP-UF2S | CTV | Рамка накладного монтажа для установки IP-вызывной панели CTV-IP-UCAM и вспомогательных устройств на 2 модуля, монтажное основание и передняя панель из алюминия | 6540 | 6540
00-00072303 | CTV-IP-UF3F | CTV | Рамка врезного монтажа для установки IP-вызывной панели CTV-IP-UCAM и вспомогательных устройств на 3 модуля, монтажное основание из пластика, передняя панель из алюминия | 5370 | 5370
00-00072305 | CTV-IP-UF3S | CTV | Рамка накладного монтажа для установки IP-вызывной панели CTV-IP-UCAM и вспомогательных устройств на 3 модуля, монтажное основание и передняя панель из алюминия | 12850 | 12850
00-00072298 | CTV-IP-UIND | CTV | Модуль индикации, подключение к CTV-IP-UCAM, IP65, визуализация состояния домофонной системы: вызов/разговор/состояние замка; 12 В DC (от другого модуля), установка в монтажную рамку, -40°C – 60°C, 98,2 х 100,2 х 33,7 мм. | 3500 | 3500
00-00072299 | CTV-IP-UKP | CTV | Модуль цифровой клавиатуры, подключение к CTV-IP-UCAM, IP65, вызов любого IP-монитора в домофонной системе, управление замком при вводе кода, механические кнопки управления с подсветкой, 12 В DC (от другого модуля), установка в монтажную рамку, -40°C – 60°C, 98,2 х 100,2 х 33,7 мм. | 9990 | 9990
00-00135997 | DH-DS1AG | Dahua | Динамик с Wi-Fi Настраиваемые мелодии и громкость (через DMSS). Работа с несколькими дверными звонками; Wi-Fi 2.4ГГц. | 3890 | 3890
00-00059963 | DH-VTM114 | Dahua | Врезная коробка. Материал: ADC12. Размеры (спереди): 128,9 мм × 162,9 мм × 34,5 мм (5,08 × 6,42 × 1,36 "). Размеры (сзади): 123,0 мм × 157,0 мм × 35,0 мм (4,84 "× 6,18" × 1,38 "). Размеры отверстия в стене: .0 113,0 мм × 149,0 мм × 35,0 мм (4,45 «× 5,87» × 1,38 ") ，123,0 мм × 157,0 мм × 35,0 мм (4,84" × 6,18 "× 1,38"). | 2590 | 2590
00-00059964 | DH-VTM115 | Dahua | Накладная коробка. Материал: AL5052 т= 2,0 мм. Размеры: 129,0 × 95,0 × 28,5 мм (5,08 × 3,74 × 1,12 »). | 2090 | 2090
00-00057677 | DH-VTM121 | Dahua | Металлический короб для врезной установки VTO7541G | 4290 | 4290
00-00072629 | DH-VTM130 | Dahua | Металлический короб для врезной установки VTO75/65 series | 5590 | 5590
00-00102577 | DH-VTM57R | Dahua | Монтажная коробка c защитным козырьком для накладного монтажа DHI-VTO6521K | 6790 | 6790
00-00059971 | DHI-VTM125 | Dahua | Металлическая рамка для 2-х модулей | 6590 | 6590
00-00059972 | DHI-VTM126 | Dahua | Металлическая рамка для 3-х модулей | 10390 | 10390
00-00059973 | DHI-VTM127 | Dahua | Металлическая монтажная коробка для 2-х модулей | 5790 | 5790
00-00059974 | DHI-VTM128 | Dahua | Металлическая монтажная коробка для 3-х модулей | 6590 | 6590
00-00072638 | DHI-VTM22A | Dahua | Кронштейн горизонтально-наклонный для дверного коммуникатора VTO1000J Горизонтальный угол 15 ° и комбинация опор (максимум 2 кронштейна) | 790 | 790
00-00072637 | DHI-VTM23A | Dahua | Вертикально наклонный кронштейн для дверного коммуникатора VTO1000J Вертикальный угол 5 ° и комбинация опор (максимум 2 кронштейна) | 790 | 790
00-00107926 | DHI-VTM57 | Dahua | Аксессуар для DHI-VTO3311Q-WP Корпус, защитный козырёк, накладки на кнопки. Цвет голубой. | 2290 | 2290
00-00107927 | DHI-VTM58 | Dahua | Аксессуар для DHI-VTO3311Q-WP Корпус, защитный козырёк, накладки на кнопки. Цвет краснокоричнивый | 2290 | 2290
00-00121107 | DHI-VTO4103F | Dahua | Основной 2-проводной гибридный модуль вызывной панели с камерой Разрешение камеры 960H (960х576), 25к/с, угол обзора по горизонтали 168.6°, панель из алюминия, уровень защиты IP65, IK07. Поддержка режима "Ночь" и голосового оповещения. Групповые вызовы. Видео и аудио сообщения. Удаленный доступ через мобильное приложение DMSS. Питание: через 2-проводной контроллер. | 18890 | 18890
00-00121108 | DHI-VTO4103F-1 | Dahua | Основной 2-проводной гибридный модуль вызывной панели с камерой Разрешение камеры 960H (960х576), 25к/с, угол обзора по горизонтали 168.6°, панель из алюминия, уровень защиты IP65, IK07. Поддержка режима "Ночь" и голосового оповещения. Групповые вызовы. Видео и аудио сообщения. Удаленный доступ через мобильное приложение DMSS. Питание: через 2-проводной контроллер. | 18890 | 18890
00-00121109 | DHI-VTO4103F-MB1 | Dahua | Вызывной модуль с 1-ой кнопкой Материал: Металл; Питание DC 5В; Рабочая температура: -20°C~+60°C; Габаритные размеры: 100мм × 49.9 мм × 28.5 мм | 3290 | 3290
00-00121110 | DHI-VTO4103F-MB2 | Dahua | Вызывной модуль с 2-мя кнопками Материал: Металл; Питание DC 5В; Рабочая температура: -20°C~+60°C; Габаритные размеры: 100мм × 49.9 мм × 28.5 мм | 3290 | 3290
00-00121111 | DHI-VTO4103F-MB5 | Dahua | Вызывной модуль с 5-ю кнопками Материал: Металл; Питание DC 5В; Рабочая температура: -20°C~+60°C; Габаритные размеры: 100мм × 100 мм × 28.5 мм | 4590 | 4590
00-00132380 | DHI-VTO4103F-MDB10 | Dahua | Вызывной модуль с 10-ю кнопками. Материал: Алюминиевый сплав; Питание DC 5В; Рабочая температура: -30°C~+65°C; Габаритные размеры: 100мм × 100 мм × 26 мм | 7290 | 7290
00-00132378 | DHI-VTO4103F-MDB2 | Dahua | Вызывной модуль с 2-мя кнопками. Материал: Алюминиевый сплав; Питание DC 5В; Рабочая температура: -30°C~+65°C; Габаритные размеры: 100мм × 50 мм × 26 мм | 5090 | 5090
00-00132379 | DHI-VTO4103F-MDB4 | Dahua | Вызывной модуль с 4-мя кнопками. Материал: Алюминиевый сплав; Питание DC 5В; Рабочая температура: -30°C~+65°C; Габаритные размеры: 100мм × 50 мм × 26 мм | 5090 | 5090
00-00121114 | DHI-VTO4103F-MF | Dahua | Модуль со считывателем отпечатка пальца Материал: Металл; Питание DC 5В; Рабочая температура: -20°C~+60°C; Габаритные размеры: 100мм × 100 мм × 31 мм | 11390 | 11390
00-00121117 | DHI-VTO4103F-MI | Dahua | Информационный модуль Материал: Металл; Питание DC 5В; Рабочая температура: -30°C~+60°C; Габаритные размеры: 100мм × 100 мм × 28.5 мм | 3790 | 3790
00-00121113 | DHI-VTO4103F-MK | Dahua | Модуль клавиатуры с подсветкой (0–9, *, #); Материал: Металл; Питание DC 5В; Рабочая температура: -20°C~+60°C; Габаритные размеры: 100мм × 100 мм × 31 мм | 8890 | 8890
00-00121112 | DHI-VTO4103F-ML | Dahua | Модуль со световыми индикаторами. Материал: Металл; Питание DC 5В; Рабочая температура: -20°C~+60°C; Габаритные размеры: 100мм × 49.9 мм × 31 мм | 3590 | 3590
00-00121118 | DHI-VTO4103F-MN | Dahua | Заглушка. Материал: Металл; Рабочая температура: -20°C~+60°C; Габаритные размеры: 100мм × 49.9 мм × 31 мм | 2390 | 2390
00-00121115 | DHI-VTO4103F-MR | Dahua | Модуль со считывателем Mifare карт доступа. Материал: Металл; Питание DC 5В; Рабочая температура: -20°C~+60°C; Габаритные размеры: 100мм × 49.9 мм × 31 мм | 3590 | 3590
00-00121116 | DHI-VTO4103F-MR1 | Dahua | Модуль со считывателем Em-Marine карт доступа. Материал: Металл; Питание DC 5В; Рабочая температура: -20°C~+60°C; Габаритные размеры: 100мм × 49.9 мм × 31 мм | 3590 | 3590
00-00121119 | DHI-VTO4103FB | Dahua | Основной 2-проводной гибридный модуль вызывной панели с камерой Разрешение камеры 960H (960х576), 25к/с, угол обзора по горизонтали 168.6°, панель из алюминия, уровень защиты IP65, IK07. Поддержка режима "Ночь" и голосового оповещения. Групповые вызовы. Видео и аудио сообщения. Удаленный доступ через мобильное приложение DMSS. Питание: через 2-проводной контроллер. | 18890 | 18890
00-00121120 | DHI-VTO4103FB-1 | Dahua | Основной 2-проводной гибридный модуль вызывной панели с камерой Разрешение камеры 960H (960х576), 25к/с, угол обзора по горизонтали 168.6°, панель из алюминия, уровень защиты IP65, IK07. Поддержка режима "Ночь" и голосового оповещения. Групповые вызовы. Видео и аудио сообщения. Удаленный доступ через мобильное приложение DMSS. Питание: через 2-проводной контроллер. | 18890 | 18890
00-00121121 | DHI-VTO4103FB-MB1 | Dahua | Вызывной модуль с 1-ой кнопкой Материал: Металл; Питание DC 5В; Рабочая температура: -20°C~+60°C; Габаритные размеры: 100мм × 49.9 мм × 28.5 мм | 3590 | 3590
00-00121122 | DHI-VTO4103FB-MB2 | Dahua | Вызывной модуль с 2-мя кнопками Материал: Металл; Питание DC 5В; Рабочая температура: -20°C~+60°C; Габаритные размеры: 100мм × 49.9 мм × 28.5 мм | 4290 | 4290
00-00121123 | DHI-VTO4103FB-MB5 | Dahua | Вызывной модуль с 5-ю кнопками Материал: Металл; Питание DC 5В; Рабочая температура: -20°C~+60°C; Габаритные размеры: 100мм × 100 мм × 28.5 мм | 5590 | 5590
00-00132383 | DHI-VTO4103FB-MDB10 | Dahua | Вызывной модуль с 10-ю кнопками. Материал: Алюминиевый сплав; Питание DC 5В; Рабочая температура: -30°C~+65°C; Габаритные размеры: 100мм × 100 мм × 26 мм | 7290 | 7290
00-00132381 | DHI-VTO4103FB-MDB2 | Dahua | Вызывной модуль с 2-мя кнопками. Материал: Алюминиевый сплав; Питание DC 5В; Рабочая температура: -30°C~+65°C; Габаритные размеры: 100мм × 50 мм × 26 мм | 5090 | 5090
00-00132382 | DHI-VTO4103FB-MDB4 | Dahua | Вызывной модуль с 4-мя кнопками. Материал: Алюминиевый сплав; Питание DC 5В; Рабочая температура: -30°C~+65°C; Габаритные размеры: 100мм × 50 мм × 26 мм | 5090 | 5090
00-00121126 | DHI-VTO4103FB-MF | Dahua | Модуль со считывателем отпечатка пальца Материал: Металл; Питание DC 5В; Рабочая температура: -20°C~+60°C; Габаритные размеры: 100мм × 100 мм × 31 мм | 10890 | 10890
00-00121129 | DHI-VTO4103FB-MI | Dahua | Информационный модуль Материал: Металл; Питание DC 5В; Рабочая температура: -30°C~+60°C; Габаритные размеры: 100мм × 100 мм × 28.5 мм | 4290 | 4290
00-00121125 | DHI-VTO4103FB-MK | Dahua | Модуль клавиатуры с подсветкой (0–9, *, #); Материал: Металл; Питание DC 5В; Рабочая температура: -20°C~+60°C; Габаритные размеры: 100мм × 100 мм × 31 мм | 8590 | 8590
00-00121124 | DHI-VTO4103FB-ML | Dahua | Модуль со световыми индикаторами. Материал: Металл; Питание DC 5В; Рабочая температура: -20°C~+60°C; Габаритные размеры: 100мм × 49.9 мм × 31 мм | 3590 | 3590
00-00121130 | DHI-VTO4103FB-MN | Dahua | Заглушка. Материал: Металл; Рабочая температура: -20°C~+60°C; Габаритные размеры: 100мм × 49.9 мм × 31 мм | 2590 | 2590
00-00121127 | DHI-VTO4103FB-MR | Dahua | Модуль со считывателем Mifare карт доступа. Материал: Металл; Питание DC 5В; Рабочая температура: -20°C~+60°C; Габаритные размеры: 100мм × 49.9 мм × 31 мм | 3590 | 3590
00-00121128 | DHI-VTO4103FB-MR1 | Dahua | Модуль со считывателем Em-Marine карт доступа. Материал: Металл; Питание DC 5В; Рабочая температура: -20°C~+60°C; Габаритные размеры: 100мм × 49.9 мм × 31 мм | 3590 | 3590
00-00121132 | DHI-VTO4201F-P1 | Dahua | Основной IP-модуль вызывной панели с камерой 2 МП и механической кнопкой Разрешение камеры 2Мп (1920х1080), 25к/с, угол обзора по горизонтали 168.6°, панель из алюминия, уровень защиты IP65, IK07. Поддержка режима "Ночь" и голосового оповещения. Групповые вызовы. Видео и аудио сообщения. Удаленный доступ через мобильное приложение DMSS. Питание: DC 12В, PoE. | 18390 | 18390
00-00059967 | DHI-VTO4202F-MB1 | Dahua | Вызывной модуль с 1-ой кнопкой. Материал: Металл; Питание DC 5В; Рабочая температура: -30°C~+60°C; Габаритные размеры: 100мм × 49.9 мм × 28.5 мм. | 3290 | 3290
00-00059966 | DHI-VTO4202F-MB2 | Dahua | Вызывной модуль с 2-мя кнопками. Материал: Металл; Питание DC 5В; Рабочая температура: -30°C~+60°C; Габаритные размеры: 100мм × 49.9 мм × 28.5 мм. | 3790 | 3790
00-00059968 | DHI-VTO4202F-MB5 | Dahua | Вызывной модуль с 2-мя кнопками. Материал: Металл; Питание DC 5В; Рабочая температура: -30°C~+60°C; Габаритные размеры: 100мм × 100 мм × 28.5 мм. | 4290 | 4290
00-00132386 | DHI-VTO4202F-MDB10 | Dahua | Вызывной модуль с 10-ю кнопками. Материал: Алюминиевый сплав; Питание DC 5В; Рабочая температура: -30°C~+65°C; Габаритные размеры: 100мм × 100 мм × 26 мм | 7790 | 7790
00-00132384 | DHI-VTO4202F-MDB2 | Dahua | Вызывной модуль с 2-мя кнопками. Материал: Алюминиевый сплав; Питание DC 5В; Рабочая температура: -30°C~+65°C; Габаритные размеры: 100мм × 50 мм × 26 мм | 5290 | 5290
00-00132385 | DHI-VTO4202F-MDB4 | Dahua | Вызывной модуль с 4-мя кнопками. Материал: Алюминиевый сплав; Питание DC 5В; Рабочая температура: -30°C~+65°C; Габаритные размеры: 100мм × 50 мм × 26 мм | 5290 | 5290
00-00059969 | DHI-VTO4202F-MF | Dahua | Модуль со считывателем отпечатка пальца. Материал: Металл; Питание DC 5В; Рабочая температура: -30°C~+60°C; Габаритные размеры: 100мм × 100 мм × 31 мм. | 10890 | 10890
00-00121134 | DHI-VTO4202F-MI | Dahua | Информационный модуль Материал: Металл; Питание DC 5В; Рабочая температура: -30°C~+60°C; Габаритные размеры: 100мм × 100 мм × 28.5 мм | 4590 | 4590
00-00059970 | DHI-VTO4202F-MK | Dahua | Модуль клавиатуры с подсветкой (0–9, *, #); Материал: Металл; Питание DC 5В; Рабочая температура: -30°C~+60°C; Габаритные размеры: 100мм × 100 мм × 31 мм. | 8890 | 8890
00-00059977 | DHI-VTO4202F-ML | Dahua | Модуль со световыми индикаторами. Материал: Металл; Питание DC 5В; Рабочая температура: -30°C~+60°C; Габаритные размеры: 100мм × 49.9 мм × 31 мм. | 3290 | 3290
00-00059979 | DHI-VTO4202F-MN | Dahua | Заглушка. Материал: Металл; Рабочая температура: -30°C~+60°C; Габаритные размеры: 100мм × 49.9 мм × 31 мм | 2090 | 2090
00-00059978 | DHI-VTO4202F-MR | Dahua | Модуль со считывателем карт доступа. Материал: Металл; Питание DC 5В; Рабочая температура: -30°C~+60°C; Габаритные размеры: 100мм × 49.9 мм × 31 мм | 3790 | 3790
00-00121133 | DHI-VTO4202F-MR1 | Dahua | Модуль со считывателем Em-Marine карт доступа. Материал: Металл; Питание DC 5В; Рабочая температура: -20°C~+60°C; Габаритные размеры: 100мм × 49.9 мм × 31 мм | 3590 | 3590
00-00059976 | DHI-VTO4202F-MS | Dahua | Модуль с 3" STN дисплеем. Материал: Металл; Питание DC 5В; Рабочая температура: -30°C~+60°C; Габаритные размеры: 100мм × 100 мм × 31 мм | 6090 | 6090
00-00121131 | DHI-VTO4202F-P-S3 | Dahua | Основной 2-проводной IP-модуль вызывной панели с камерой 2 МП Разрешение камеры 2Мп (1920х1080), 25к/с, угол обзора по горизонтали 168.6°, панель из алюминия, уровень защиты IP65, IK07. Поддержка режима "Ночь" и голосового оповещения. Групповые вызовы. Видео и аудио сообщения. Удаленный доступ через мобильное приложение DMSS. Питание: через 2-проводной контроллер, DC 48В, PoE. | 19890 | 19890
00-00121137 | DHI-VTO4202FB-MB1 | Dahua | Вызывной модуль с 1-ой кнопкой Материал: Металл; Питание DC 5В; Рабочая температура: -20°C~+60°C; Габаритные размеры: 100мм × 49.9 мм × 28.5 мм | 3590 | 3590
00-00121138 | DHI-VTO4202FB-MB2 | Dahua | Вызывной модуль с 2-мя кнопками Материал: Металл; Питание DC 5В; Рабочая температура: -20°C~+60°C; Габаритные размеры: 100мм × 49.9 мм × 28.5 мм | 4090 | 4090
00-00121139 | DHI-VTO4202FB-MB5 | Dahua | Вызывной модуль с 5-ю кнопками Материал: Металл; Питание DC 5В; Рабочая температура: -20°C~+60°C; Габаритные размеры: 100мм × 100 мм × 28.5 мм | 5590 | 5590
00-00132390 | DHI-VTO4202FB-MDB10 | Dahua | Вызывной модуль с 10-ю кнопками. Материал: Алюминиевый сплав; Питание DC 5В; Рабочая температура: -30°C~+65°C; Габаритные размеры: 100мм × 100 мм × 26 мм | 7790 | 7790
00-00132388 | DHI-VTO4202FB-MDB2 | Dahua | Вызывной модуль с 2-мя кнопками. Материал: Алюминиевый сплав; Питание DC 5В; Рабочая температура: -30°C~+65°C; Габаритные размеры: 100мм × 50 мм × 26 мм | 5290 | 5290
00-00132389 | DHI-VTO4202FB-MDB4 | Dahua | Вызывной модуль с 4-мя кнопками. Материал: Алюминиевый сплав; Питание DC 5В; Рабочая температура: -30°C~+65°C; Габаритные размеры: 100мм × 50 мм × 26 мм | 5290 | 5290
00-00121143 | DHI-VTO4202FB-MF | Dahua | Модуль со считывателем отпечатка пальца Материал: Металл; Питание DC 5В; Рабочая температура: -20°C~+60°C; Габаритные размеры: 100мм × 100 мм × 31 мм | 11390 | 11390
00-00121142 | DHI-VTO4202FB-MK | Dahua | Модуль клавиатуры с подсветкой (0–9, *, #); Материал: Металл; Питание DC 5В; Рабочая температура: -20°C~+60°C; Габаритные размеры: 100мм × 100 мм × 31 мм | 8890 | 8890
00-00121141 | DHI-VTO4202FB-ML | Dahua | Модуль со световыми индикаторами. Материал: Металл; Питание DC 5В; Рабочая температура: -20°C~+60°C; Габаритные размеры: 100мм × 49.9 мм × 31 мм | 3590 | 3590
00-00121147 | DHI-VTO4202FB-MN | Dahua | Заглушка. Материал: Металл; Рабочая температура: -20°C~+60°C; Габаритные размеры: 100мм × 49.9 мм × 31 мм | 2590 | 2590
00-00121144 | DHI-VTO4202FB-MR | Dahua | Модуль со считывателем Mifare карт доступа. Материал: Металл; Питание DC 5В; Рабочая температура: -20°C~+60°C; Габаритные размеры: 100мм × 49.9 мм × 31 мм | 3590 | 3590
00-00121145 | DHI-VTO4202FB-MR1 | Dahua | Модуль со считывателем Em-Marine карт доступа. Материал: Металл; Питание DC 5В; Рабочая температура: -20°C~+60°C; Габаритные размеры: 100мм × 49.9 мм × 31 мм | 3590 | 3590
00-00121140 | DHI-VTO4202FB-MS | Dahua | Модуль с 3" STN дисплеем. Материал: Металл; Питание DC 5В; Рабочая температура: -20°C~+60°C; Габаритные размеры: 100мм × 100 мм × 31 мм | 5790 | 5790
00-00121135 | DHI-VTO4202FB-P-S3 | Dahua | Основной модуль вызывной панели с камерой 2 МП Разрешение камеры 2Мп (1920х1080), 25к/с, угол обзора по горизонтали 168.6°, панель из алюминия, уровень защиты IP65, IK07. Поддержка режима "Ночь" и голосового оповещения. Групповые вызовы. Видео и аудио сообщения. Удаленный доступ через мобильное приложение DMSS. Питание: через 2-проводной контроллер, DC 48В, PoE. | 19890 | 19890
00-00121136 | DHI-VTO4202FB-P1 | Dahua | Основной модуль вызывной панели с камерой 2 МП и механической кнопкой Разрешение камеры 2Мп (1920х1080), 25к/с, угол обзора по горизонтали 168.8°, панель из алюминия, уровень защиты IP65, IK07. Поддержка режима "Ночь" и голосового оповещения. Групповые вызовы. Видео и аудио сообщения. Удаленный доступ через мобильное приложение DMSS. Питание: через 2-проводной контроллер, DC 48В, PoE. | 21890 | 21890
00-00121106 | VTM05R | Dahua | Защитный козырёк для DHI-VTO2201F-P и DHI-VTO2003F Размер 141.1 х 101.6 х 48.5 мм Защита IP65 | 2590 | 2590
00-00121151 | VTM24P3 | Dahua | Металлическая рамка для 3-х модулей Совместимость с DHI-VTO4103FB-XXX и DHI-VTO4202FB-XXX | 8090 | 8090
00-00121150 | VTM25P2 | Dahua | Металлическая рамка для 2-х модулей Совместимость с DHI-VTO4103FB-XXX и DHI-VTO4202FB-XXX | 5590 | 5590
00-00121155 | VTM26R2 | Dahua | Защитный козырёк для 2-х модулей Совместимость с DHI-VTO4103FB-XXX и DHI-VTO4202FB-XXX | 5590 | 5590
00-00121159 | VTM27R3 | Dahua | Защитный козырёк для 3-х модулей Совместимость с DHI-VTO4103FB-XXX и DHI-VTO4202FB-XXX | 6290 | 6290
00-00121161 | VTM28R4 | Dahua | Защитный козырёк для 4-х модулей Совместимость с DHI-VTO4103FB-XXX и DHI-VTO4202FB-XXX | 10090 | 10090
00-00121163 | VTM29R6 | Dahua | Защитный козырёк для 6-и модулей Совместимость с DHI-VTO4103FB-XXX и DHI-VTO4202FB-XXX | 10890 | 10890
00-00121157 | VTM30R2 | Dahua | Защитный козырёк для 2-х модулей на вертикальном кронштейне Высота опоры 1222 мм. Совместимость с DHI-VTO4103FB-XXX и DHI-VTO4202FB-XXX | 23990 | 23990
00-00121156 | VTM51R2 | Dahua | Защитный козырёк для 2-х модулей на вертикальном кронштейне Высота опоры 1222 мм. Совместимость с DHI-VTO4103F-XXX и DHI-VTO4202F-XXX | 23990 | 23990
00-00121154 | VTM52R2 | Dahua | Защитный козырёк для 2-х модулей Совместимость с DHI-VTO4103F-XXX и DHI-VTO4202F-XXX | 5590 | 5590
00-00121158 | VTM53R3 | Dahua | Защитный козырёк для 3-х модулей Совместимость с DHI-VTO4103F-XXX и DHI-VTO4202F-XXX | 6290 | 6290
00-00121160 | VTM54R4 | Dahua | Защитный козырёк для 4-х модулей Совместимость с DHI-VTO4103F-XXX и DHI-VTO4202F-XXX | 10090 | 10090
00-00121162 | VTM56R6 | Dahua | Защитный козырёк для 6-и модулей Совместимость с DHI-VTO4103F-XXX и DHI-VTO4202F-XXX | 10890 | 10890
00-00121152 | VTM75 | Dahua | Защитный козырёк для 1го модуля Совместимость с DHI-VTO4103F-XXX и DHI-VTO4202F-XXX | 3590 | 3590
00-00121153 | VTM76 | Dahua | Защитный козырёк для 1го модуля Совместимость с DHI-VTO4103FB-XXX и DHI-VTO4202FB-XXX | 3590 | 3590
00-00121148 | VTM77 | Dahua | Металлическая рамка для 1го модуля Совместимость с DHI-VTO4103F-XXX и DHI-VTO4202F-XXX | 4290 | 4290
00-00121149 | VTM78 | Dahua | Металлическая рамка для 1го модуля Совместимость с DHI-VTO4103FB-XXX и DHI-VTO4202FB-XXX | 4290 | 4290
00-00136262 | VTM93 | Dahua | Накладной кронштейн для DHI-VTO7631Q | 2090 | 2090
00-00136263 | VTM94 | Dahua | Врезной кронштейн для DHI-VTO7631Q | 3090 | 3090
00-00136259 | VTM95 | Dahua | Накладной кронштейн для DHI-VTO9631Q | 2290 | 2290
00-00136260 | VTM96 | Dahua | Врезной кронштейн для DHI-VTO9631Q | 3290 | 3290
00-00034623 | DS-KAB01 | HikVision | Монтажное основание для вызывных панелей DS-KV8X02-IM, установочная рамка, нержавеющая сталь, 212×115×80мм. | Уточняйте у менеджера | Уточняйте у менеджера
00-00034626 | DS-KAB10-D | HikVision | Монтажное основание для вызывных панелей DS-KD8102-V, нержавеющая сталь, 489.6×171.88×105.41мм. | Уточняйте у менеджера | Уточняйте у менеджера
00-00034627 | DS-KAB11-D | HikVision | Монтажное основание для вызывных панелей DS-KD8002-VM, нержавеющая сталь, 424×149×98мм. | Уточняйте у менеджера | Уточняйте у менеджера
00-00038028 | DS-KAB13-D | HikVision | Монтажное основание для вызывных панелей DS-KD3002-VM, нержавеющая сталь, 424×149×98мм. | Уточняйте у менеджера | Уточняйте у менеджера
00-00034629 | DS-KAB86 | HikVision | Монтажное основание для домофонов, ПВХ, 81×78×50мм. | Уточняйте у менеджера | Уточняйте у менеджера
00-00057552 | DS-KABD8003-RS1 | HikVision | Настенный козырек на 1 модуль для защиты от солнца и дождя. Металл. Для DS-KD-ACW1 | Уточняйте у менеджера | Уточняйте у менеджера
00-00057553 | DS-KABD8003-RS2 | HikVision | Настенный козырек на 2 модуля для защиты от солнца и дождя. Металл. Для DS-KD-ACW2 | Уточняйте у менеджера | Уточняйте у менеджера
00-00057554 | DS-KABD8003-RS3 | HikVision | Настенный козырек на 3 модуля для защиты от солнца и дождя. Металл. Для DS-KD-ACW3 | Уточняйте у менеджера | Уточняйте у менеджера
00-00057550 | DS-KABH6320-T | HikVision | Настольный кронштейн для домофонов DS-KH6320/8520 серий, Металл. | Уточняйте у менеджера | Уточняйте у менеджера
00-00104235 | DS-KABH6350-T | HikVision | Настольный кронштейн для домофонов DS-KH6350 серий, материал: SECC, силикагель. | Уточняйте у менеджера | Уточняйте у менеджера
00-00057551 | DS-KABH8350-T | HikVision | Настольный кронштейн для домофонов DS-KH8350 серий, сталь. Металл. | Уточняйте у менеджера | Уточняйте у менеджера
00-00104236 | DS-KABH9510-T | HikVision | Настольный кронштейн для домофонов DS-KH9310/9510 серий, сталь. Металл. | Уточняйте у менеджера | Уточняйте у менеджера
00-00057557 | DS-KABV6113-RS | HikVision | Козырек для настенного монтажа вызывной панели серии DS-KV6103/6113 серии Материал: пластик, PC; Рабочая температура от -40℃ до 60℃, влажность с 10% до 95%; Размер 149.78 x 79.56 x 48.63мм; Настенный монтаж. | 1490 | 1490
00-00057556 | DS-KABV8113-RS/Flush | HikVision | Козырек для врезного монтажа вызывной панели серии DS-KV8x13 серии Материал: металл, SECC; Рабочая температура от -40℃ до 60℃, влажность с 10% до 95%; Размер 186 x 97 x 31мм; врезный монтаж. | 2750 | 2750
00-00057555 | DS-KABV8113-RS/Surface | HikVision | Козырек для настенного монтажа вызывной панели серии DS-KV8x13 серии Материал: металл, SECC; Рабочая температура от -40℃ до 60℃, влажность с 10% до 95%; Размер 189 x 97 x 49мм; Настенный монтаж. | Уточняйте у менеджера | Уточняйте у менеджера
00-00034621 | DS-KAW50-1 | HikVision | Источник питания для внешних и внутренних панелей видеодомофонов в металлической коробке Выход: DC12В; 4.2A. | Уточняйте у менеджера | Уточняйте у менеджера
00-00034622 | DS-KAW50-1N | HikVision | Источник питания для внешних и внутренних панелей видеодомофонов Выход: DC12В; 4.2A, 50Вт. | Уточняйте у менеджера | Уточняйте у менеджера
00-00047339 | DS-KD-ACF1/Plastic | HikVision | Рамка монтажная на 1 модуль, врезная с пластиковым монтажным основанием Рамка монтажная на 1 модуль, врезная; -40 °C...+70°C; IP65; размер 134×124×44мм; Передная панель: металл. Монтажное основание: пластик. | Уточняйте у менеджера | Уточняйте у менеджера
00-00047343 | DS-KD-ACF2 | HikVision | Рамка монтажная на 2 модуля, врезная с металлическим монтажным основанием Рамка монтажная на 2 модуля, врезнаяя; -40 °C...+70°C; IP65; размер 236×124×56мм; Передная панель: металл. Монтажное основание: металл. | Уточняйте у менеджера | Уточняйте у менеджера
00-00047340 | DS-KD-ACF2/Plastic | HikVision | Рамка монтажная на 2 модуля, врезная с пластиковым монтажным основанием Рамка монтажная на 2 модуля, врезнаяя; -40 °C...+70°C; IP65; размер 236×124×56мм; Передная панель: металл. Монтажное основание: пластик. | Уточняйте у менеджера | Уточняйте у менеджера
00-00047344 | DS-KD-ACF3 | HikVision | Рамка монтажная на 3 модуля, врезная с металлическим монтажным основанием Рамка монтажная на 3 модуля, врезная; -40 °C...+70°C; IP65; размер 338×124×56мм; Передная панель: металл. Монтажное основание: металл. | Уточняйте у менеджера | Уточняйте у менеджера
00-00047341 | DS-KD-ACF3/Plastic | HikVision | Рамка монтажная на 3 модуля, врезная с пластиковым монтажным основанием Рамка монтажная на 3 модуля, врезная; -40 °C...+70°C; IP65; размер 338×124×56мм; Передная панель: металл. Монтажное основание: пластик. | Уточняйте у менеджера | Уточняйте у менеджера
00-00047336 | DS-KD-ACW1 | HikVision | Рамка монтажная на 1 модуль, накладная Рамка монтажная на 1 модуль, накладная; -40 °C...+70°C; IP65; размер 117×107×44мм; металл. | Уточняйте у менеджера | Уточняйте у менеджера
00-00047337 | DS-KD-ACW2 | HikVision | Рамка монтажная на 2 модуля, накладная Рамка монтажная на 2 модуля, накладная; -40 °C...+70°C; IP65; размер 219×107×44мм; металл. | Уточняйте у менеджера | Уточняйте у менеджера
00-00047338 | DS-KD-ACW3 | HikVision | Рамка монтажная на 3 модуля, накладная Рамка монтажная на 3 модуля, накладная; -40 °C...+70°C; IP65; размер 321×107×44мм; металл. | 18000 | 18000
00-00047332 | DS-KD-BK | HikVision | Модуль заглушки, пустая панель; -40 °C...+70°C; IP65; размер 98×100×35мм; пластик. | Уточняйте у менеджера | Уточняйте у менеджера
00-00047335 | DS-KD-E | HikVision | Модуль считывателя EM-MARINE с подсветкой Встроенные считыватель карт; модульный разъем 1+1; DC12В; 2Вт; -40 °C...+70°C; IP65; размер 98×100×34мм; металл. | Уточняйте у менеджера | Уточняйте у менеджера
00-00047331 | DS-KD-IN | HikVision | Модуль индикаторов состояния панели; индикаторы разговора, вызова, открытия замка; модульный разъем 1+1; DC12В; 2Вт; -40 °C...+70°C; IP65; размер 98×100×34мм; пластик. | Уточняйте у менеджера | Уточняйте у менеджера
00-00057545 | DS-KD-INFO | HikVision | Модуль информации с подсветкой, 1 слот для положения фото или бумаги информации, Программно управляемая подсветка, -20℃ до 60℃; размер модуля 98.42x94.4x33.8мм, Пластик. | Уточняйте у менеджера | Уточняйте у менеджера
00-00047330 | DS-KD-KK | HikVision | Модуль на 6 абонентов; механическая клавиатура; сменные подписи кнопок; модульный разъем 1+1; DC12В; 10Вт; -40 °C...+70°C; IP65; размер 98×100×34мм; пластик. | Уточняйте у менеджера | Уточняйте у менеджера
00-00047333 | DS-KD-KP | HikVision | Модуль клавиатуры, 12 клавиш с антивандальным исполнением; модульный разъем 1+1; DC12В; 2Вт; -40 °C...+70°C; IP65; IK7; размер 98×100×35мм; металл. | Уточняйте у менеджера | Уточняйте у менеджера
00-00047334 | DS-KD-M | HikVision | Модуль считывателя MIFARE с подсветкой Встроенные считыватель карт; модульный разъем 1+1; DC12В; 2Вт; -40 °C...+70°C; IP65; размер 98×100×34мм; металл. | Уточняйте у менеджера | Уточняйте у менеджера
00-00090798 | DS-KD-TDM | HikVision | Модуль сенсорной клавиатуры со встроенным считывателей 4‘’ IPS сенсрный экран, разрешение 480*480, сенсорный экран, сенсорная клавиатура, встроенный Mifare и E-Marin считыватель, режим сценарии: ввод номера комнаты, ввод пароли доступа, показ списка вызова,демонстрация рекламного видеоролика; IP65, IK8; размер 100*100*35мм; | Уточняйте у менеджера | Уточняйте у менеджера
00-00131945 | DS-KABH6320-T | iFLOW | Настольный кронштейн для домофонов F-VI-3242/3442/3562 серий, металл. | 2990 | 2990
00-00131946 | DS-KABH6350-T | iFLOW | Настольный кронштейн для домофонов F-VI-3445 серии, SECC, силикагель. | 2290 | 2290
00-00131947 | DS-KABH8350-T | iFLOW | Настольный кронштейн для домофонов F-VI-3545 серии, металл. | 2990 | 2990
00-00131948 | DS-KABH9510-T | iFLOW | Настольный кронштейн для домофонов F-VI-3541/3561 серий, металл. | 2990 | 2990
00-00131952 | DS-KABV6113-A | iFLOW | Кронштейн для установки на стену вызывной панели серий F-VI-1400/1401/1408 с возможностью регулировки угла установки на 30°Материал: поликарбонат + 10 % стекловолокно; Размер 133.1 x 60.1 x 35.2 мм; | 690 | 690
00-00131950 | DS-KABV6113-RS | iFLOW | Козырек для настенного монтажа вызывной панели серии F-VI-1400/1401 серий Материал: пластик, PC; Размер 149.78 x 79.56 x 48.63мм; накладной монтаж. | 1190 | 1190
00-00131951 | DS-KABV8113-RS/Flush | iFLOW | Козырек для врезного монтажа вызывной панели F-KD-1402/1403/1404/1405/1406/1407 Материал: металл, SECC; Размер 186 x 97 x 31мм; врезной монтаж. | 1890 | 1890
00-00131949 | DS-KABV8113-RS/Surface | iFLOW | Козырек для настенного монтажа вызывной панели F-KD-1402/1403/1404/1405/1406/1407 Материал: металл, SECC; Размер 189 x 97 x 49мм; накладной монтаж. | 1890 | 1890
00-00068265 | MA-08 | SLINEX | Модуль расширения к видеопанелям MA-02 и MA-04. Позволяет подключить к системе 8 абонентов дополнительно. Класс защищенности: IP65, температура эксплуатации: -40...+65 °С. Питание: от панели MA-02/MA-04. Размеры: 110×186×32 мм. Врезная установка. Цветовые решения: серебро. | 7620 | 7620
00-00068266 | MA-MB | SLINEX | Кронштейн для накладного монтажа вызывных панелей MA-02/MA-04 и модуля расширения MA-08. Цвет: черный. Материал: нержавеющая сталь. Размер: 114×188×39 мм. | 1620 | 1620
00-00024940 | VZ-11 | SLINEX | Адаптер предназначен для подключения многоквартирных подъездных домофонов "Визит", "Цифрал", "Метаком", "Факториал", "Eltis" к видеомониторам брендов "Commax", "Slinex", "Kocom", "GRD Systems", "Kenwei", "Quantum" и обеспечивает согласование разговорных и управляющих цепей видеомонитора и подъездного домофона. Имеется возможность баланса домофонной линии для корректной работы при различной длине соединительных линий и различных типов домофонных систем. | 900 | 900
00-00060489 | VZ-12 | SLINEX | Координатный адаптер PRO-серия, предназначен для подключения многоквартирных подъездных домофонов «Визит», «Цифрал», «Метаком», «Eltis», «Факториал» к видеомониторам брендов «COMMAX», «Slinex», «Tantos», «Quantum», «Kenwei» и т.п. и обеспечивает согласование разговорных и управляющих цепей видеомонитора и подъездного домофона. | 1000 | 1000
00-00116615 | VZ-20 | SLINEX | Коммутатор предназначен для расширения количества видеопанелей в индивидуальных домофонных системах. Расширение до двух видеопанелей на один канал видеодомофона. Работает со всеми видеопанелями 4-х проводного стандарта «Commax». Напряжение питания коммутатора – от 12 до 15 В. Потребляемый ток – до 50 мА. Количество подключаемых видеопанелей – 2 шт. (Slinex, Commax, Kocom, Activision, JSB, Ercon, Hyundai, Эликс и другие). Два режима просмотра видео с вызывных панелей задается перемычкой. Первый – просмотр только первой вызывной панели (по умолчанию). Второй – просмотр последней активной вызывной панели (снятая перемычка). | 3950 | 3950
00-00068297 | VZ-30 | SLINEX | Цифровой адаптер предназначен для подключения многоквартирных подъездных домофонов с цифровой системой подключения «Raikmann», «Laskomex», «Proel», «Keymann», «Felmann», «Marshal» к видеомониторам брендов «COMMAX», «Slinex», «Tantos», «Quantum», «Kenwei» и т.п. и обеспечивает согласование разговорных и управляющих цепей видеомонитора и подъездного домофона. | 1320 | 1320
00-00068298 | XR-27 | SLINEX | Универсальный модуль подключения ЛЮБОГО 4х-проводного домофона к стационарному телефону (телефонной линии), позволяет говорить с посетителем и осуществлять управление замком. | 3900 | 3900
00-00116614 | XR-40IPHD | SLINEX | IP конвертер, который передает видеовызов с обычной вызывной панели на мобильное устройство. Сетевой интерфейс: Wi-Fi. Количество подключаемых вызывных панелей: 2 (+2 камеры). Совместимость – 4-х проводные вызывные панели и домофоны. Функция памяти – microSD карта до 128 ГБ. Потребляемый ток – до 0,5 А (в рабочем режиме). Питание: +12 В/1 А (адаптер в комплекте). Настенная накладная установка. Рабочая температура -10...+60 °С. Размеры: 181×111×15 мм. | 10010 | 10010
00-00122441 | ЗК-22 (Защитный козырек для вызывных панелей) | SLT | Защитный козырек для установки для вызывных панелей. Материал оцинкованная сталь. Предназначен для защиты от попадания атмосферных осадков. Крепится настену. Габариты, мм: 57х161х73. Масса, кг: 0,19. Установочные размеры, мм не более: 55х160. Диапазон рабочих температур: -50…+60. Комплектуется 2-я шурупами. | 663 | 566
00-00135127 | ЗК-23 (Защитный козырек для вызывных панелей) | SLT | Защитный козырек для установки для вызывных панелей. Материал оцинкованная сталь. Предназначен для защиты от попадания атмосферных осадков. Крепится настену. Габариты, мм: 80х161х77. Масса, кг: 0,23. Установочные размеры, мм не более: 55х160. Диапазон рабочих температур: -50…+60. Комплектуется 2-я шурупами. | 748 | 639
00-00135128 | ЗК-24 (Защитный козырек для фотоэлементов) | SLT | Защитный козырек для фотоэлементов. Материал оцинкованная сталь. предназначен для монтажа на плоскость и защиты фотоэлементов от осадков, солнечного света и обеспечения их бесперебойной работы. Габариты, мм: 100х142х68. Масса, кг: 0,2. Установочные размеры, мм не более: 118х63. Диапазон рабочих температур: -50…+60. | 575 | 491
00-00072147 | ST-AC001CNT | Smartec | Конвертер для работы через приложение TuyaSmart на мобильном телефоне стандартной системы видеодомофонной связи с использованием 4-х проводных панелей вызова и камер с выходным сигналом CVBS, AHD, TVI и CVI. | 8500 | 8500
00-00031531 | S-005 | STELBERRY | Универсальный металлический защитный козырёк с резиновой прокладкой. Козырёк совместим со всеми типами панелей: STELBERRY S-100, STELBERRY S-120, STELBERRY S-130. При установке козырька, панели приобретают класс защиты IP-64, что позволяет применять их для диспетчерской и промышленной связи с сложными погодными условиями со стороны абонента. Чтобы исключить возможность проникновения воды в панель, в конструкции STELBERRY S-005, предусмотрена специальная резиновая прокладка, надёжно защищающая заднюю часть панели от проникновения влаги и пыли. | 1849 | 1849
00-00089756 | Easy-Flush | Tantos | Козырёк для врезной установки многоабонентской вызывной панели EasyBuild. Материал: Алюминий. Наличие уплотнителя для предотвращения проникновения влаги. | Уточняйте у менеджера | Уточняйте у менеджера
00-00089757 | Easy-Surface | Tantos | Козырёк для накладной установки многоабонентской вызывной панели EasyBuild. Материал: Алюминий. | Уточняйте у менеджера | Уточняйте у менеджера
00-00042517 | TS-BR1 | Tantos | Настенный кронштейн для мониторов Amelie (SD), Prime (+,SD), NEO (+, GSM), серии LILU. | Уточняйте у менеджера | Уточняйте у менеджера
00-00042520 | TS-BR4 | Tantos | Настенный кронштейн для мониторов серий Marilyn, Selina. | Уточняйте у менеджера | Уточняйте у менеджера
00-00042521 | TS-BR5 | Tantos | Настенный кронштейн для мониторов серии Rocky. | Уточняйте у менеджера | Уточняйте у менеджера
00-00104565 | TS-BR6 | Tantos | Кронштейн для мониторов серии SE: Amelie HD SE, Prime HD SE, NEO HD SE, Stark HD SE. | Уточняйте у менеджера | Уточняйте у менеджера
00-00040503 | TS-NC | Tantos | Адаптер для подключения мониторов к этажному коммутатору. Предназначен для подключения мониторов или трубки TS-AD к многоквартирной системе. Подключаемые мониторы: Серия NEO (включая Slim), Серия PRIME (включая Slim), Серия LOKI, Серия Amelie (включая Slim), Серия LILU, Серия TANGO, Серия SHERLOCK, Серия STARK, TDP-35N. | Уточняйте у менеджера | Уточняйте у менеджера
00-00035767 | TS-NH | Tantos | Коммутатор двух вызывных панелей с возможностью каскадного подключения для объединения подъездов в единую систему. Простая установка на DIN-рейку. Простое подключение с помощью разъемов RJ-45 (подключение по стандарту T568B). Все соединения в системе производяться кабелем UTP 5 категории. | Уточняйте у менеджера | Уточняйте у менеджера
00-00042527 | TS-NH2 | Tantos | Коммутатор четырех вызывных панелей. Простая установка на DIN-рейку. Простое подключение с помощью разъемов RJ-45 (подключение по стандарту T568B). Все соединения в системе производятся кабелем UTP 5 категории. | Уточняйте у менеджера | Уточняйте у менеджера
00-00035768 | TS-NV | Tantos | Этажный коммутатор на 4 квартиры. Простая установка на DIN-рейку. Простое подключение с помощью разъемов RJ-45 (подключение по стандарту T568B). Все соединения в системе производяться кабелем UTP 5 категории. Использование в системе мониторов серий LILU, LOKI, AMELIE, PRIME, NEO, TANGO, SHERLOCK, STARK, TDP-35N, с сохранением всех возможностей данных мониторов | Уточняйте у менеджера | Уточняйте у менеджера
00-00042526 | TS-NV2 | Tantos | Разветвитель линии вертикального стояка многоквартирного домофона TANTOS на 2 ветви. Простая установка на DIN-рейку. Простое подключение с помощью разъемов RJ-45 (подключение по стандарту T568B). Все соединения в системе производятся кабелем UTP 5 категории. | Уточняйте у менеджера | Уточняйте у менеджера
00-00035769 | TS-PW | Tantos | Блок питания для многоквартирного видеодомофона. Простая установка на DIN-рейку. Простое подключение с помощью RJ-45 (подключение по стандарту T568B). Возможность подключения резервной батареи. Все соединения в системе производятся кабелем UTP 5 категории ( за исключением 220В и резервной батареи). | Уточняйте у менеджера | Уточняйте у менеджера
00-00085101 | TS-TUYA | Tantos | IP-адаптер для отправки уведомлений о вызове от монитора видеодомофона в мобильное приложение Tuya Smart. Wi-Fi, RJ-45. Поддержка CVBS/AHD/TVI/CVI. 110*80*25 мм | Уточняйте у менеджера | Уточняйте у менеджера
00-00070531 | TS-Visor | Tantos | Козырек предназначен для использолвания с вызывными панелями серий iPanel и Triniti для защиты от осадков. Материал: Алюминий. Габаритные размеры 140 х52 х 34мм. | Уточняйте у менеджера | Уточняйте у менеджера
00-00091059 | TS-VPS-visor | Tantos | Козырек для вызывной панели. Совместим с вызывными панелями серий TS-VPS-xx lux | Уточняйте у менеджера | Уточняйте у менеджера
00-00080099 | TS-БВГ | Tantos | Блок видеосигнала гальванический. Устройство для гальванической развязки аналогового видеосигнала (видеотрансформатор). Предназначен для гальванической развязки видеосигнала любых аналоговых форматов, в пределах полосы пропускания, с целью изоляции источника и приёмника видеосигнала от возможных сквозных токов между ними. | Уточняйте у менеджера | Уточняйте у менеджера
00-00056098 | TS-БУЗ | Tantos | Блок управления TS-БУЗ предназначен для совместной работы с электромеханическим замком и позволяет использовать питание вызывной панели или маломощный источник питания напряжением 12—15В, с допустимым током нагрузки не ниже 50 мА для открытия импульсного электромеханического замка. | Уточняйте у менеджера | Уточняйте у менеджера
00-00121717 | TS-КВП | Tantos | Коммутатор вызывных панелей предназначен для подключения 4-х вызывных 4-х проводных панелей к одному входу монитора. Для работы с коммутатором подходят аналоговые мониторы, строго следующие стандартам на четырѐхпроводной аналоговый интерфейс для подключения ВП. С мониторами, не соблюдающими стандарт, коммутатор может работать с ошибками или сбоями. Для мониторов, полностью снимающих с ВП напряжение питания в состоянии ожидания, потребуется дополнительный источник питания для коммутатора. Опциональный сигнал «HOOK» для расширения функционала так же поддерживается коммутатором. | Уточняйте у менеджера | Уточняйте у менеджера
00-00080098 | TS-МОП | Tantos | Модуль ограничения напряжения. Предназначен для ограничения подачи питания на подсветку кнопки вызова вызывной панели. Рабочее напряжение: 12..15 В. Ток коммутации: не более 300 мА. Порог отключения: 10.5 В. Ток собственного потребления: не более 2.5 мА (в версии со светодиодом - не более 5 мА). Ток срабатывания защиты по выходу: 500 мА. Габариты: 32х16х9 мм. | Уточняйте у менеджера | Уточняйте у менеджера
00-00056109 | Шлейф для мониторов TANTOS Classic 4х-пиновый | Tantos | Шлейф для мониторов TANTOS. 4-х пиновый разъем c соединительными проводами для подключения вызывной панели или дополнительного монитора. | Уточняйте у менеджера | Уточняйте у менеджера
00-00080113 | Шлейф для мониторов TANTOS Classic 5ти-пиновый | Tantos | Шлейф для мониторов TANTOS серии Classic. 5-ти пиновый разъем c соединительными проводами для подключения вызывной панели. | Уточняйте у менеджера | Уточняйте у менеджера
00-00042516 | Шлейф для мониторов TANTOS Promo 4х-пиновый | Tantos | Шлейф, 4-х пиновый разъем для мониторов TANTOS серии Lea, Selina, Rocky, Marilyn c соединительными проводами для подключения вызывной панели или дополнительного монитора. | Уточняйте у менеджера | Уточняйте у менеджера
00-00104566 | Шлейф для мониторов TANTOS серии SE 2-х пиновый | Tantos | Шлейф для мониторов Tantos серии Classic SE: Amelie HD SE, Prime HD SE, NEO HD SE, Stark HD SE. Используется для подключения внешнего питания 14-15 В к мониторам. | Уточняйте у менеджера | Уточняйте у менеджера
00-00104567 | Шлейф для мониторов TANTOS серии SE 4-х пиновый | Tantos | Шлейф для мониторов Tantos серии Classic SE: Amelie HD SE, Prime HD SE, NEO HD SE, Stark HD SE. Используется для подключения мониров в интеркоме. Длина проводов 15 см. Цветовая маркировка по стандарту Commax. | Уточняйте у менеджера | Уточняйте у менеджера
00-00104568 | Шлейф для мониторов TANTOS серии SE 5-и пиновый | Tantos | Шлейф для мониторов Tantos серии Classic SE: Amelie HD SE, Prime HD SE, NEO HD SE, Stark HD SE. Используется для подключения вызывной панели. Длина проводов 15 см. Цветовая маркировка по стандарту Commax. | Уточняйте у менеджера | Уточняйте у менеджера
00-00032656 | BS-306-6 | VIZIT | Кнопочная панель используется в комплекте с блоком вызова БВД-306(CP, FCP)-2(4,6) и предназначена для вызова абонентов. Подсветка кнопок вызова и именных табличек. Корпус кнопочной панели выполнен из ударопрочного, стойкого к атмосферным воздействиям пластика "поликарбонат". | Уточняйте у менеджера | Уточняйте у менеджера
00-00040074 | BS-424-2 | VIZIT | Кнопочная панель используется в комплекте с блоком вызова БВД-424FCB-1. Количество кнопок для вызова абонентов- 2. Рекомендуется использовать совместно с монтажным комплектом. | Уточняйте у менеджера | Уточняйте у менеджера
00-00040075 | BS-424-4 | VIZIT | Кнопочная панель используется в комплекте с блоком вызова БВД-424FCB-1 Количество кнопок для вызова абонентов:-4. Рекомендуется использовать совместно с монтажным комплектом. | Уточняйте у менеджера | Уточняйте у менеджера
00-00040076 | BS-424-8 | VIZIT | Кнопочная панель используется в комплекте с блоком вызова БВД-424FCB-1. Количество кнопок для вызова абонентов-8. Рекомендуется использовать совместно с монтажным комплектом. | Уточняйте у менеджера | Уточняйте у менеджера
00-00019734 | VIZIT-MB2Р | VIZIT | Монтажный бокс для установки в нем БПД, БУД, БКМ, VIZIT-TU, БК, РВС, БП. Сетевая розетка. Защитное заземление. Вентиляция. Габаритные размеры 251х208х93. Устанавливается на стену. | Уточняйте у менеджера | Уточняйте у менеджера
03-00008566 | MK-311 | VIZIT | Комплект монтажный для блоков вызова БВД-311х, БВД-313х, БВД-342х, БВД-343х, (козырек - 1шт, пластина - 1шт, комплект принадлежностей - 1шт). | Уточняйте у менеджера | Уточняйте у менеджера
00-00036661 | MK-406 | VIZIT | Комплект монтажный для блоков вызова БВД-406х, БВД-407х, БВД-408х и кнопочных панелей BS-1, BS-2, BS-4, BS-8 (козырек - 1шт, пластина - 1шт, комплект принадлежностей - 1шт). | Уточняйте у менеджера | Уточняйте у менеджера
00-00037583 | MK-RD | VIZIT | Комплект монтажный для защиты считывателей ключей TM, RF и кнопки “EXIT” от атмосферных осадков. Козырёк монтажного комплекта изготовлен из листовой стали толщиной 1,5 мм. Покрытие порошковое полимерное RAL7013 (тёмно-серый). Габаритные размеры (ШхВхГ) - 58х102х55 мм. | Уточняйте у менеджера | Уточняйте у менеджера
00-00019736 | MK-T40 | VIZIT | Комплект монтажный для блока вызова БВД-M200. Используется при монтаже на двери толщиной менее 40 мм (крышка - 1 шт., скоба - 2 шт., шпилька - 2 шт., комплект принадлежностей - 1 шт.). | Уточняйте у менеджера | Уточняйте у менеджера
00-00019777 | MKF-406 | VIZIT | Комплект монтажный для накладного монтажа блоков вызова БВД-406х, БВД-407х,БВД-432NP (козырек - 1шт, комплект принадлежностей - 1шт). | Уточняйте у менеджера | Уточняйте у менеджера
00-00019739 | MKF-411 | VIZIT | Комплект монтажный для блоков вызова БВД-401х, БВД-411х, (козырек - 1шт, комплект принадлежностей - 1шт). Накладной монтаж. | Уточняйте у менеджера | Уточняйте у менеджера
00-00036659 | MP-100 | VIZIT | Комплект монтажный для блоков вызова БВД-SM100х,БВД-SM101х, БВД-404х, БВД-341х, БВД-342х (панель - 1 шт., клемник - 1 шт., заглушка - 4 шт., комплект принадлежностей - 1шт). | Уточняйте у менеджера | Уточняйте у менеджера
00-00028103 | MP-327 | VIZIT | Монтажная пластина для крепления монитора VIZIT-M327С и УКП. | Уточняйте у менеджера | Уточняйте у менеджера
00-00019776 | MP-440 | VIZIT | Монтажная пластина для крепления монитора VIZIT-M440C(CM) на стену. | Уточняйте у менеджера | Уточняйте у менеджера
00-00036657 | VIZIT-АСУД | VIZIT | Блок сопряжения предназначен для подключения линий связи многоабонентских домофонов / видеодомофонов к линиям автоматизированной системы диспетчерской связи АСУД-248. | Уточняйте у менеджера | Уточняйте у менеджера
00-00046758 | БПД 18W/18V/WP | VIZIT | Блок питания. Входное напряжение 100-240VAC. Выходное стабилизированное напряжение 18V/1А (для питания мониторов ТМ VIZIT с блоком вызова и дополнительной телекамеры). Пластиковый корпус. Габариты: 48 х 50 х 26 (диагональ 55 мм). Класс защиты IP67. | Уточняйте у менеджера | Уточняйте у менеджера
03-00000998 | БПД 19W/14.4v/EU 18B/1,0А | VIZIT | Блок питания. Входное напряжение 100-240VAC. Выходное стабилизированное напряжение 18V/0,55А (для питания монитора VIZIT-M430C, VIZIT-M456C, VIZIT-M440C с блоком вызова и дополнительной телекамеры). Пластиковый корпус. | Уточняйте у менеджера | Уточняйте у менеджера
03-00000135 | БПД18/12-1-1 | VIZIT | Блок питания нестабилизированный. Входное напряжение 190-240VAC. Выход 18V/0,7A, 12V/0,6A. Пластиковый корпус. Назначение: для питания домофонов VIZIT совместно с замком. | Уточняйте у менеджера | Уточняйте у менеджера
03-00000216 | БПД18/12-3-1 | VIZIT | Блок питания. Входное напряжение 190-240VAC. Выход 18V/0,7A, 12V/0,6A нестабилизированный, 12V/0,1A стабилизированный. Встроенное реле управления замком. Пластиковый корпус. Назначение: для питания домофонов VIZIT совместно с замком. | Уточняйте у менеджера | Уточняйте у менеджера
03-00011956 | БПД24/12-1-1 | VIZIT | Блок питания стабилизированный. Входное напряжение 187-242VAC. Выходные напряжения 24V/0,8А и 12V/0,3A. Защита от перегрузки, короткого замыкания и перегрева. Назначение: групповое питание мониторов (24V), питание наружной телекамеры (12V). | Уточняйте у менеджера | Уточняйте у менеджера
03-00007171 | БУД-302K-20 | VIZIT | Блок управления и питания домофона/видеодомофона серии 300 (190-242VAC). Количество абонентов - до 20. Функция кодового замка, контроллера ключей TOUCH MEMORY и RF (20 индивидуальных кодов, 600 ключей TM и RF). Встроенный модуль коммутатора. | Уточняйте у менеджера | Уточняйте у менеджера
03-00002180 | БУД-302K-80 | VIZIT | Блок управления и питания домофона/видеодомофона серии 300 (190-242VAC). Количество абонентов - до 80. Функция кодового замка, контроллера ключей TOUCH MEMORY и RF (80 индивидуальных кодов, 600 ключей TM и RF). Встроенный съемный модуль коммутатора. | Уточняйте у менеджера | Уточняйте у менеджера
03-00000872 | БУД-302M | VIZIT | Блок управления и питания домофона/видеодомофона серии 300 (190-240VAC). Количество абонентов - до 200. Функция кодового замка, контроллера ключей TOUCH MEMORY и RF (200 индивидуальных кодов, 2400 ключей TM и RF). Питание и управление замком. | Уточняйте у менеджера | Уточняйте у менеджера
00-00047596 | БУД-302S-20 | VIZIT | Блок управления и питания домофона/видеодомофона серии 300. Количество абонентов - до 20. Функции: кодового замка, контроллера ключей TOUCH MEMORY и RF (20 индивидуальных кодов, по 6 ключей на квартиру). Встроенный коммутатор. Встроенный импульсный источник питания (187-242VAC). Питание и управление открытием замка. Рекомендуется использовать совместно с монтажным боксом VIZIT-MB1 (МВ1А, МВ1Р). | Уточняйте у менеджера | Уточняйте у менеджера
00-00075388 | БУД-302S-80 | VIZIT | Блок управления и питания домофона/видеодомофона серии 300 (190-242VAC). Количество абонентов - до 80. Функция кодового замка, контроллера ключей TOUCH MEMORY и RF (80 индивидуальных кодов, 600 ключей TM и RF). Встроенный съемный модуль коммутатора. Питание и управление замком. | Уточняйте у менеджера | Уточняйте у менеджера
03-00000870 | БУД-420М | VIZIT | Блок управления и питания домофона/видеодомофона серии 400. Напряжение питания (190-240VAC). Емкость 200 абонентов. Функции: кодового замка, контроллера ключей TOUCH MEMORY и RF (200 индивидуальных кодов, 1200 ключей TM и RF). Питание и управление открытием замка. Рекомендуется использовать совместно с VIZIT-VIZIT-MB1 (МВ1А, МВ1Р,MB2Р). | Уточняйте у менеджера | Уточняйте у менеджера
03-00013244 | БУД-420Р | VIZIT | Блок управления домофона для совместной работы с БВД-432RCP и БВД-342NP установленных на входе в огороженную придомовую территорию.Возможность подключения до 8 блоков коммутации БК-401. Напряжение питания (190-240VAC). Емкость до 1600 абонентов. Функции: контроллера ключей RF (до 5000 шт.), питание и управление открытием замка. Рекомендуется использовать совместно с VIZIT-MB1 (МВ1А, МВ1Р,MB2Р). | Уточняйте у менеджера | Уточняйте у менеджера
00-00019757 | БУД-430 | VIZIT | Блок управления и питания домофона. Предназначен для работы совместно с блоками вызова серий 300 и 400. Напряжение питания (190-240VAC). Емкость до 400 абонентов. Функции: контроллера ключей ТМ и RF (до 2400 шт.), питание и управление открытием замка. Рекомендуется использовать совместно с монтажным боксом VIZIT-MB1 (МВ1А, МВ1Р,MB2Р). | Уточняйте у менеджера | Уточняйте у менеджера
00-00040079 | БУД-430M | VIZIT | Блок управления и питания домофона. Предназначен для работы совместно с блоками вызова серий 300 и 400 (кроме БВД-311, БВД-313,БВД-321,БВД-341). Встроенный трансформаторный источник питания (187-242VAC). Емкость до 400 абонентов. Функции: контроллера ключей ТМ и RF (до 2400 шт.), питание и управление открытием замка. Рекомендуется использовать совместно с монтажным боксом VIZIT-MB1 (МВ1А, МВ1Р,MB2Р). | Уточняйте у менеджера | Уточняйте у менеджера
00-00040078 | БУД-430S | VIZIT | Блок управления и питания домофона. Предназначен для работы совместно с блоками вызова серий 300 и 400 (кроме БВД-311, БВД-313,БВД-321,БВД-341). Встроенный трансформаторный источник питания (187-242VAC). Емкость до 400 абонентов. Функции: контроллера ключей ТМ и RF (до 2400 шт.), питание и управление открытием замка. Рекомендуется использовать совместно с монтажным боксом VIZIT-MB1 (МВ1А, МВ1Р,MB2Р). | Уточняйте у менеджера | Уточняйте у менеджера
00-00019758 | БУД-485 | VIZIT | Блок управления и питания домофона. Предназначен для работы совместно с блоками вызова серий 300 и 400. Возможность удаленного управления по локальной сети RS-485. Напряжение питания (190-240VAC). Емкость до 400 абонентов. Функции: контроллера ключей ТМ и RF (до 2400 шт.), питание и управление открытием замка. Голосовые сообщения. Рекомендуется использовать совместно с монтажным боксом VIZIT-MB1 (МВ1А, МВ1Р,MB2Р). | Уточняйте у менеджера | Уточняйте у менеджера
00-00072882 | БУД-485М | VIZIT | Блок управления и питания домофона серии 300 и 400. Возможность удаленного управления по локальной сети RS-485. Возможность подключения Ethernet модуля VEМ-701 для удалённого администрирования установок, базы ключей и индивидуальных кодов блокоа управления через сеть Интернет. Функция аудио связи и отправки сообщений абонентам (с помощью мобильного приложения) при совместной работе с Ethernet модулем VEМ-701. Напряжение питания (190-240VAC). Емкость до 400 абонентов. Функции: контроллера ключей ТМ и RF (до 2400 шт.), питание и управление открытием замка. | Уточняйте у менеджера | Уточняйте у менеджера
00-00019759 | БУД-485Р | VIZIT | Блок управления и питания домофона. Предназначен для работы совместно с блоками вызова серий 300 и 400 установленных на входе в огороженную придомовую территорию. Возможность удаленного управления по локальной сети RS-485. Возможность подключения до 12 блоков коммутации БК-401. Напряжение питания (190-240VAC). Емкость до 2400 абонентов. Функции: контроллера ключей ТМ и RF (до 28 800 шт.), питание и управление открытием замка. Рекомендуется использовать совместно с монтажным боксом VIZIT-MB1 (МВ1А, МВ1Р,MB2Р). | Уточняйте у менеджера | Уточняйте у менеджера
00-00075387 | БУД-585 | VIZIT | Блок управления и питания периметрового домофона (серии 500). Предназначен для работы совместно с двумя блоками вызова БВД-532FCB и блоками коммутации БК-501 (до 24шт). Возможность удаленного управления по локальной сети RS-485. Емкость до 4800 абонентов. Контроллер ключей RF (до 16 000 шт).Напряжение питания (190-240VAC). | Уточняйте у менеджера | Уточняйте у менеджера
00-00075384 | МК-315 | VIZIT | Комплект монтажный для блоков вызова БВД-312х,БВД-313х, БВД-314, БВД-315х,БВД-343х,БВД-344х | Уточняйте у менеджера | Уточняйте у менеджера
03-00001756 | МК-341 | VIZIT | Комплект монтажный для БВД-SM100х, БВД-341х, БВД-402х, БВД-404х (козырек - 1шт, пластина - 1 шт, комплект принадлежностей - 1шт). | Уточняйте у менеджера | Уточняйте у менеджера
00-00017265 | МК-405 | VIZIT | Комплект монтажный для БВД-403х, БВД-405х. Козырек - 1шт, комплект принадлежностей - 1шт. | Уточняйте у менеджера | Уточняйте у менеджера
00-00019738 | МК-411 | VIZIT | Комплект монтажный для блоков вызова БВД-401х, БВД-411х, (козырек - 1шт, комплект принадлежностей - 1шт). Врезной монтаж. | Уточняйте у менеджера | Уточняйте у менеджера
00-00040084 | МК-424 | VIZIT | Комплект монтажный для блоков вызова БВД-424FCB-1 (козырек - 1шт, пластина - 1шт, комплект принадлежностей - 1шт). | Уточняйте у менеджера | Уточняйте у менеджера
00-00040085 | МК-424-1 | VIZIT | Комплект монтажный для блоков вызова БВД-424FCB-1 и кнопочных панелей BS-424- 2, BS-424 -4, BS-424 -8 (козырек - 1шт, пластина - 1шт, комплект принадлежностей - 1шт). | Уточняйте у менеджера | Уточняйте у менеджера
03-00001009 | МК-432 | VIZIT | Комплект монтажный для БВД-431х, БВД-432х (козырек - 1шт, пластина - 1шт, комплект принадлежностей - 1шт). | Уточняйте у менеджера | Уточняйте у менеджера
00-00040086 | МКF-424 | VIZIT | Комплект монтажный для блоков вызова БВД-424FCB-1 (козырек - 1шт, комплект принадлежностей - 1шт). Накладной монтаж. | Уточняйте у менеджера | Уточняйте у менеджера
00-00019782 | МКF-432 | VIZIT | Комплект монтажный для накладного монтажа блоков вызова БВД-431х, БВД-432х, (козырек - 1шт, комплект принадлежностей - 1шт). Накладной монтаж. | Уточняйте у менеджера | Уточняйте у менеджера
00-00075383 | МКД-80 | VIZIT | Модуль коммутации, емкость до 80 абонентов для установки в БУД-301К, БУД-302К-80 | Уточняйте у менеджера | Уточняйте у менеджера
00-00019783 | МР-432-1 | VIZIT | Монтажная пластина предназначена для установки на неё монтажного комплекта MKF-432 с БВД432RCB и монтажа данного комплекта оборудования на ограждение, при входе на придомовую территорию. | Уточняйте у менеджера | Уточняйте у менеджера
00-00019784 | МР-432-2 | VIZIT | Монтажная пластина предназначена для установки на неё монтажных комплектов MKF-432 и MKF-406 с БВД432RCB и БВД-432NP и монтажа данного комплекта оборудования на ограждение при входе на придомовую территорию. | Уточняйте у менеджера | Уточняйте у менеджера
00-00019766 | РВЕ-4 | VIZIT | Разветвитель видеосигнала для подключения мониторов серии 400 к линии видеосигнала многоабонентского видеодомофона и к групповому блоку питания. Распределитель питания имеет защиту от перегрузки и короткого замыкания. Распределяет видеосигнал с повышенной помехоустойчивостью. | Уточняйте у менеджера | Уточняйте у менеджера
00-00017491 | РВС-2 | VIZIT | Разветвитель видеосигнала предназначен для подключения 2-х мониторов VIZIT-MT456C или VIZIT-M430C к групповому источнику питания БПД24/12-1-1. Подключение к подъездной линии видеосигнала и линии выдеосигнала этажной телекамеры. Обеспечивает питание этажной телекамеры от мониторов. | Уточняйте у менеджера | Уточняйте у менеджера
00-00019765 | РВС-4М | VIZIT | Разветвитель видеосигнала с повышенной помехоустойчивостью. Рекомендуется использовать совместно с мониторами со встроенными индивидуальными импульсными источниками питания в составе видеодомофонов многоабонентских. Подключение к защитному занулению. | Уточняйте у менеджера | Уточняйте у менеджера
00-00075382 | РВС-502 | VIZIT | Разветвитель видеосигнала периметрового домофона | Уточняйте у менеджера | Уточняйте у менеджера
03-00012752 | VIZIT-MB1 | VIZIT | Монтажный бокс для установки в нем БПД, БУД, БКМ, VIZIT-TU, БК. Две сетевые розетки. Защитное заземление. Вентиляция. Габаритные размеры 260х345х115. Устанавливается на стену. | Уточняйте у менеджера | Уточняйте у менеджера
00-00019148 | VIZIT-MB1А | VIZIT | Монтажный бокс для установки в нем БПД, БУД, VIZIT-TU, БК. Автоматический выключатель сети 220V. Защитное заземление. Вентиляция. Габаритные размеры 251х336х93. Устанавливается на стену или DIN-рейку. | Уточняйте у менеджера | Уточняйте у менеджера
00-00019733 | VIZIT-MB1Р | VIZIT | Монтажный бокс для установки в нем БПД, БУД, VIZIT-TU, БК Сетевая розетка. Защитное заземление. Вентиляция. 251х340х86. Устанавливается на стену. | Уточняйте у менеджера | Уточняйте у менеджера
00-00036304 | ДМ-02 | ДАКСИС | Блок управления предназначен для работы в составе домофона «ДАКСИС» или других цифровых домофонах совместимых с ним по интерфейсу подключения (Proel, Marshal, Laskomex). Основная функция домофона ДАКСИС - ограничение и контроль доступа в подъезд жилого дома. В составе домофона, блок управления ДМ-02 выполняет роль активного устройства, управляющего работой вспомогательных и исполнительных устройств домофона. | 4030 | 4030
00-00035686 | ДМ-04 | ДАКСИС | Блок защиты абонентской линии цифрового домофона служит для защиты линии от короткого замыкания (ошибка Е-2) и от попадания высокого напряжения в линию домофона. При возникновении ошибки Е-2 блокируется только закороченная квартира, весь домофонный комплекс продолжает работать в штатном режиме. | 670 | 595
00-00035861 | Конвертер ДК6190 | ДАКСИС | Конвертер электронных ключей ДК6190 предназначен для адаптации любого контроллера, рассчитанного на работу со стандартными ключами DS1990, к использованию защищённых криптоключей DS1961S. Конвертер - автономное устройство, которое позволяет обходиться без дополнительного прикладного программного обеспечения и способен сам производить регистрацию и отмену регистрации криптоключей, применяемых на объекте. Основное преимущество - секретный код (далее - электронная подпись) генерируется непосредственно на объекте, при регистрации ключей. Таким образом, исключается возможность утечки этой информации за пределы использующего его оборудования. Принцип работы конвертера прост - при предъявлении на входном контакторе электронного ключа, конвертер определяет его тип, наличие, корректность контрольных сумм содержащейся в ключе информации, достоверность электронной подписи. В случае, когда все проверки пройдены успешно, серийный номер данного ключа конвертируется в код ключа DS1990, после чего пе | 1700 | 1617
03-00005846 | МСК | ДАКСИС | Модуль сопряжения индивидуального видеодомофона с общеподъездным многоквартирным домофоном (далее - модуль сопряжения) предназначен для подключения индивидуального видеодомофона к линии связи общеподъездного домофона с координатной системой адресации абонентов (Визит, Цифрал, Элтис. Метаком выпуска после 2015г.), для приема вызовов от него и открывания подъездной двери с помощью стандартных функций видеодомофона. | 2420 | 2191
00-00035862 | МСК СЛИМ | ДАКСИС | Модуль сопряжения индивидуального видеодомофона с общеподъездным многоквартирным домофоном (далее - модуль сопряжения) предназначен для подключения индивидуального видеодомофона к линии связи общеподъездного домофона с координатной системой адресации абонентов (ДАКСИС, ВИЗИТ, ЦИФРАЛ*, ЭЛТИС. МЕТАКОМ выпуска после 2015г.), для приема вызовов от него и открывания подъездной двери с помощью стандартных функций видеодомофона. Совместимость координатных домофонов других производителей возможна, но не гарантируется. | 2090 | 2079
03-00005847 | МСЦ | ДАКСИС | Модуль сопряжения индивидуального видеодомофона с общеподъездным многоквартирным цифровым домофоном (далее - модуль сопряжения) предназначен для подключения индивидуального видеодомофона к линии связи общеподъездного домофона с цифровой линейной системой адресации абонентов (ДАКСИС, Proel, Laskomex, Keyman-Polylock, Маршал-Raikmann. Метаком выпуска после 2015г.), для приема вызовов от него и открывания подъездной двери с помощью стандартных функций видеодомофона. | 2420 | 2191
00-00101931 | МСЦ СЛИМ | ДАКСИС | Модуль сопряжения индивидуального видеодомофона с общеподъездным многоквартирным цифровым домофоном (далее - модуль сопряжения) предназначен для подключения индивидуального видеодомофона к линии связи общеподъездного домофона с цифровой линейной системой адресации абонентов (ДАКСИС, Proel, Laskomex, Keyman-Polylock, Маршал-Raikmann. Метаком выпуска после 2015г.), для приема вызовов от него и открывания подъездной двери с помощью стандартных функций видеодомофона. | 2090 | 2079
00-00121383 | Стойка 135х58 АЯКС, Базовая (под бетонирование),ор | Магнито-Контакт | Стойка для вызывной панели с козырьком, для монтажа вызывной панели в контрольно-пропускных системах. Укомплектована защитным козырьком 135х58 Высота 1,6 м, труба 30х60 мм, цвет оранжевый по шкале RAL 2008, закладная пластина для бетонирования + комплект оцинкованного крепежа. | 8756.75 | 8419.95
00-00121381 | Стойка 135х58 АЯКС, Базовая (под бетонирование),ч. | Магнито-Контакт | Стойка для вызывной панели с козырьком, для монтажа вызывной панели в контрольно-пропускных системах. Укомплектована защитным козырьком 135х58 Высота 1,6 м, труба 30х60 мм, цвет черный по шкале RAL 9005, закладная пластина для бетонирования + комплект оцинкованного крепежа. | 8756.75 | 8419.95
00-00121387 | Стойка 155х78 АЯКС, Базовая (под бетонирование),ор | Магнито-Контакт | Стойка для вызывной панели с козырьком, для монтажа вызывной панели в контрольно-пропускных системах. Укомплектована защитным козырьком 155х78 Высота 1,6 м, труба 30х60 мм, цвет оранжевый по шкале RAL 2008, закладная пластина для бетонирования + комплект оцинкованного крепежа. | 8992.62 | 8646.75
00-00121385 | Стойка 155х78 АЯКС, Базовая (под бетонирование),ч. | Магнито-Контакт | Стойка для вызывной панели с козырьком, для монтажа вызывной панели в контрольно-пропускных системах. Укомплектована защитным козырьком 155х78 Высота 1,6 м, труба 30х60 мм, цвет черный по шкале RAL 9005, закладная пластина для бетонирования + комплект оцинкованного крепежа. | 8992.62 | 8646.75
00-00121391 | Стойка 175х98 АЯКС, Базовая (под бетонирование),ор | Магнито-Контакт | Стойка для вызывной панели с козырьком, для монтажа вызывной панели в контрольно-пропускных системах. Укомплектована защитным козырьком 175х98 Высота 1,6 м, труба 30х60 мм, цвет оранжевый по шкале RAL 2008, закладная пластина для бетонирования + комплект оцинкованного крепежа. | 9242.53 | 8887.05
00-00121389 | Стойка 175х98 АЯКС, Базовая (под бетонирование),ч. | Магнито-Контакт | Стойка для вызывной панели с козырьком, для монтажа вызывной панели в контрольно-пропускных системах. Укомплектована защитным козырьком 175х98 Высота 1,6 м, труба 30х60 мм, цвет черный по шкале RAL 9005, закладная пластина для бетонирования + комплект оцинкованного крепежа. | 9242.53 | 8887.05
00-00121382 | Стойка 135х58 АЯКС, Лайт (на асфальт), оранжевая | Магнито-Контакт | Стойка для вызывной панели с козырьком, для монтажа вызывной панели в контрольно-пропускных системах. Укомплектована защитным козырьком 135х58 Высота 1,6 м, труба 30х60 мм, цвет оранжевый по шкале RAL 2008 | 7400.48 | 7115.85
00-00130725 | Стойка 135х58 АЯКС, Лайт (на асфальт), черная | Магнито-Контакт | Стойка для вызывной панели с козырьком, для монтажа вызывной панели в контрольно-пропускных системах. Укомплектована защитным козырьком 135х58 Высота 1,6 м, труба 30х60 мм, цвет черный по шкале RAL 9005. | 7400.48 | 7115.85
00-00121386 | Стойка 155х78 АЯКС, Лайт (на асфальт), оранжевая | Магнито-Контакт | Стойка для вызывной панели с козырьком, для монтажа вызывной панели в контрольно-пропускных системах. Укомплектована защитным козырьком 155х78 Высота 1,6 м, труба 30х60 мм, цвет оранжевый по шкале RAL 2008 | 7768.33 | 7469.55
00-00121384 | Стойка 155х78 АЯКС, Лайт (на асфальт), черная | Магнито-Контакт | Стойка для вызывной панели с козырьком, для монтажа вызывной панели в контрольно-пропускных системах. Укомплектована защитным козырьком 155х78 Высота 1,6 м, труба 30х60 мм, цвет черный по шкале RAL 9005 | 7768.33 | 7469.55
00-00121390 | Стойка 175х98 АЯКС, Лайт (на асфальт), оранжевая | Магнито-Контакт | Стойка для вызывной панели с козырьком, для монтажа вызывной панели в контрольно-пропускных системах. Укомплектована защитным козырьком 175х98 Высота 1,6 м, труба 30х60 мм, цвет оранжевый по шкале RAL 2008 | 8019.65 | 7711.2
00-00121388 | Стойка 175х98 АЯКС, Лайт (на асфальт), черная | Магнито-Контакт | Стойка для вызывной панели с козырьком, для монтажа вызывной панели в контрольно-пропускных системах. Укомплектована защитным козырьком 175х98 Высота 1,6 м, труба 30х60 мм, цвет черный по шкале RAL 9005 | 8019.65 | 7711.2
00-00135144 | Стойка вызывных устройств Тромбон (с козырьком) | Тромбон | Антивандальная стойка предназначена для установки вызывных устройств, кнопок вызова помощи в МГН зонах, абонентских панелей, считывателей карт, панелей домофона. Подходит для установки как в помещении, так и на улице. Стойка выполнена из стали с порошковой окраской Технические характеристики • Размер ВхШхГ: 1245*142*310 мм • Вес, кг: 5,5 кг • Материал стойки: Труба профильная, сталь СТ3, порошковая покраска • Площадка с козырьком ВхШхГ:142*182*90 мм • Площадка без козырька ВхШхГ:142*182 • Нижняя площадка крепления стойки к поверхности : 170*200 мм | 9846 | 8861
Аудиодомофоны
00-00019079 | AP-2SAG | COMMAX | Абонентская трубка, 2-х проводная, связь с переговорным устройством и станцией консьержа ,управление замком. | 1817 | 1762.49
00-00019019 | AP-3SG | COMMAX | Аудиотрубка, вызов и связь с консьержем, подъездным блоком, индивидуальным входом,DC 12 В. | 7210 | 6993.7
03-00000850 | DP-2S | COMMAX | Трубка аудиодомофона 2-х проводная, кнопка открытия замка, питание 220В (аналог DP-2HP). | 4451 | 4317.47
00-00019063 | DP-3HP | COMMAX | Аудиотрубка для вызывных панелей серии DRC-…AB/..AC, 3-x проводная. | 4269 | 4140.93
03-00002152 | DP-4VHP | COMMAX | Трубка для домофонов DPV-4..., CDV-..., 4-х проводная, вызов и разговор "трубка-монитор", открытие замка. | 2690 | 2609.3
00-00019074 | DP-LA01M/S | COMMAX | Комплект из 2-х трубок, подключение внешнего ПУ, открывание эл.замка, вызов трубка-трубка и тубка-внешнее ПУ, питание 220В (мастер). | 8242 | 7994.74
03-00002779 | DP-SS | COMMAX | Телефонная трубка для внешней переговорной панели серии UМ, АМ, кнопка открытия замка. | 2044 | 1982.68
03-00008542 | TP-1L | COMMAX | Комплект из двух трубок, связь до 2 км, питание 6 В (в каждую трубку) от блока питания или 4 батарейки АА. | 6791 | 6587.27
00-00030246 | TP-1L/БП | COMMAX | Комплект из двух трубок, связь до 2 км, питание 6 В (в каждую трубку) от блока питания (в комплекте 2 блока) или 4 батарейки АА. | 9056 | 8784.32
00-00017642 | TP-S | COMMAX | Абонентская тлф. трубка для станции серии CLS и ТР-12RМ, питание с линии. | 2572 | 2494.84
00-00019108 | TP-S (K) | COMMAX | Абонентская телефонная трубка для станции серии CLS....., питание от центрального пульта. | 2572 | 2494.84
00-00014896 | ST-01 | Проксима | Переговорная трубка предназначена для организации двусторонней голосовой связи с объектом. С ее помощью можно совершать звонки по телефонной линии или сети GSM одним нажатием кнопки, вызов будет произведен на номер телефона, указанный в конфигурации объектового прибора. Также возможен прием звонков по телефонной линии или сети GSM, при условии, что номер абонента указан в конфигурации. | 650 | 618
00-00116617 | SKP-7 (белый) | SLINEX | Абонентская трубка для координатного домофона. Совместима с домофонными системами Vizit, Метаком, Элтис, Цифрал и другими. Имеет опцию выключения звука звонка и регулировку громкости, а также светодиодную индикацию вызова. Размеры: 82×199×32 мм, рабочая температура: 0 ... +45 ˚C, питание: от линии домофона, тип установки: накладной. | 860 | 860
00-00124928 | SKP-7 (серый) | SLINEX | Абонентская трубка для координатного домофона. Совместима с домофонными системами Vizit, Метаком, Элтис, Цифрал и другими. Имеет опцию выключения звука звонка и регулировку громкости, а также светодиодную индикацию вызова. Размеры: 82×199×32 мм, рабочая температура: 0 ... +45 ˚C, питание: от линии домофона, тип установки: накладной. | 860 | 860
00-00124927 | SKP-7 (черный) | SLINEX | Абонентская трубка для координатного домофона. Совместима с домофонными системами Vizit, Метаком, Элтис, Цифрал и другими. Имеет опцию выключения звука звонка и регулировку громкости, а также светодиодную индикацию вызова. Размеры: 82×199×32 мм, рабочая температура: 0 ... +45 ˚C, питание: от линии домофона, тип установки: накладной. | 860 | 860
03-00008538 | TS-203HA | Tantos | Трубка аудиодомофона совместима с комплектом TS-203Kit, вызывными панелями серий KC-MDxx (Kocom), AVC-1xx (Activision), JSB-Axx(JSB). Возможно подключение до 3-х трубок в параллель. | Уточняйте у менеджера | Уточняйте у менеджера
03-00010970 | VIZIT-TU412M1 | VIZIT | Блок управления пульта консьержа VIZIT-ПК200. Кол-во абонентов 199 + консьерж. Напряжение питания 190-240VAC. | Уточняйте у менеджера | Уточняйте у менеджера
00-00019730 | VIZIT-TU418 | VIZIT | Блок управления пульта консьержа VIZIT-ПК800. Возможность подключения до 4 блоков коммутации БК-A418. Напряжение питания 190-240VAC. | Уточняйте у менеджера | Уточняйте у менеджера
00-00036656 | VIZIT-TК401DN | VIZIT | Терминал пульта консьержа VIZIT-ПК200, VIZIT-ПК800 для совместной работы с VIZIT-TU412M1,VIZIT-TU418. | Уточняйте у менеджера | Уточняйте у менеджера
00-00019756 | БВД-342NP | VIZIT | Блок индикации для домофона используется в комплекте с блоками вызова БВД-(342,343) установленного на входе в огороженную придомовую территорию. Иимеет встроенную подсветку.Рекомендуется использовать совместно с монтажным комплектом МК-342. | Уточняйте у менеджера | Уточняйте у менеджера
00-00014237 | БВД-432NP | VIZIT | Блок индикации для домофона используется в комплекте с блоком вызова БВД-432RCB установленного на входе в огороженную придомовую территорию. Иимеет встроенную подсветку.Рекомендуется использовать совместно с МК-406. | Уточняйте у менеджера | Уточняйте у менеджера
03-00004458 | БК-10 | VIZIT | Координатный (этажный) коммутатор, емкость до 10 абонентов. | Уточняйте у менеджера | Уточняйте у менеджера
03-00000979 | БК-100М | VIZIT | Координатный коммутатор, емкость до 100 абонентов. | Уточняйте у менеджера | Уточняйте у менеджера
03-00001787 | БК-2А | VIZIT | Блок коммутации устройства квартирного переговорного (УКП) с двумя блоками вызова. | Уточняйте у менеджера | Уточняйте у менеджера
03-00000211 | БК-30М | VIZIT | Координатный коммутатор, емкость до 30 абонентов. | Уточняйте у менеджера | Уточняйте у менеджера
03-00013362 | БК-400 | VIZIT | Координатный коммутатор, емкость до 400 абонентов. | Уточняйте у менеджера | Уточняйте у менеджера
00-00019731 | БК-A418 | VIZIT | Блок коммутации пульта консьержа VIZIT-ПК800 для совместной работы с VIZIT-TU418. Кол-во абонентов 199 + консьерж. | Уточняйте у менеджера | Уточняйте у менеджера
00-00032643 | VIZIT-КТМ601F | VIZIT | Контроллер ключей VIZIT-RF3 (RFID-13.56МГц), до 2680 ключей, фнкция привязки ключей к установленному PIN-коду ,питание и управление открытием замка, таймер (1 или 7 сек.), напряжение питания контроллера 12…24VDC. | Уточняйте у менеджера | Уточняйте у менеджера
00-00032644 | VIZIT-КТМ605F | VIZIT | Контроллер ключей VIZIT-RF3 (RFID-13.56МГц), до 2680 ключей, фнкция привязки ключей к установленному PIN-коду,питание и управление открытием замка, таймер (1 или 7 сек.), напряжение питания контроллера 190-240VAC. Выход 18V/0,4A для питания индивидуального домофона. | Уточняйте у менеджера | Уточняйте у менеджера
03-00000626 | УКП-12 | VIZIT | Устройство квартирное переговорное предназначено для работы в составе домофонов VIZIT (серии 300, 400, SM, N, M) в качестве абонентской трубки; дуплексная связь; кнопка отпирания замка; светодиодная индикация сигнала вызова; ступенчатая регулировка громкости вызова; габаритные размеры, мм, (ШхВхГ) - 54х200х40; диапазон рабочих температур, °C- от плюс 5 до плюс 45, цвет белый. | Уточняйте у менеджера | Уточняйте у менеджера
03-00001096 | УКП-12-1 | VIZIT | Устройство квартирное переговорное предназначено для работы в составе домофонов VIZIT (серии 300, 400, SM, N, M) в качестве абонентской трубки; подключение дополнительного УКП; дуплексная связь; кнопка отпирания замка; светодиодная индикация сигнала вызова; ступенчатая регулировка громкости вызова; габаритные размеры, мм, (ШхВхГ) - 54х200х40; диапазон рабочих температур, °C- от плюс 5 до плюс 45, цвет белый. | Уточняйте у менеджера | Уточняйте у менеджера
03-00001074 | УКП-12М | VIZIT | Устройство квартирное переговорное со световой индикацией и регулировкой громкости вызова, цвет: трубки - серебристый металлик, подставки - серый металлик, предназначено для работы в составе домофонов VIZIT (серии 300, 400, SM, N, M) в качестве абонентской трубки; дуплексная связь; кнопка отпирания замка; светодиодная индикация сигнала вызова; ступенчатая регулировка громкости вызова; габаритные размеры, мм, (ШхВхГ) - 54х200х40; диапазон рабочих температур, °C- от плюс 5 до плюс 45. | Уточняйте у менеджера | Уточняйте у менеджера
03-00000823 | УКП-7 | VIZIT | Устройство квартирное переговорное с регулировкой громкости вызова, цвет белый, предназначено для работы в составе домофонов VIZIT (серии 300, 400, SM, N, M) в качестве абонентской трубки; кнопка отпирания замка; ступенчатая регулировка громкости вызова; дуплексная связь; габаритные размеры, мм, (ШхВхГ) - 40х175х35; диапазон рабочих температур, °C- от плюс 1 до плюс 45. | Уточняйте у менеджера | Уточняйте у менеджера
00-00014725 | УКП-7М | VIZIT | Устройство квартирное переговорное с регулировкой громкости вызова. Цвет: трубки - серебристый металлик, подставки - серый металлик, предназначено для работы в составе домофонов VIZIT (серии 300, 400, SM, N, M); кнопка отпирания замка; ступенчатая регулировка громкости вызова; дуплексная связь; габаритные размеры, мм, (ШхВхГ) - 40х175х35. | Уточняйте у менеджера | Уточняйте у менеджера
00-00055656 | БКЗ-3 | ОЛЕВС | Блок коммутации и защиты предназначен для подключения до 3-х домофонов с цифровой адресацией (домофоны PRO, PROEL, МАРШАЛ, KEYMAN) к одной двухпроводной линии абонентских устройств (АУ). До вызова АУ все домофоны равнозначимы. Домофон, с которого уже произведен вызов АУ, на время ожидания ответа и разговора блокирует возможность вызова АУ с других подключенных к коммутатору домофонов. При наборе номера на временно заблокированном домофоне инициируется специальный звуковой сигнал. Имеются встроенные цепи защиты домофонов от перенапряжения на линии. Возможно увеличение количества подключаемых домофонов путём последовательного подключения коммутаторов. При использовании в схеме более одного коммутатора приоритетом в работе пользуются домофоны, подключаемые к первому коммутатору. | Уточняйте у менеджера | Уточняйте у менеджера
00-00062368 | 45-0346 | REXANT | Предназначена для переговоров и дистанционного открытия двери в подъезд. Работает c многоквартирными подъездными домофонами. Характеристики: - Индикация при вызове: да; - Отключение сигнала вызова: да; - Кнопка открытия двери: да; - Потребление тока в режиме разговора: 12-18 мА; - Тип аудиотрубки: координатная, - Система подключения: двухпроводная; - Размеры трубки (с базой): 190 мм х 102 мм х 39 мм; - Вес изделия (без упаковки): 216 гр; - Цвет: белый; Комплект поставки: - Трубка домофона: 1шт - Комплект для крепления к стене Дополнительная информация: Трубка REXANT Premium с индикатором имеет уникальный дизайн и выполнена из качественного ABS пластика. Трубка оснащена светодиодным индикатором, который оповещает о вызове дополнительно к звуковому сигналу. Трубка домофона устанавливается согласно порядку, изложенному в руководстве по эксплуатации домофона и с соблюдением полярности. Трубка используется с домофонами следующих марок VIZIT; Cifral; Eltis; Metakom | 1160.11 | 928.09
00-00062370 | 45-0347 | REXANT | Предназначена для переговоров и дистанционного открытия двери в подъезд. Работает c многоквартирными подъездными домофонами. Характеристики: - Индикация при вызове: да; - Отключение звука вызова: да; - Кнопка открытия двери: да; - Потребление тока в режиме разговора: 12-18 мА; - Тип аудиотрубки: координатная; - Система подключения: двухпроводная; - Размеры трубки (с базой): 210 мм х 78 мм х 45 мм; - Вес изделия (без упаковки): 220 гр; - Цвет: белый; Комплект поставки: - Трубка домофона: 1шт - Комплект для крепления к стене Дополнительная информация: Трубка домофона устанавливается согласно порядку, изложенному в руководстве по эксплуатации домофона и с соблюдением полярности. Трубка используется с домофонами следующих марок VIZIT; Cifral; Eltis; Metakom | 1364.83 | 1091.86
00-00062369 | 45-0348 | REXANT | Трубка домофона REXANT предназначена для переговоров и дистанционного открытия двери в подъезд. Аппарат работает cо следующими многоквартирными двухпроводными домофонами: VIZIT, Cyfral, Eltis, Метаком. Небольшие размеры позволяют установить координатную трубку практически в любом удобном месте с помощью саморезов или гвоздей (крепеж в комплекте). Аппарат выполнен из качественного прочного ABS-пластика. Сбоку на корпусе базы предусмотрена кнопка регулировки громкости: громко/тихо/беззвучно. Для выбора режима ее необходимо перевести в соответствующее положение. На лицевой стороне базы располагается кнопка открытия двери со световой индикацией, которая помогает заметить поступающий звонок даже при беззвучном режиме. Координатная трубка домофона устанавливается с соблюдением полярности. Характеристики: Кнопка открытия двери: да Регулировка громкости: да Потребление тока в режиме разговора: 12-18 мА Тип аудиотрубки: координатная Система подключения: двухпроводная Размеры трубки (с базой): 2 | 1416 | 1132.8
Видеодомофоны
00-00056833 | PVD-07L-HDW v.8.1 | Polyvision | Домофон 7"; Сенсорный экран; разрешение 1024(Г)x600(В); форматы CVBS/AHD; 800ТВЛ/720P/1080P; Подключение: 2 выз. панели, 2 камеры, до 4-х мониторов в параллель; WiFi 2,4 ГГц; Lan 10/100Мбит; Питание AC 100-220В (встроенный БП); размер 216x129x10мм | 28276 | 19793
00-00080053 | PVD-07M-HD v.8.3 | Polyvision | Видеодомофон 7"; Сенсорные кнопки; разрешение 1024(Г)x600(В); форматы CVBS/AHD; 800ТВЛ/720P/1080P; Подключение: 2 выз. панели, 2 камеры, до 4-х мониторов в параллель; Подключение: 2 выз. панели, 2 камеры, до 4-х мониторов в параллель; встроенная память (фото 100шт); поддержка карт памяти MicroSD до 128Гб, запись с камер по движению (DVR), Питание AC 100-220В (встроенный БП); размер 216x129x10мм | 16709 | 11696
00-00089530 | PVD-07S v.8.3 | Polyvision | Домофон 7"; Сенсорные кнопки; Разрешение экрана: 800(Г)x480(В); Формат сигнала: CVBS; Подключение: 2 выз. панели, 2 камеры, до 4-х мониторов в системе; Питание: AC 100-240В (встроенный БП, DC_15В); Размер: 188x136x22 мм. | 5300 | 5300
00-00086096 | PVD-07S-HD v.8.3 | Polyvision | Видеодомофон 7" TFT; Сенсорные кнопки; Разрешение экрана: 1024(Г)x600(В); Форматы сигнала: AHD/ TVI/ CVI/ CVBS; 800ТВЛ/720P/1080P; Подключение: 2 выз. панели, 2 камеры, до 4-х мониторов в системе, Питание: AC 100-240В (встроенный БП, DC_15В) или от внешнего БП (DC_15В); Размер: 188x136x22мм | 6900 | 6900
00-00057824 | PVD-10L-HDW v.8.1 | Polyvision | Домофон 10.1"; Сенсорный экран; разрешение 1024(Г)x600(В); форматы CVBS/AHD; 800ТВЛ/720P/1080P; Подключение: 2 выз. панели, 2 камеры, до 4-х мониторов в параллель; встроенная память (фото 100шт); поддержка карт памяти MicroSD до 128Гб, запись с камер по движению (DVR), WiFi 2,4 ГГц; Lan 10/100Мбит; Питание AC 100-220В (встроенный БП), от внешнего БП DC 15В, размер 255x180x21мм | 37292 | 26104
00-00056743 | PVD-10M-HD v.8.1 | Polyvision | Домофон 10.1"; Сенсорные кнопки; разрешение 1024(Г)x600(В); форматы CVBS/AHD; 800ТВЛ/720P/1080P; Подключение: 2 выз. панели, 2 камеры, до 4-х мониторов в параллель; встроенная память (фото 100шт); поддержка карт памяти MicroSD до 128Гб, запись с камер по движению (DVR), Питание AC 100-220В (встроенный БП), размер 255x180x21мм; поддержка форматов CVBS/AHD и разрешений 800ТВЛ/720P/1080P | 27047 | 18933
00-00075176 | AT-VD 100C/SD WH | Accordtec | Видеодомофон 10", Сенсорные кнопки, 1080P/720P/CVBS Подключение двух вызывных панелей и двух видеокамер.Календарь, будильник. Загрузка собственных мелодий MP3 в качестве сигнала вызова домофона. Запись видеороликов входящего вызова со звуком в автоматическом или ручном режимах, и по детектору движения. Поддержка micro SD карт (8Гб-128Гб).Адресный интерком. Накладной тип крепления.Габаритные размеры: 255 х 180 х 21 мм. Питание АС 220В.Цвет корпуса:белый. Совместим со всеми вызывными панелями. | 20851 | 19808.45
00-00074186 | AT-VD 432C WH | Accordtec | Видеодомофон, цветной 4-x проводный, 4,3" LCD TFT (480*272). Подключение двух вызывных панелей и двух видеокамер. Адресный "интерком". Накладной тип крепления. Габаритные размеры: 71 х 116 х 16 мм. Цвет корпуса белый. Питание AC220V. Совместим с вызывными панелями CVBS. | 8798 | 8358.1
00-00069277 | AT-VD 433C BL | Accordtec | Видеодомофон, цветной 4-x проводный, 4.3’’ TFT LCD (320х240). Регулировка громкости вызова. Подключение двух вызывных панелей. Накладной тип крепления. Габаритные размеры: 175 х 155 х 25 мм. Цвет корпуса черный. Питание AC220V. Совместим с вызывными панелями CVBS. | 7827 | 7435.65
00-00090470 | AT-VD 433C EXEL BLACK | Accordtec | Видеодомофон, цветной 4-x проводный, 4.3’’ TFT LCD (320х240), c возможностью подключения к многоквартирным цифровым домофонам (Raikmann, Keymann). Подключение трех вызывных панелей и одной подъездной видеокамеры. Регулировка громкости вызова. Подключение двух вызывных панелей. Накладной тип крепления. Габаритные размеры: 175 х 155 х 25 мм. Цвет корпуса черный. Питание AC220V. Совместим с вызывными панелями CVBS. | 12526 | 11899.7
00-00074193 | AT-VD 433C EXEL WHITE | Accordtec | Видеодомофон, цветной 4-x проводный, 4.3’’ TFT LCD (320х240). Регулировка громкости вызова. Подключение 3-х вызывных панелей и одной подъездной видеокамеры. Накладной тип крепления. Габаритные размеры: 175 х 155 х 25 мм. Цвет корпуса белый. Питание AC220V. С возможностью подключения к многоквартирным цифровым домофонам (Raikmann, Keymann). | 12526 | 11899.7
00-00090471 | AT-VD 433C K EXEL BLACK | Accordtec | Видеодомофон, цветной 4-x проводный, 4.3’’ TFT LCD (320х240), с возможностью подключения к многоквартирным координатно-матричным домофонам (Цифрал, Eltis).. Подключение трех вызывных панелей и одной подъездной видеокамеры. Регулировка громкости вызова. Подключение двух вызывных панелей. Накладной тип крепления. Габаритные размеры: 175 х 155 х 25 мм. Цвет корпуса черный. Питание AC220V. Совместим с вызывными панелями CVBS. | 12526 | 11899.7
00-00074185 | AT-VD 433C WH | Accordtec | Видеодомофон, цветной 4-x проводный, 4.3’’ TFT LCD (320х240). Регулировка громкости вызова. Подключение двух вызывных панелей. Накладной тип крепления. Габаритные размеры: 175 х 155 х 25 мм. Цвет корпуса белый. Питание AC220V. Совместим с вызывными панелями CVBS. | 7827 | 7435.65
00-00074194 | AT-VD 433С K EXEL WHITE | Accordtec | Видеодомофон, цветной 4-x проводный, 4.3’’ TFT LCD (320х240). Регулировка громкости вызова. Подключение 3-х вызывных панелей и одной подъездной видеокамеры. Накладной тип крепления. Габаритные размеры: 175 х 155 х 25 мм. Цвет корпуса белый. Питание AC220V. С возможностью подключения к многоквартирным координатно-матричным домофонам (Цифрал, Eltis). | 12526 | 11899.7
00-00074216 | AT-VD 620 WH | Accordtec | Аналоговый коммутатор, Белый. Совместим с многоквартирной системой Accordtec. | 6991 | 6641.45
00-00074215 | AT-VD 621 WH | Accordtec | Аналоговый коммутатор, Белый .Совместим с многоквартирной системой Accordtec. | 9463 | 8989.85
00-00075913 | AT-VD 710W K EXEL | Accordtec | Видеодомофон 7", WI-FI, LAN с возможностью подключения к многокв. коорд.-матрич. домофонам, с емкостным сенсорным экраном Удалённое подключение к монитору через приложение Tuya Smart для Android и IOS. Сенсорные кнопки, 1080P/720P/CVBS Подключение двух вызывных панелей и двух видеокамер.Календарь, будильник. Загрузка собственных мелодий MP3 в качестве сигнала вызова домофона. Запись видеороликов входящего вызова со звуком в автоматическом или ручном режимах, и по детектору движения. Поддержка micro SD карт (8Гб-128Гб).Адресный интерком. Накладной тип крепления. АС 220В.Цвет корпуса:белый.Габаритные размеры: 216 х 129 х 10 мм. Совместим со всеми вызывными панелями. | 24224 | 23012.8
00-00074192 | AT-VD 710W WH | Accordtec | Видеодомофон 7", WI-FI, LAN с емкостным сенсорным экраном Удалённое подключение к монитору через приложение Tuya Smart для Android и IOS. Сенсорные кнопки, 1080P/720P/CVBS Подключение двух вызывных панелей и двух видеокамер.Календарь, будильник. Загрузка собственных мелодий MP3 в качестве сигнала вызова домофона. Запись видеороликов входящего вызова со звуком в автоматическом или ручном режимах, и по детектору движения. Поддержка micro SD карт (8Гб-128Гб).Адресный интерком. Накладной тип крепления. АС 220В.Цвет корпуса:белый.Габаритные размеры: 216 х 129 х 10 мм. Совместим со всеми вызывными панелями. | 20472 | 19448.4
00-00089322 | AT-VD 751C/M K EXEL WH | Accordtec | Видеодомофон 7", CVBS, с возможн. подключ. к многокв. коорд.-матрич. домофонам. Подключение двух вызывных панелей и двух видеокамер, адресный интерком. Цвет корпуса белый. Габаритные размеры: 188 х 136 х 22 мм. Питание AC220V. Встроенный внутрь корпуса блок питания. Совместим с вызывными панелями CVBS. | 16114 | 15308.3
00-00082927 | AT-VD 751C/M WH | Accordtec | Видеодомофон 7", CVBS, Подключение двух вызывных панелей и двух видеокамер, адресный интерком. Цвет корпуса белый. Габаритные размеры: 188 х 136 х 22 мм. Питание AC220V. Встроенный внутрь корпуса блок питания. Совместим с вызывными панелями CVBS. | 10019 | 9518.05
00-00101019 | AT-VD 751C/M/SD WH | Accordtec | Цветной 4-x проводный, 7" LCD TFT (800х480) видеодомофон. Подключение 2-х вызывных панелей и 2-х видеокамер. Загрузка собственных мелодий MP3. Запись видеороликов входящего вызова со звуком на microSD карту или во встроенную память (64 кадра) в автоматическом или ручном режимах, и по детектору движения.Открытие ворот. Поддержка micro SD карт (8Гб-32Гб). Функция "интерком". Накладной тип крепления. Габаритные размеры: 188 х 135 х 22 мм. Цвет корпуса белый. Питание AC220V. Совместим с вызывными панелями CVBS. | 11145 | 10587.75
00-00075175 | AT-VD 760C/SD WH | Accordtec | Видеодомофон 7" Сенсорный экран, 1080P/720P/CVBS Подключение 2-х вызывных панелей и 2-х видеокамер.Календарь, будильник. Загрузка собственных мелодий MP3 в качестве сигнала вызова домофона. Запись видеороликов входящего вызова со звуком в автоматическом или ручном режимах, и по детектору движения. Поддержка micro SD карт (8Гб-128Гб).Адресный интерком. Накладной тип крепления. Габаритные размеры: 216 х 129 х 10 мм Питание АС 220В. Цвет корпуса белый. Совместим со всеми вызывными панелями. | 17500 | 16625
00-00101020 | AT-VD 770W WH | Accordtec | Видеодомофон, 7 дюймов, поддержка 1080Р, сенсорный экран, поддержка POE, WIFI, IP, поддержка SD карты до 128 ГБ, запись фото и видео, детектор движения, до 10 мониторов в системе, 8 адресов для вызывных панелей и камер, будильники, часы, цвет корпуса - белый. Питание 15 В, 0,8 А или РОЕ. | 24384 | 23164.8
00-00074191 | AT-VD A101 C/SD WH | Accordtec | Видеодомофон 10", Сенсорный экран, 1080P/720P/CVBS Подключение двух вызывных панелей и двух видеокамер.Календарь, будильник. Загрузка собственных мелодий MP3 в качестве сигнала вызова домофона. Запись видеороликов входящего вызова со звуком в автоматическом или ручном режимах, и по детектору движения. Поддержка micro SD карт (8Гб-128Гб).Адресный интерком. Накладной тип крепления.Габаритные размеры: 255 х 180 х 21 мм. АС 220В.Цвет корпуса:белый. Совместим со всеми вызывными панелями. | 23745 | 22557.75
00-00089320 | AT-VD A101C/SD K EXEL | Accordtec | Видеодомофон 10", Сенсорный экран, 1080P/720P/CVBS, с возможн. подключ. к многокв. коорд.-матрич. домофонам. Подключение двух вызывных панелей и двух видеокамер.Календарь, будильник. Загрузка собственных мелодий MP3 в качестве сигнала вызова домофона. Запись видеороликов входящего вызова со звуком в автоматическом или ручном режимах, и по детектору движения. Поддержка micro SD карт (8Гб-128Гб).Адресный интерком. Накладной тип крепления.Габаритные размеры: 255 х 180 х 21 мм. АС 220В.Цвет корпуса:белый. Совместим со всеми вызывными панелями. | 28553 | 27125.35
00-00089321 | AT-VD A752C/SD K EXEL | Accordtec | Видеодомофон 7" Сенсорные кнопки, 1080P/720P/CVBS, с возможностью подключения к коорд.-матр. домофонам. Подключение двух вызывных панелей и двух видеокамер.Календарь, будильник. Загрузка собственных мелодий MP3 в качестве сигнала вызова домофона. Запись видеороликов входящего вызова со звуком в автоматическом или ручном режимах, и по детектору движения. Возможность отключения подсветки кнопки. Возможность включения голосового приветствия при открытии двери. Поддержка micro SD карт (8Гб-128Гб).Адресный интерком. Накладной тип крепления. Габаритные размеры: 216 х 129 х 10 мм АС 220В. Белый. Совместим со всеми вызывными панелями. | 18237 | 17325.15
00-00074190 | AT-VD A752C/SD WH | Accordtec | Видеодомофон 7" Сенсорные кнопки, 1080P/720P/CVBS Подключение двух вызывных панелей и двух видеокамер.Календарь, будильник. Загрузка собственных мелодий MP3 в качестве сигнала вызова домофона. Запись видеороликов входящего вызова со звуком в автоматическом или ручном режимах, и по детектору движения. Поддержка micro SD карт (8Гб-128Гб).Адресный интерком. Накладной тип крепления. Габаритные размеры: 216 х 129 х 10 мм АС 220В. Белый. Совместим со всеми вызывными панелями. | 14501 | 13775.95
00-00101021 | AT-VD110W WH | Accordtec | Видеодомофон, 10 дюймов, поддержка 1080Р, сенсорный экран, поддержка POE, WIFI, IP, поддержка SD карты до 128 ГБ, запись фото и видео, детектор движения, до 10 мониторов в системе, 8 адресов для вызывных панелей и камер, будильники, часы, цвет корпуса - белый. Питание 15 В, 0,8 А или РОЕ | 29800 | 28310
00-00075177 | AT-VD720W WH | Accordtec | Видеодомофон 7", WI-FI, LAN. Удалённое подключение к монитору через приложение Tuya Smart для Android и IOS. Сенсорные кнопки, 1080P/720P/CVBS Подключение двух вызывных панелей и двух видеокамер.Календарь, будильник. Загрузка собственных мелодий MP3 в качестве сигнала вызова домофона. Запись видеороликов входящего вызова со звуком в автоматическом или ручном режимах, и по детектору движения. Поддержка micro SD карт (8Гб-128Гб).Адресный интерком. Накладной тип крепления. АС 220В.Цвет корпуса:белый.Габаритные размеры: 216 х 129 х 10 мм. Совместим со всеми вызывными панелями. | 20678 | 19644.1
00-00131168 | AT-VD800W WH | Accordtec | Видеодомофон. (Монитор видеодомофона гибридный, экран 8 дюймов, поддержка 1080Р, сенсорный экран IPS, поддержка WiFi 2.4&5 ГГц, LAN, поддержка SD карты до 512 ГБ, запись фото и видео, детектор движения, до 10 мониторов в системе, 8 адресов для вызывных панелей и камер, будильники, часы, цвет корпуса - белый). ПИТАНИЕ: сетевое 230В или адпатер питания 15В/0,8А (приобретается отдельно). | 19123 | 18166.85
00-00019064 | CAR-42CAD | COMMAX | Внешнее переговорное устройство с кодовой панелью и RF считывателем EM карт (до 2 000), пластиковый корпус, накладное исполнение, 2-х проводное соединение. | 8923 | 8655.31
00-00075694 | CAV-1021MGX+ | COMMAX | Видеодомофон, 10,0" сенсорный экран , вызов и связь с консьержем, подъездным блоком, индивидуальной вызывной панели, управление замком. Возможность подключения беспроводных устройств и охранных датчиков по протоколу zigbee. Возможн.управления электрическими приборами, освещением, дистанционное упр.газом. Встроенный модуль Wi-Fi, подключение до 4 смартфонов. АС 100-220В, 50/60Hz. Габариты: 308(ш)х215(в)х25(г) | 67778 | 65744.66
00-00036596 | CAV-43MG | COMMAX | Видеодомофон цветной, экран 4,3 дюйма, без трубки (Hands Free).вызов и связь с консьержем, подъездным блоком, индивидуальным входом, АС 230В. Цвет белый. | 16440 | 15946.8
00-00036597 | CAV-43MHG | COMMAX | Видеодомофон цветной, экран 4,3 дюйма, с трубкой, вызов и связь с консьержем, подъездным блоком, индивидуальным входом, АС 230В. Цвет белый. | 20477 | 19862.69
00-00019015 | CAV-43QG | COMMAX | Видеодомофон цветной, экран 4,3 дюйма, без трубки (Hands Free).вызов и связь с консьержем, подъездным блоком, индивидуальным входом,АС 230В. Цвет серебро. | Уточняйте у менеджера | Уточняйте у менеджера
00-00019027 | CAV-702IM | COMMAX | Видеодомофон цветной, экран 7,0 дюймов, NTSC, LCD, без трубки (Hands Free), встроенная память на 128 кадров,тлф.тастатура, подключение к телефонной сети, охранные функции: вторжения, утечки газа, пожар, цвет –серебристый. | 15000 | 14550
00-00019025 | CAV-705U (белый) | COMMAX | Видеодомофон цветной, экран 7,0 дюймов, TFT LCD, PAL/NTSC, без трубки (Hands Free), подключение инд. вызывного блока,управление освещением(до 20 точек) охранные функции: вторжения, утечки газа, температурный датчик, накладное исполнение, AC 110-240В, цвет - белый, синий. | 40173 | 38967.81
00-00019028 | CAV-706D (серебро) | COMMAX | Видеодомофон цветной, экран 7 дюймов, NTSC, 4-х проводный, LCD, без трубки (Hands Free), тлф.тастатура, подключение к телефонной сети, охранные функции: вторжения, утечки газа, пожар, цвет - золотистый, серебристый. | Уточняйте у менеджера | Уточняйте у менеджера
00-00019026 | CAV-707AM2 | COMMAX | Видеодомофон цветной, экран 7 дюймов, TFT LCD, PAL или NTSC, управление на экране (Toch Screen) без трубки (Hands Free), подключение инд. вызывного блока, энергонезависимая память на 128 кадров, охранные функции: вторжения, утечки газа, температурный датчик, врезное исполнение, AC 110-240В, цвет – серебро. | 15000 | 14550
00-00075691 | CAV-70MG | COMMAX | Видеодомофон, 7.0" без трубки (Hands Free). Накладной, пластик. Вызов и связь с консьержем, подъездным блоком, индивидуальным входом. Максим.длина линии: 300м.до выз.панели. 1000м. До станции охраны. АС 230В | 26823 | 26018.31
00-00075692 | CAV-70MGX+ | COMMAX | Видеодомофон, 7,0" сенсорный экран, вызов и связь с консьержем, подъездным блоком, индивидуальной вызывной панели, управление замком. Возможность подключения беспроводных устройств и охранных датчиков по протоколу zigbee. Возможн.управления электрическими приборами, освещением, дистанционное упр.газом. Встроенный модуль Wi-Fi, подключение до 4 смартфонов. Цвет: белый. АС 100-220В, 50/60Hz | 54424 | 52791.28
00-00018910 | CDP-1020AD | COMMAX | Видеодомофон цветной, экран 10,2 дюйма, TFT LCD, NTSC, управление на экране (Toch Screen) без трубки (Hands Free), подключение инд. вызывного блока, энергонезависимая память на 128 кадров,управление освещением(до 20 тчк.), охранные функции: вторжения, утечки газа, температурный датчик, накладное исполнение, AC 110-240В, цвет – серебро. | 15000 | 14550
00-00018911 | CDP-1020AD/CDT-300 | COMMAX | Видеодомофон цветной, экран 10,2 дюйма, TFT LCD, NTSC, управление на экране (Toch Screen) без трубки (Hands Free), подключение инд. вызывного блока, энергонезависимая память на 128 кадров, подключение беспроводной видео трубки CDT-300(в комплекте), вызов и связь "монитор-трубка",управление освещением(до 20 тчк.), охранные функции: вторжения, утечки газа, температурный датчик, накладное исполнение, AC 110-240В, цвет – серебро. | 17000 | 16490
03-00001004 | CDT-180 | COMMAX | Беспроводная телефонная трубка для видеодомофона CAV-72B, CDV-72 BE, CDV-1020AQ. | 5000 | 4850
00-00111142 | CDV-1004QT (золото) | COMMAX | AHD видеодомофон с диагональю экрана 10 дюймов, подключение до 2-х HD вызывных панелей и 2-х дополнительных HD видеокамер (поддержка разрешения до 2Мп). Разрешение экрана 1024х600. Возможность записи изображений и видеороликов на SD карту (до 128GB), встроенный детектор движения, возможность подключения к сети Wi-Fi, переадресации вызовов, дистанционного просмотра и управления видеодомофоном. Современный дизайн с высокой стойкостью к повреждениям. Исполнение без трубки, сенсорный экран. | 49064 | 47592.08
00-00101504 | CDV-1004QT (серебро) | COMMAX | AHD видеодомофон с диагональю экрана 10 дюймов, подключение до 2-х HD вызывных панелей и 2-х дополнительных HD видеокамер (поддержка разрешения до 2Мп). Разрешение экрана 1024х600. Возможность записи изображений и видеороликов на SD карту (до 128GB), встроенный детектор движения, возможность подключения к сети Wi-Fi, переадресации вызовов, дистанционного просмотра и управления видеодомофоном. Современный дизайн с высокой стойкостью к повреждениям. Исполнение без трубки, сенсорный экран. | 49064 | 47592.08
00-00119195 | CDV-1004QT/VZ (золото) | COMMAX | Видеодомофон 10,0" дополнительно вызов аудио/видео (при наличии камеры) от координатного подъездного домофона, подключение подключение одной вызывной панели, 2-х видеокамер и трубки DP-4VHP, встроенный модуль Wi-Fi, переадресация вызова на смартфон (возможно до 4-х штук), ( iOS, Android); память до 128Gb, запись фото или видео (принудительно и по детекциидвижения), охранные функции, меню на русском языке, AC 110-240В , 250*210*22 | 54164 | 52539.08
00-00119194 | CDV-1004QT/VZ (серебро) | COMMAX | Видеодомофон 10,0" дополнительно вызов аудио/видео (при наличии камеры) от координатного подъездного домофона, подключение подключение одной вызывной панели, 2-х видеокамер и трубки DP-4VHP, встроенный модуль Wi-Fi, переадресация вызова на смартфон (возможно до 4-х штук), ( iOS, Android); память до 128Gb, запись фото или видео (принудительно и по детекциидвижения), охранные функции, меню на русском языке, AC 110-240В, 250*210*22 | 54164 | 52539.08
00-00119197 | CDV-1004QT/XL (золото) | COMMAX | Видеодомофон 10,0" дополнительно вызов аудио/видео (при наличии камеры) от цифрового подъездного домофона, подключение подключение одной вызывной панели, 2-х видеокамер и трубки DP-4VHP, встроенный модуль Wi-Fi, переадресация вызова на смартфон (возможно до 4-х штук), ( iOS, Android); память до 128Gb, запись фото или видео (принудительно и по детекциидвижения), охранные функции, меню на русском языке, AC 110-240В , 250*210*22 | 54164 | 52539.08
00-00119196 | CDV-1004QT/XL (серебро) | COMMAX | Видеодомофон 10,0" дополнительно вызов аудио/видео (при наличии камеры) от цифрового подъездного домофона, подключение подключение одной вызывной панели, 2-х видеокамер и трубки DP-4VHP, встроенный модуль Wi-Fi, переадресация вызова на смартфон (возможно до 4-х штук), ( iOS, Android); память до 128Gb, запись фото или видео (принудительно и по детекциидвижения), охранные функции, меню на русском языке, AC 110-240В , 250*210*22 | 54164 | 52539.08
00-00075563 | CDV-1024MA (белый) | COMMAX | Видеодомофон 10.1" AHD, Сенсорный LCD, Разрешение 1024х600, подключение 2-х вызывных панелей DRC-40KHD; DRC-4CPHD,DRC-4CPHD2 и 2-х видеокамер до 2Mp, дополнительно возможно подключение до 3-х мониторов (CDV-1024MA), интерком до 4-х мониторов в системе, автоматическая запись видео и фото при вызове, запись по детектору движения, память MicroSD до 256Гб. Питание 100-240В, 50/60 Гц. | 47080 | 45667.6
00-00103224 | CDV-1024MA (светлое серебро Black Smog) | COMMAX | Видеодомофон 10.1" AHD, Сенсорный LCD, Разрешение 1024х600, подключение 2-х вызывных панелей DRC-40KHD; DRC-4CPHD,DRC-4CPHD2 и 2-х видеокамер до 2Mp, дополнительно возможно подключение до 3-х мониторов (CDV-1024MA), интерком до 4-х мониторов в системе, автоматическая запись видео и фото при вызове, запись по детектору движения, память MicroSD до 256Гб. Питание 100-240В, 50/60 Гц. | 47080 | 45667.6
00-00075565 | CDV-1024MA (темное серебро Black Smog) | COMMAX | Видеодомофон 10.1" AHD, Сенсорный LCD, Разрешение 1024х600, подключение 2-х вызывных панелей DRC-40KHD; DRC-4CPHD,DRC-4CPHD2 и 2-х видеокамер до 2Mp, дополнительно возможно подключение до 3-х мониторов (CDV-1024MA), интерком до 4-х мониторов в системе, автоматическая запись видео и фото при вызове, запись по детектору движения, память MicroSD до 256Гб. Питание 100-240В, 50/60 Гц. | 47080 | 45667.6
00-00075564 | CDV-1024MA (темное серебро) | COMMAX | Видеодомофон 10.1" AHD, Сенсорный LCD, Разрешение 1024х600, подключение 2-х вызывных панелей DRC-40KHD; DRC-4CPHD,DRC-4CPHD2 и 2-х видеокамер до 2Mp, дополнительно возможно подключение до 3-х мониторов (CDV-1024MA), интерком до 4-х мониторов в системе, автоматическая запись видео и фото при вызове, запись по детектору движения, память MicroSD до 256Гб. Питание 100-240В, 50/60 Гц. | 47080 | 45667.6
00-00075618 | CDV-1024MA/VZ (белый) | COMMAX | Видеодомофон AHD, дополнительно вызов аудио/видео (при наличии камеры) от координатного подъездного домофона +3-х вызывных блоков | 52910 | 51322.7
00-00101378 | CDV-1024MA/VZ (светлое серебро Black Smog) | COMMAX | Видеодомофон AHD, дополнительно вызов аудио/видео (при наличии камеры) от координатного подъездного домофона +3-х вызывных блоков | 52910 | 51322.7
00-00075620 | CDV-1024MA/VZ (темное серебро Black Smog) | COMMAX | Видеодомофон AHD, дополнительно вызов аудио/видео (при наличии камеры) от координатного подъездного домофона +3-х вызывных блоков | 52910 | 51322.7
00-00075619 | CDV-1024MA/VZ (темное серебро) | COMMAX | Видеодомофон AHD, дополнительно вызов аудио/видео (при наличии камеры) от координатного подъездного домофона +3-х вызывных блоков | 52910 | 51322.7
00-00075663 | CDV-1024MA/XL (белый) | COMMAX | Видеодомофон AHD, дополнительно вызов аудио/видео (при наличии камеры) от цифрового подъездного домофона +3-х вызывных блоков | 52910 | 51322.7
00-00101380 | CDV-1024MA/XL (светлое серебро Black Smog) | COMMAX | Видеодомофон AHD, дополнительно вызов аудио/видео (при наличии камеры) от цифрового подъездного домофона +3-х вызывных блоков | 52910 | 51322.7
00-00075665 | CDV-1024MA/XL (темное серебро Black Smog) | COMMAX | Видеодомофон AHD, дополнительно вызов аудио/видео (при наличии камеры) от цифрового подъездного домофона +3-х вызывных блоков | 52910 | 51322.7
00-00075664 | CDV-1024MA/XL (темное серебро) | COMMAX | Видеодомофон AHD, дополнительно вызов аудио/видео (при наличии камеры) от цифрового подъездного домофона +3-х вызывных блоков | 52910 | 51322.7
00-00018892 | CDV-43K | COMMAX | Видеодомофон цветной, экран 4,3 дюйма, TFT LCD, PAL/NTSC, накладное крепление, подключение 1-го вызывного блока и трубки DP-4VHP, вызов и связь "трубка-монитор", AC 110-240В, цвет: белый. | 13451 | 13047.47
00-00030267 | CDV-43K/VZ | COMMAX | Видеодомофон цветной, экран 4,3 дюйма, TFT LCD, PAL/NTSC, накладное крепление, дополнительно вызов аудио/видео (при наличии камеры) от координатного подъездного домофона + 3-х вызывных блоков, AC 110-240В, цвет – белый. | 17909 | 17371.73
00-00018939 | CDV-43K/XL | COMMAX | Видеодомофон цветной, экран 4,3 дюйма, TFT LCD, PAL/NTSC, накладное крепление, дополнительно вызов аудио/видео (при наличии камеры) от цифрового подъездного домофона + 3-х вызывных блоковлюдения, AC 110-240В, цвет – белый. | 17909 | 17371.73
00-00018893 | CDV-43K2 | COMMAX | Видеодомофон цветной, экран 4,3 дюйма, TFT LCD, PAL/NTSC, накладное крепление, подключение 2-х вызывных блоков и трубки DP-4VHP, вызов и связь "трубка-монитор", AC 110-240В, цвет: белый. | 14473 | 14038.81
00-00030268 | CDV-43K2/VZ | COMMAX | Видеодомофон цветной, экран 4,3 дюйма, TFT LCD, PAL/NTSC, накладное крепление, дополнительно вызов аудио/видео (при наличии камеры) от координатного подъездного домофона + 3-х вызывных блоков и 1-й камера наблюдения, AC 110-240В, цвет – белый. | 18931 | 18363.07
00-00030292 | CDV-43K2/XL | COMMAX | Видеодомофон цветной, экран 4,3 дюйма, TFT LCD, PAL/NTSC, накладное крепление, дополнительно вызов аудио/видео (при наличии камеры) от цифрового подъездного домофона + 3-х вызывных блоков и 1-й камера наблюдения, AC 110-240В, цвет – белый. | 18931 | 18363.07
00-00055466 | CDV-43M (Metalo) (белый) | COMMAX | Видеодомофон 4,3", TFT LCD, PAL/NTSC, накладное крепление, подключение 2-х вызывных блоков и трубки DP-4VHP, вызов и связь "трубка-монитор", AC 110-240В, цвет: белый | 15792 | 15318.24
00-00030272 | CDV-43M/VZ (белый) | COMMAX | Видеодомофон цветной, экран 4,3 дюйма, TFT LCD, PAL/NTSC, накладное крепление, AC 110-240В, дополнительно вызов аудио/видео (при наличии камеры) от координатного подъездного домофона + 3-х вызывных блоков и 1-й камера наблюдения, цвет - синий, белый. | 20250 | 19642.5
00-00030294 | CDV-43M/XL (белый) | COMMAX | Видеодомофон цветной, экран 4,3 дюйма, TFT LCD, PAL/NTSC, накладное крепление, AC 110-240В, дополнительно вызов аудио/видео (при наличии камеры) от цифрового подъездного домофона + 3-х вызывных блоков и 1-й камера наблюдения, цвет - синий, белый. | 20250 | 19642.5
00-00032424 | CDV-43MH (Metalo) белый | COMMAX | Видеодомофон цветной, экран 4,3 дюйма, TFT LCD, PAL/NTSC, накладное крепление, подключение 2-х вызывных блоков и трубки DP-4VHP, вызов и связь "трубка-монитор", AC 110-240В, цвет: белый. | 17836 | 17300.92
00-00075555 | CDV-43Y (белый) | COMMAX | Видеодомофон, 4,3", TFT LCD, PAL/NTSC, накладное крепление, подключение 2-х вызывных блоков и трубки DP-4VHP, вызов и связь "трубка-монитор", AC 110-240В | 18495 | 17940.15
00-00075556 | CDV-43Y (черный) | COMMAX | Видеодомофон, 4,3", TFT LCD, PAL/NTSC, накладное крепление, подключение 2-х вызывных блоков и трубки DP-4VHP, вызов и связь "трубка-монитор", AC 110-240В | 18495 | 17940.15
00-00075590 | CDV-43Y/VZ (белый) | COMMAX | Видеодомофон, дополнительно вызов аудио/видео (при наличии камеры) от координатного подъездного домофона + 3-х вызывных блоков и 1-й камера наблюдения | 22953 | 22264.41
00-00075591 | CDV-43Y/VZ (черный) | COMMAX | Видеодомофон, дополнительно вызов аудио/видео (при наличии камеры) от координатного подъездного домофона + 3-х вызывных блоков и 1-й камера наблюдения | 22953 | 22264.41
00-00075638 | CDV-43Y/XL (белый) | COMMAX | Видеодомофон, дополнительно вызов аудио/видео (при наличии камеры) от цифрового подъездного домофона + 3-х вызывных блоков и 1-й камера наблюдени | 22953 | 22264.41
00-00075639 | CDV-43Y/XL (черный) | COMMAX | Видеодомофон, дополнительно вызов аудио/видео (при наличии камеры) от цифрового подъездного домофона + 3-х вызывных блоков и 1-й камера наблюдени | 22953 | 22264.41
00-00036571 | CDV-704MA/VZ (белый) | COMMAX | Видеодомофон цветной, экран 7 дюймов, AHD, Сенсорный LCD, Разрешение 1024х600, дополнительно вызов аудио/видео (при наличии камеры) от координатного подъездного домофона +3-х вызывных блоков, цвет - белый, синий. | Уточняйте у менеджера | Уточняйте у менеджера
00-00036574 | CDV-704MA/XL (белый) | COMMAX | Видеодомофон цветной, экран 7 дюймов, AHD, Сенсорный LCD, Разрешение 1024х600, дополнительно вызов аудио/видео (при наличии камеры) от цифрового подъездного домофона +3-х вызывных блоков, цвет - белый, синий. | Уточняйте у менеджера | Уточняйте у менеджера
00-00065928 | CDV-704MF (белый) | COMMAX | Видеодомофон с цветным экраном диагональю 7 дюймов. Разрешение экрана 1024х600 пикселей. Для разговора с гостем используется функция громкой связи Hands-Free, не требуется никаких дополнительных трубок. Достаточно нажать на кнопку ответа на мониторе и начать разговор. Управление и настройка CDV-704MF происходит с помощью сенсорных клавиш, расположенных на передней стороне монитора. | 36991 | 35881.27
00-00075562 | CDV-704MF (темное серебро Black Smog) | COMMAX | Видеодомофон, 7.0" AHD, Сенсорный LCD, Разрешение 1024х600, подключение 2-х вызывных панелей DRC-40KHD; DRC-4CPHD, и 2-х видеокамер 2Mp, дополнительно возможно подключение до 3-х мониторов, интерком до 4-х мониторов в системе (CDV-704MF), автоматическая запись видео и фото при вызове, запись по детектору движения, память MicroSD до 256Гб. охранные функции Питание 100-240В, 50/60 Гц | 36991 | 35881.27
00-00075561 | CDV-704MF (темное серебро) | COMMAX | Видеодомофон, 7.0" AHD, Сенсорный LCD, Разрешение 1024х600, подключение 2-х вызывных панелей DRC-40KHD; DRC-4CPHD, и 2-х видеокамер 2Mp, дополнительно возможно подключение до 3-х мониторов, интерком до 4-х мониторов в системе (CDV-704MF), автоматическая запись видео и фото при вызове, запись по детектору движения, память MicroSD до 256Гб. охранные функции Питание 100-240В, 50/60 Гц | 36991 | 35881.27
00-00075606 | CDV-704MF/VZ (белый) | COMMAX | Видеодомофон,AHD, дополнительно вызов аудио/видео (при наличии камеры) от координатного подъездного домофона +3-х вызывных блоков, | 41449 | 40205.53
00-00075608 | CDV-704MF/VZ (темное серебро Black Smog) | COMMAX | Видеодомофон AHD, дополнительно вызов аудио/видео (при наличии камеры) от координатного подъездного домофона +3-х вызывных блоков, | 41449 | 40205.53
00-00075607 | CDV-704MF/VZ (темное серебро) | COMMAX | Видеодомофон AHD, дополнительно вызов аудио/видео (при наличии камеры) от координатного подъездного домофона +3-х вызывных блоков, | 41449 | 40205.53
00-00075660 | CDV-704MF/XL (белый) | COMMAX | Видеодомофон AHD, дополнительно вызов аудио/видео (при наличии камеры) от цифрового подъездного домофона +3-х вызывных блоков | 41449 | 40205.53
00-00075662 | CDV-704MF/XL (темное серебро Black Smog) | COMMAX | Видеодомофон AHD, дополнительно вызов аудио/видео (при наличии камеры) от цифрового подъездного домофона +3-х вызывных блоков | 41449 | 40205.53
00-00075661 | CDV-704MF/XL (темное серебро) | COMMAX | Видеодомофон AHD, дополнительно вызов аудио/видео (при наличии камеры) от цифрового подъездного домофона +3-х вызывных блоков | 41449 | 40205.53
00-00075567 | CDV-70H2 (белый Black Smog) | COMMAX | Видеодомофон, 7.0", TFT LCD, PAL/NTSC, без трубки (Hands Free), подключение 2х вызывных блоков и трубки DP-4VHP, вызов и связь "трубка-монитор", накладное исполнение, AC 110-240В | 21858 | 21202.26
00-00018899 | CDV-70H2 (белый) | COMMAX | Видеодомофон цветной, экран 7 дюймов, TFT LCD, PAL/NTSC, без трубки (Hands Free), подключение 2х вызывных блоков и трубки DP-4VHP, вызов и связь "трубка-монитор", накладное исполнение, AC 110-240В, цвет : белый. | 21199 | 20563.03
00-00075568 | CDV-70H2 (золото Black Smog) | COMMAX | Видеодомофон, 7.0", TFT LCD, PAL/NTSC, без трубки (Hands Free), подключение 2х вызывных блоков и трубки DP-4VHP, вызов и связь "трубка-монитор", накладное исполнение, AC 110-240В | 21858 | 21202.26
00-00075569 | CDV-70H2 (серебро Black Smog) | COMMAX | Видеодомофон, 7.0", TFT LCD, PAL/NTSC, без трубки (Hands Free), подключение 2х вызывных блоков и трубки DP-4VHP, вызов и связь "трубка-монитор", накладное исполнение, AC 110-240В | 21858 | 21202.26
00-00031765 | CDV-70H2 (синий) | COMMAX | Видеодомофон цветной, экран 7 дюймов, TFT LCD, PAL/NTSC, без трубки (Hands Free), подключение 2х вызывных блоков и трубки DP-4VHP, вызов и связь "трубка-монитор", накладное исполнение, AC 110-240В, цвет : синий. | 21199 | 20563.03
00-00075623 | CDV-70H2/VZ (белый Black Smog) | COMMAX | Видеодомофон, дополнительно вызов аудио/видео (при наличии камеры) от координатного подъездного домофона +3-х вызывных блоков и 1-й камера наблюдения | 26316 | 25526.52
00-00030277 | CDV-70H2/VZ (белый) | COMMAX | Видеодомофон цветной, экран 7 дюймов, TFT LCD, PAL/NTSC, без трубки (Hands Free), AC 110-240В, дополнительно вызов аудио/видео (при наличии камеры) от координатного подъездного домофона +3-х вызывных блоков и 1-й камера наблюдения, цвет - белый. | 25657 | 24887.29
00-00075624 | CDV-70H2/VZ (золото Black Smog) | COMMAX | Видеодомофон, дополнительно вызов аудио/видео (при наличии камеры) от координатного подъездного домофона +3-х вызывных блоков и 1-й камера наблюдения | 26316 | 25526.52
00-00075625 | CDV-70H2/VZ (серебро Black Smog) | COMMAX | Видеодомофон, дополнительно вызов аудио/видео (при наличии камеры) от координатного подъездного домофона +3-х вызывных блоков и 1-й камера наблюдения | 26316 | 25526.52
00-00075146 | CDV-70H2/VZ (синий) | COMMAX | Видеодомофон цветной, экран 7 дюймов, TFT LCD, PAL/NTSC, без трубки (Hands Free), AC 110-240В, дополнительно вызов аудио/видео (при наличии камеры) от координатного подъездного домофона +3-х вызывных блоков и 1-й камера наблюдения, цвет - синий. | 25657 | 24887.29
00-00075669 | CDV-70H2/XL (белый Black Smog) | COMMAX | Видеодомофон, дополнительно вызов аудио/видео (при наличии камеры) от цифрового подъездного домофона +3-х вызывных блоков и 1-й камера наблюдения | 26316 | 25526.52
00-00030298 | CDV-70H2/XL (белый) | COMMAX | Видеодомофон цветной, экран 7 дюймов, TFT LCD, PAL/NTSC, без трубки (Hands Free), дополнительно вызов аудио/видео (при наличии камеры) от цифрового подъездного домофона +3-х вызывных блоков и 1-й камера наблюдения, накладное исполнение, AC 110-240В, цвет : белый. | 25657 | 24887.29
00-00075670 | CDV-70H2/XL (золото Black Smog) | COMMAX | Видеодомофон, дополнительно вызов аудио/видео (при наличии камеры) от цифрового подъездного домофона +3-х вызывных блоков и 1-й камера наблюдения | 26316 | 25526.52
00-00075671 | CDV-70H2/XL (серебро Black Smog) | COMMAX | Видеодомофон, дополнительно вызов аудио/видео (при наличии камеры) от цифрового подъездного домофона +3-х вызывных блоков и 1-й камера наблюдения | 26316 | 25526.52
00-00075668 | CDV-70H2/XL (синий) | COMMAX | Видеодомофон, дополнительно вызов аудио/видео (при наличии камеры) от цифрового подъездного домофона +3-х вызывных блоков и 1-й камера наблюдения | 25657 | 24887.29
03-00002562 | CDV-70K (белый) | COMMAX | Видеодомофон цветной, экран 7 дюймов, TFT LCD, PAL/NTSC, подключение 2х вызывных блоков и трубки DP-4VHP, вызов и связь "трубка-монитор", накладное исполнение, AC 110-240В, цвет: белый. | 25551 | 24784.47
03-00007765 | CDV-70K (синий) | COMMAX | Видеодомофон цветной, экран 7 дюймов, TFT LCD, PAL/NTSC, подключение 2х вызывных блоков и трубки DP-4VHP, вызов и связь "трубка-монитор", накладное исполнение, AC 110-240В, цвет: синий. | 25551 | 24784.47
00-00030280 | CDV-70K/VZ (белый) | COMMAX | Видеодомофон цветной, экран 7 дюймов, TFT LCD, PAL/NTSC, дополнительно вызов аудио/видео (при наличии камеры) от координатного подъездного домофона +3-х вызывных блоков и 1-й камера наблюдения, накладное исполнение, AC 110-240В, цвет: белый, синий. | 30009 | 29108.73
00-00018922 | CDV-70K/VZ (синий) | COMMAX | Видеодомофон цветной, экран 7 дюймов, TFT LCD, PAL/NTSC, дополнительно вызов аудио/видео (при наличии камеры) от координатного подъездного домофона +3-х вызывных блоков и 1-й камера наблюдения, накладное исполнение, AC 110-240В, цвет: синий. | 30009 | 29108.73
00-00018945 | CDV-70K/XL (белый) | COMMAX | Видеодомофон цветной, экран 7 дюймов, TFT LCD, PAL/NTSC, дополнительно вызов аудио/видео (при наличии камеры) от цифрового подъездного домофона +3-х вызывных блоков и 1-й камера наблюдения, накладное исполнение, AC 110-240В, цвет - синий, белый. | 30009 | 29108.73
00-00075640 | CDV-70K/XL (синий) | COMMAX | Видеодомофон, дополнительно вызов аудио/видео (при наличии камеры) от цифрового подъездного домофона +3-х вызывных блоков и 1-й камера наблюдения | 30009 | 29108.73
00-00030285 | CDV-70KM/VZ (белый) | COMMAX | Видеодомофон цветной, экран 7 дюймов, TFT LCD,PAL/NTSC, память на SD карте (до 16Gb), AC 110-240В, дополнительно вызов аудио/видео (при наличии камеры) от координатного подъездного домофона + 3-х вызывных блоков и 1-й камера наблюдения, цвет - синий, белый. | Уточняйте у менеджера | Уточняйте у менеджера
00-00018951 | CDV-70KM/XL (белый) | COMMAX | Видеодомофон цветной, экран 7 дюймов, TFT LCD,PAL/NTSC, память на SD карте (до 16Gb), AC 110-240В, дополнительно вызов аудио/видео (при наличии камеры) от цифрового подъездного домофона + 3-х вызывных блоков и 1-й камера наблюдения, цвет - синий, белый. | Уточняйте у менеджера | Уточняйте у менеджера
00-00030260 | CDV-70M (Metalo) (белый) | COMMAX | Видеодомофон цветной, экран 7 дюймов, TFT LCD, PAL/NTSC, без трубки (Hands Free), подключение 2х вызывных блоков и трубки DP-4VHP, вызов и связь "трубка-монитор", накладное исполнение, AC 110-240В, цвет - белый, синий, серия Metalo. | Уточняйте у менеджера | Уточняйте у менеджера
00-00075583 | CDV-70MF (белый) | COMMAX | Видеодомофон, 7.0" AHD, Сенсорный LCD, Разрешение 1024х600, подключение 2-х вызывных блоков, 2 видеокамер 2Мр , трубки DP-4VHP,управление 3 эл/мех.замками, автоматическая запись видео и фото при вызове, запись по детектору движения, память MicroSD до 256Гб., охранные функции. Питание 100-240В, 50/60 Гц. | 36991 | 35881.27
00-00103225 | CDV-70MF (светло серый B/S) | COMMAX | Видеодомофон, 7.0" AHD, Сенсорный LCD, Разрешение 1024х600, подключение 2-х вызывных блоков, 2 видеокамер 2Мр , трубки DP-4VHP,управление 3 эл/мех.замками, автоматическая запись видео и фото при вызове, запись по детектору движения, память MicroSD до 256Гб., охранные функции. Питание 100-240В, 50/60 Гц. | 36991 | 35881.27
00-00075585 | CDV-70MF (темно серый B/S) | COMMAX | Видеодомофон, 7.0" AHD, Сенсорный LCD, Разрешение 1024х600, подключение 2-х вызывных блоков, 2 видеокамер 2Мр , трубки DP-4VHP,управление 3 эл/мех.замками, автоматическая запись видео и фото при вызове, запись по детектору движения, память MicroSD до 256Гб., охранные функции. Питание 100-240В, 50/60 Гц. | 36991 | 35881.27
00-00075584 | CDV-70MF (темно серый) | COMMAX | Видеодомофон, 7.0" AHD, Сенсорный LCD, Разрешение 1024х600, подключение 2-х вызывных блоков, 2 видеокамер 2Мр , трубки DP-4VHP,управление 3 эл/мех.замками, автоматическая запись видео и фото при вызове, запись по детектору движения, память MicroSD до 256Гб., охранные функции. Питание 100-240В, 50/60 Гц. | 36991 | 35881.27
00-00075630 | CDV-70MF/VZ (белый) | COMMAX | Видеодомофон, AHD, дополнительно вызов аудио/видео (при наличии камеры) от координатного подъездного домофона +3-х вызывных блоков | 41449 | 40205.53
00-00101379 | CDV-70MF/VZ (светло серый Black Smog) | COMMAX | Видеодомофон, AHD, дополнительно вызов аудио/видео (при наличии камеры) от координатного подъездного домофона +3-х вызывных блоков | 41449 | 40205.53
00-00075632 | CDV-70MF/VZ (темно серый Black Smog) | COMMAX | Видеодомофон, AHD, дополнительно вызов аудио/видео (при наличии камеры) от координатного подъездного домофона +3-х вызывных блоков | 41449 | 40205.53
00-00075631 | CDV-70MF/VZ (темно серый) | COMMAX | Видеодомофон, AHD, дополнительно вызов аудио/видео (при наличии камеры) от координатного подъездного домофона +3-х вызывных блоков | 41449 | 40205.53
00-00075674 | CDV-70MF/XL (белый) | COMMAX | Видеодомофон, AHD, дополнительно вызов аудио/видео (при наличии камеры) от цифрового подъездного домофона +3-х вызывных блоков | 41449 | 40205.53
00-00101381 | CDV-70MF/XL (светло серый Black Smog) | COMMAX | Видеодомофон, AHD, дополнительно вызов аудио/видео (при наличии камеры) от цифрового подъездного домофона +3-х вызывных блоков | 41449 | 40205.53
00-00075676 | CDV-70MF/XL (темно серый Black Smog) | COMMAX | Видеодомофон, AHD, дополнительно вызов аудио/видео (при наличии камеры) от цифрового подъездного домофона +3-х вызывных блоков | 41449 | 40205.53
00-00075675 | CDV-70MF/XL (темно серый) | COMMAX | Видеодомофон, AHD, дополнительно вызов аудио/видео (при наличии камеры) от цифрового подъездного домофона +3-х вызывных блоков | 41449 | 40205.53
00-00032427 | CDV-70MH (Metalo) (белый) | COMMAX | Видеодомофон цветной, экран 7 дюймов, TFT LCD, PAL/NTSC, подключение 2х вызывных блоков и трубки DP-4VHP, вызов и связь "трубка-монитор", накладное исполнение, AC 110-240В, цвет: белый. | 26243 | 25455.71
00-00030258 | CDV-70MH (Mirror) (белый) | COMMAX | Видеодомофон цветной, экран 7 дюймов, TFT LCD, PAL/NTSC, подключение 2х вызывных блоков и трубки DP-4VHP, вызов и связь "трубка-монитор", накладное исполнение, AC 110-240В, цвет: белый, серый. | 26243 | 25455.71
00-00065970 | CDV-70MH (Mirror) (серебро) | COMMAX | Видеодомофон 7,0, TFT LCD, PAL/NTSC, подключение 2-х вызывных блоков и трубки DP-4VHP, вызов и связь трубка-монитор, накладное исполнение, AC 110-240 В, 180х293х34 мм, серебро | 26243 | 25455.71
00-00075598 | CDV-70MH(AM) MIRROR/VZ (белый) | COMMAX | Видеодомофон, дополнительно вызов аудио/видео (при наличии камеры) от координатного подъездного домофона + 3-х вызывных блоков и 1-й камера наблюдения | 30701 | 29779.97
00-00075599 | CDV-70MH(AM) MIRROR/VZ (серебро) | COMMAX | Видеодомофон, дополнительно вызов аудио/видео (при наличии камеры) от координатного подъездного домофона + 3-х вызывных блоков и 1-й камера наблюдения | 30701 | 29779.97
00-00075647 | CDV-70MH(AM) MIRROR/XL (белый) | COMMAX | Видеодомофон, дополнительно вызов аудио/видео (при наличии камеры) от цифрового подъездного домофона + 3-х вызывных блоков и 1-й камера наблюдения | 30701 | 29779.97
00-00075648 | CDV-70MH(AM) MIRROR/XL (серебро) | COMMAX | Видеодомофон, дополнительно вызов аудио/видео (при наличии камеры) от цифрового подъездного домофона + 3-х вызывных блоков и 1-й камера наблюдения | 30701 | 29779.97
00-00030256 | CDV-70N (белый) | COMMAX | Видеодомофон цветной, экран 7 дюймов, TFT LCD, PAL/NTSC, подключение 1го вызывного блока и трубки DP-4VHP, вызов и связь "трубка-монитор", накладное исполнение, AC 110-240В, цвет: белый, синий. | 19848 | 19252.56
00-00065973 | CDV-70N (синий) | COMMAX | Видеодомофон 7.0", TFT LCD, PAL/NTSC,подключение 1 вызывная панель, 2 монитора, 2 трубки DP-4VHP, вызов и связь "трубка-монитор", накладное исполнение, AC 110-240В, цвет - белый или синий | 19848 | 19252.56
00-00030275 | CDV-70N/VZ (белый) | COMMAX | Видеодомофон цветной, экран 7 дюймов, TFT LCD, PAL/NTSC, AC 110-240В, дополнительно вызов аудио/видео (при наличии камеры) от координатного подъездного домофона +3-х вызывных блоков, цвет - белый, синий. | 24306 | 23576.82
00-00075621 | CDV-70N/VZ (синий) | COMMAX | Видеодомофон, дополнительно вызов аудио/видео (при наличии камеры) от координатного подъездного домофона +3-х вызывных блоков | 24306 | 23576.82
00-00030296 | CDV-70N/XL (белый) | COMMAX | Видеодомофон цветной, экран 7 дюймов, TFT LCD, PAL/NTSC, AC 110-240В, дополнительно вызов аудио/видео (при наличии камеры) от цифрового подъездного домофона +3-х вызывных блоков, цвет - белый, синий. | 24305.74 | 23576.56
00-00075666 | CDV-70N/XL (синий) | COMMAX | Видеодомофон, дополнительно вызов аудио/видео (при наличии камеры) от цифрового подъездного домофона +3-х вызывных блоков | 24306 | 23576.82
00-00018898 | CDV-70N2 (белый) | COMMAX | Видеодомофон цветной, экран 7 дюймов, TFT LCD, PAL/NTSC, подключение 2х вызывных блоков и трубки DP-4VHP, вызов и связь "трубка-монитор", накладное исполнение, AC 110-240В, цвет: белый, синий. | 21199 | 20563.03
00-00065974 | CDV-70N2 (синий) | COMMAX | Видеодомофон 7.0", TFT LCD, PAL/NTSC,подключение 2х вызывных блоков и трубки DP-4VHP, вызов и связь "трубка-монитор", накладное исполнение, AC 110-240В, цвет - белый или синий | 21199 | 20563.03
00-00075622 | CDV-70N2/VZ (синий) | COMMAX | Видеодомофон, дополнительно вызов аудио/видео (при наличии камеры) от координатного подъездного домофона +3-х вызывных блоков и 1-й камера наблюдения | 25657 | 24887.29
00-00075667 | CDV-70N2/XL (синий) | COMMAX | Видеодомофон, дополнительно вызов аудио/видео (при наличии камеры) от цифрового подъездного домофона +3-х вызывных блоков и 1-й камера наблюдения | 25657 | 24887.29
00-00030257 | CDV-70NM (белый) | COMMAX | Видеодомофон цветной, экран 7 дюймов, TFT LCD, PAL/NTSC, подключение 1 вызывнова блоков,память микро SD и трубки DP-4VHP, вызов и связь "трубка-монитор", накладное исполнение, AC 110-240В, цвет – белый. | 15889 | 15412.33
00-00036572 | CDV-70NM/VZ (белый) | COMMAX | Видеодомофон цветной, экран 7 дюймов, TFT LCD, PAL/NTSC, AC 110-240В, дополнительно вызов аудио/видео (при наличии камеры) от координатного подъездного домофона +3-х вызывных блоков, цвет – белый. | 27372 | 26550.84
00-00036575 | CDV-70NM/XL (белый) | COMMAX | Видеодомофон цветной, экран 7 дюймов, TFT LCD, PAL/NTSC, AC 110-240В, дополнительно вызов аудио/видео (при наличии камеры) от цифрового подъездного домофона +3-х вызывных блоков, цвет – белый. | 27372 | 26550.84
00-00090563 | CDV-70QT(золото) | COMMAX | Видеодомофон 7,0", подключение 2-х вызывных панелей, 2-х видеокамер и трубки DP-4VHP, встроенный модуль Wi-Fi, переадресация вызова на смартфон (возможно до 4-х штук), ( iOS, Android); память до 128Gb, запись фото или видео (принудительно и по детекциидвижения), охранные функции, меню на русском языке, AC 110-240В , 184х171х22 | 47064 | 45652.08
00-00090037 | CDV-70QT(серебро) | COMMAX | Видеодомофон 7,0" , подключение 2-х вызывных панелей, 2-х видеокамер и трубки DP-4VHP, встроенный модуль Wi-Fi, переадресация вызова на смартфон (возможно до 4-х штук), ( iOS, Android); память до 128Gb, запись фото или видео (принудительно и по детекциидвижения), охранные функции, меню на русском языке, AC 110-240В , 184х171х22 | 47064 | 45652.08
00-00131152 | CDV-70QT(белый) | COMMAX | Видеодомофон 7,0" , подключение 2-х вызывных панелей, 2-х видеокамер и трубки DP-4VHP, встроенный модуль Wi-Fi, переадресация вызова на смартфон (возможно до 4-х штук), ( iOS, Android); память до 128Gb, запись фото или видео (принудительно и по детекциидвижения), охранные функции, меню на русском языке, AC 110-240В , 184х171х22 | 47064 | 45652.08
00-00090565 | CDV-70QT/VZ (золото) | COMMAX | Видеодомофон 7,0" дополнительно вызов аудио/видео (при наличии камеры) от координатного подъездного домофона, подключение подключение одной вызывной панели, 2-х видеокамер и трубки DP-4VHP, встроенный модуль Wi-Fi, переадресация вызова на смартфон (возможно до 4-х штук), ( iOS, Android); память до 128Gb, запись фото или видео (принудительно и по детекциидвижения), охранные функции, меню на русском языке, AC 110-240В , 184х171х22 | 50964 | 49435.08
00-00090564 | CDV-70QT/VZ (серебро) | COMMAX | Видеодомофон 7,0" дополнительно вызов аудио/видео (при наличии камеры) от координатного подъездного домофона, подключение подключение одной вызывной панели, 2-х видеокамер и трубки DP-4VHP, встроенный модуль Wi-Fi, переадресация вызова на смартфон (возможно до 4-х штук), ( iOS, Android); память до 128Gb, запись фото или видео (принудительно и по детекциидвижения), охранные функции, меню на русском языке, AC 110-240В , 184х171х22 | 50964 | 49435.08
00-00090567 | CDV-70QT/XL (золото) | COMMAX | Видеодомофон 7,0" дополнительно вызов аудио/видео (при наличии камеры) от цифрового подъездного домофона, подключение подключение одной вызывной панели, 2-х видеокамер и трубки DP-4VHP, встроенный модуль Wi-Fi, переадресация вызова на смартфон (возможно до 4-х штук), ( iOS, Android); память до 128Gb, запись фото или видео (принудительно и по детекциидвижения), охранные функции, меню на русском языке, AC 110-240В , 184х171х22 | 50964 | 49435.08
00-00090566 | CDV-70QT/XL (серебро) | COMMAX | Видеодомофон 7,0" дополнительно вызов аудио/видео (при наличии камеры) от цифрового подъездного домофона, подключение подключение одной вызывной панели, 2-х видеокамер и трубки DP-4VHP, встроенный модуль Wi-Fi, переадресация вызова на смартфон (возможно до 4-х штук), ( iOS, Android); память до 128Gb, запись фото или видео (принудительно и по детекциидвижения), охранные функции, меню на русском языке, AC 110-240В , 184х171х22 | 50964 | 49435.08
03-00002563 | CDV-70U (белый) | COMMAX | Видеодомофон цветной, экран 7 дюймов, TFT LCD, PAL/NTSC, без трубки (Hands Free), подключение 2х вызывных блоков и трубки DP-4VHP, вызов и связь "трубка-монитор", накладное исполнение, закаленное стекло, AC 110-240В, цвет: белый. | Уточняйте у менеджера | Уточняйте у менеджера
03-00008829 | CDV-70U (синий) | COMMAX | Видеодомофон цветной, экран 7 дюймов, TFT LCD, PAL/NTSC, без трубки (Hands Free), подключение 2х вызывных блоков и трубки DP-4VHP, вызов и связь "трубка-монитор", накладное исполнение, закаленное стекло, AC 110-240В, цвет: синий. | Уточняйте у менеджера | Уточняйте у менеджера
00-00075579 | CDV-70Y (белый) | COMMAX | Видеодомофон 7.0", TFT LCD, PAL/NTSC, без трубки (Hands Free), подключение 2х вызывных блоков и трубки DP-4VHP, вызов и связь "трубка-монитор", накладное исполнение, AC 110-240В | 25057 | 24305.29
00-00075582 | CDV-70Y (черный) | COMMAX | Видеодомофон 7.0", TFT LCD, PAL/NTSC, без трубки (Hands Free), подключение 2х вызывных блоков и трубки DP-4VHP, вызов и связь "трубка-монитор", накладное исполнение, AC 110-240В | 25057 | 24305.29
00-00075596 | CDV-70Y/VZ (белый) | COMMAX | Видеодомофон, дополнительно вызов аудио/видео (при наличии камеры) от координатного подъездного домофона +3-х вызывных блоков и 1-й камера наблюдения | 29515 | 28629.55
00-00075597 | CDV-70Y/VZ (черный) | COMMAX | Видеодомофон, дополнительно вызов аудио/видео (при наличии камеры) от координатного подъездного домофона +3-х вызывных блоков и 1-й камера наблюдения | 29515 | 28629.55
00-00075645 | CDV-70Y/XL (белый) | COMMAX | Видеодомофон, дополнительно вызов аудио/видео (при наличии камеры) от цифрового подъездного домофона +3-х вызывных блоков и 1-й камера наблюдения | 29515 | 28629.55
00-00075646 | CDV-70Y/XL (черный) | COMMAX | Видеодомофон, дополнительно вызов аудио/видео (при наличии камеры) от цифрового подъездного домофона +3-х вызывных блоков и 1-й камера наблюдения | 29515 | 28629.55
00-00018894 | CMV-43A | COMMAX | Видеодомофон цветной, экран 4,3 дюйма, TFT LCD, PAL/NTSC, накладное крепление, подключение 2-х вызывных блоков и трубки DP-4VHP, вызов и связь "трубка-монитор", возможно использование в многоквартирной системе MODUM, AC 110-240В, цвет: белый. | 15603 | 15134.91
00-00030270 | CMV-43A/VZ | COMMAX | Видеодомофон цветной, экран 4,3 дюйма, TFT LCD, PAL/NTSC, дополнительно вызов аудио/видео (при наличии камеры) от координатного подъездного домофона + 3-х вызывных блоков и 1-й камера наблюдения, AC 110-240В, цвет: белый. | 22294 | 21625.18
00-00018942 | CMV-43A/XL | COMMAX | Видеодомофон цветной, экран 4,3 дюйма, TFT LCD, PAL/NTSC, дополнительно вызов аудио/видео (при наличии камеры) от цифрового подъездного домофона + 3-х вызывных блоков и 1-й камера наблюдения, AC 110-240В, цвет – белый. | 22294 | 21625.18
00-00019133 | CMV-43S (белый) | COMMAX | Видеодомофон цветной, экран 4,3 дюйма, TFT LCD, PAL/NTSC,без трубки (Hands Free), накладное крепление, подключение 2-х вызывных блоков и трубки DP-4VHP, вызов и связь "трубка-монитор", возможно использование в многоквартирной системе MODUM, AC 110-240В, цвет – белый. | 19064 | 18492.08
00-00018895 | CMV-43S (синий) | COMMAX | Видеодомофон цветной, экран 4,3 дюйма, TFT LCD, PAL/NTSC,без трубки (Hands Free), накладное крепление, подключение 2-х вызывных блоков и трубки DP-4VHP, вызов и связь "трубка-монитор", возможно использование в многоквартирной системе MODUM, AC 110-240В, цвет – синий. | 19064 | 18492.08
00-00058247 | CMV-70MX (белый) | COMMAX | Видеодомофон цветной, экран 7 дюймов, подключение 2-х вызывных панелей и трубки DP-4VHP, встроенный модуль Wi-Fi, переадресация вызова на смартфон (возможно до 4-х штук), ( iOS, Android); память облачный сервер, запись фото или видео (принудительно), меню на русском языке, AC 110-240В Metalo цвет: белый. | 29500 | 28615
00-00075557 | CMV-70MX (серебро) | COMMAX | Видеодомофон 7,0" , подключение 2-х вызывных панелей и трубки DP-4VHP, встроенный модуль Wi-Fi, переадресация вызова на смартфон (возможно до 4-х штук), ( iOS, Android); память облачный сервер, запись фото или видео (принудительно), меню на русском языке, AC 110-240В | 29500 | 28615
00-00030255 | CMV-70MX (синий) | COMMAX | Видеодомофон цветной, экран 7 дюймов, подключение 2-х вызывных панелей и трубки DP-4VHP, встроенный модуль Wi-Fi, переадресация вызова на смартфон (возможно до 4-х штук), ( iOS, Android); память облачный сервер, запись фото или видео (принудительно), меню на русском языке, AC 110-240В Metalo цвет: белый, синий, серебро. | Уточняйте у менеджера | Уточняйте у менеджера
00-00075601 | CMV-70MX/VZ (темное серебро) | COMMAX | Видеодомофон, дополнительно вызов аудио/видео (при наличии камеры) от координатного подъездного домофона + 3-х вызывных блоков и 1-й камера наблюдения, подключение трубки DP-4VHP, переадресация вызова на смартфон (возможно до 4-х штук), (iOS, Android); память облачный сервер, запись фото или видео (принудительно), меню на русском языке, цвет - белый, синий, AC 110-240В | 34500 | 33465
00-00075655 | CMV-70MX/XL (темное серебро) | COMMAX | Видеодомофон, дополнительно вызов аудио/видео (при наличии камеры) от цифрового подъездного домофона + 3-х вызывных блоков и 1-й камера наблюдения, подключение трубки DP-4VHP, переадресация вызова на смартфон (возможно до 4-х штук), (iOS, Android); память облачный сервер, запись фото или видео (принудительно), меню на русском языке | 34500 | 33465
00-00018900 | CMV-70S (белый) | COMMAX | Видеодомофон цветной, экран 7 дюймов, TFT LCD, PAL/NTSC, без трубки (Hands Free), накладное крепление, подключение 2-х вызывных блоков и трубки DP-4VHP, вызов и связь "трубка-монитор", возможно использование в многоквартирной системе MODUM, AC 110-240В, цвет - белый, синий. | 25929 | 25151.13
00-00019131 | CMV-70S (синий) | COMMAX | Видеодомофон цветной, экран 7 дюймов, TFT LCD, PAL/NTSC, без трубки (Hands Free), накладное крепление, подключение 2-х вызывных блоков и трубки DP-4VHP, вызов и связь "трубка-монитор", возможно использование в многоквартирной системе MODUM, AC 110-240В, цвет - белый, синий. | 25929 | 25151.13
00-00019070 | DR-201D | COMMAX | Внешнее переговорное устройство 2-х проводное, пластик, накладное крепление, 140х100х40мм. | 1051 | 1019.47
00-00019066 | DR-2A2N | COMMAX | Внешнее переговорное устройство на 2 абонента, 2-х проводное, алюминий, 185х125мм, для трубок DP-2S, DP-2HPR. | Уточняйте у менеджера | Уточняйте у менеджера
00-00019076 | DR-2AG | COMMAX | Переговорное устройство с кодовой цифровой панелью,связь с охраной или с квартирой, программирование системы, управление замком,питание 12 В/500мА, размер130х315х10(38) мм. | 36917 | 35809.49
00-00019065 | DR-2AN | COMMAX | Внешнее переговорное устройство 2-х проводное, на 1 абонента, алюминий, 185х125мм, для трубок DP-2S, DP-2HPR. | Уточняйте у менеджера | Уточняйте у менеджера
00-00019071 | DR-2GN | COMMAX | Вызывная панель, проводное переговорное устройство, материал: металл,накладное крепление, размеры 120х87.5х18мм. | 3198 | 3102.06
03-00002785 | DR-2PN | COMMAX | Внешнее переговорное устройство, 2-х проводное, металл, накладное крепление, 120х40х20мм, цвет – серебро. | 4023 | 3902.31
00-00019081 | DR-2UM | COMMAX | Вызывная панель на 2 абонента, аб.трубка DP-SS, врезная, металлические кнопки 315х130 х10 мм. | 7355 | 7134.35
00-00019020 | DR-3Q | COMMAX | Аудио входной блок для трубки AP-3SG. | 2307 | 2237.79
00-00019082 | DR-4UM | COMMAX | Вызывная панель на 4 абонента, аб.трубка DP-SS, врезная, металлические кнопки 315х130 х10 мм. | 8335 | 8084.95
00-00019083 | DR-8UM | COMMAX | Вызывная панель на 8 абонентов, аб.трубка DP-SS, врезная, металлические кнопки 315х130 х10 мм. | 9806 | 9511.82
00-00125453 | CTV-iM Hello 7 B (черный) | CTV | Монитор видеодомофона 7" формата AHD с поддержкой разрешения Full HD с записью видео и детектором движения. Поддержка форматов AHD (720P, 1080P), TVI (720P, 1080P), CVI (720P, 1080P) и CVBS (960H). Встроенная память на 100 фотографий. MicroSD Class10, до 32 ГБ(в комплект карта памяти НЕ ВХОДИТ). Функция часов. Функция автоответчика. Подключение: 2 вызывные панели, 2 видеокамеры, 4 мониторы. Встроенный источник питания. 100-240 В АС. 192х132х18 мм. Цвет черный. | 10600 | 10600
00-00125439 | CTV-iM Hello 7 W (белый) | CTV | Монитор видеодомофона 7" формата AHD с поддержкой разрешения Full HD с записью видео и детектором движения. Поддержка форматов AHD (720P, 1080P), TVI (720P, 1080P), CVI (720P, 1080P) и CVBS (960H). Встроенная память на 100 фотографий. MicroSD Class10, до 32 ГБ(в комплект карта памяти НЕ ВХОДИТ). Функция часов. Функция автоответчика. Подключение: 2 вызывные панели, 2 видеокамеры, 4 мониторы. Встроенный источник питания. 100-240 В АС. 192х132х18 мм. Цвет белый. | 10600 | 10600
00-00125461 | CTV-IM1030W Cloud 10 B (черный) | CTV | Монитор видеодомофона с 10" сенсорным дисплеем, поддержка формата AHD и записью в Full HD. Удаленный доступ со смартфона через приложение CTV Home. Встроенный модуль Wi-Fi. Видеоархив в «облаке». Поддержка форматов AHD (720P, 1080P), TVI (720P, 1080P), CVI (720P, 1080P) и CVBS (960H). Детекция движения по 1 каналу на выбор. Подключение: 2 вызывные панели, 1 видеокамера. Встроенная функция автоответчика. MicroSD class 10 и выше, до 32 ГБ(в комплект карта памяти НЕ ВХОДИТ). Встроенный источник питания. 100-240В AC либо 12В DC/1.2А, 260.0х162.0х24.6 мм. Цвет: черный. | 21420 | 21420
00-00125410 | CTV-IM1030W Cloud 10 W (белый) | CTV | Монитор видеодомофона с 10" сенсорным дисплеем, поддержка формата AHD и записью в Full HD. Удаленный доступ со смартфона через приложение CTV Home. Встроенный модуль Wi-Fi. Видеоархив в «облаке». Поддержка форматов AHD (720P, 1080P), TVI (720P, 1080P), CVI (720P, 1080P) и CVBS (960H). Детекция движения по 1 каналу на выбор. Подключение: 2 вызывные панели, 1 видеокамера. Встроенная функция автоответчика. MicroSD class 10 и выше, до 32 ГБ(в комплект карта памяти НЕ ВХОДИТ). Встроенный источник питания. 100-240В AC либо 12В DC/1.2А, 260.0х162.0х24.6 мм. Цвет: белый. | 21420 | 21420
00-00125460 | CTV-IM700 Entry 7 B (черный) | CTV | Аналоговый монитор видеодомофона 7" с записью видео и детектором движения. Функция автоответчика. Голосовое сообщение об открытии двери. Встроенная память на 60 фотографий. MicroSD class10, до 32 ГБ. Подключение: 4 монитора, 2 вызывные панели, 2 видеокамеры. Встроенный источник питания. 100-240В AC либо 12В DC/1,5А. 194х124х24. Цвет черный. | 8990.48 | 8990.48
00-00125414 | CTV-IM700 Entry 7 W (белый) | CTV | Аналоговый монитор видеодомофона 7" с записью видео и детектором движения. Функция автоответчика. Голосовое сообщение об открытии двери. Встроенная память на 60 фотографий. MicroSD class10, до 32 ГБ. Подключение: 4 монитора, 2 вызывные панели, 2 видеокамеры. Встроенный источник питания. 100-240В AC либо 12В DC/1,5А. 194х124х24. Цвет белый. | 8990.48 | 8990.48
00-00125396 | CTV-iM740W Cloud 7 W (белый) | CTV | Монитор видеодомофона с 7" сенсорным дисплеем TFT LCD. Поддержка формата AHD и записью в Full HD. Удаленный доступ со смартфона через приложение CTV Home. Встроенный модуль Wi-Fi. Поддержка форматов AHD (720P, 1080P), TVI (720P, 1080P), CVI (720P, 1080P) и CVBS (960H). Детекция движения по 1 каналу на выбор. Подключение: 2 вызывные панели, 6 мониторов, 1 видеокамера. Функция автоответчика. Виджет погоды. MicroSD class 10 и выше, до 32 ГБ(в комплект карта памяти НЕ ВХОДИТ). Встроенный источник питания. 100-240В AC либо 12В DC/1,5А. 184.0х126.0х22.5 мм. Цвет белый. | 16550 | 16550
00-00125431 | CTV-iM740WNG Cloud 7 B (черный) | CTV | Монитор видеодомофона с 7" сенсорным дисплеем TFT LCD. Поддержка формата AHD и записью в Full HD. Удаленный доступ со смартфона через приложение CTV Home. Встроенный модуль Wi-Fi. Поддержка форматов AHD (720P, 1080P), TVI (720P, 1080P), CVI (720P, 1080P) и CVBS (960H). Детекция движения по 1 каналу на выбор. Подключение: 2 вызывные панели, 6 мониторов, 1 видеокамера. Функция автоответчика. Виджет погоды. MicroSD class 10 и выше, до 32 ГБ(в комплект карта памяти НЕ ВХОДИТ). Встроенный источник питания. 100-240В AC либо 12В DC/1,5А. 184.0х126.0х22.5 мм. Цвет черный. | 16550 | 16550
00-00125423 | CTV-M1701 Plus B (черный) | CTV | Монитор видеодомофона Hands Free с 7" дисплеем и кнопочным управлением. Разрешение экрана 1024х600, PAL/NTSC, 960H (720х576) или ниже. Возможно подключить: 2 вызывные панели, 6 мониторов, 2 видеокамеры, 2 датчика тревоги. Встроенный автоответчик, функция фоторамки и часов, адресный интерком, AC100-240В/DC12В (1A). Запись 1 канала видео на microSD-card Class10 (до 32Гб). Цвет чёрный. | 9100 | 9100
00-00125415 | CTV-M1701 Plus G (графит) | CTV | Монитор видеодомофона Hands Free с 7" дисплеем и кнопочным управлением. Разрешение экрана 1024х600, PAL/NTSC, 960H (720х576) или ниже. Возможно подключить: 2 вызывные панели, 6 мониторов, 2 видеокамеры, 2 датчика тревоги. Встроенный автоответчик, функция фоторамки и часов, адресный интерком, AC100-240В/DC12В (1A). Запись 1 канала видео на microSD-card Class10 (до 32Гб). Цвет графит. | 9100 | 9100
00-00125381 | CTV-M1701 Plus W (белый) | CTV | Монитор видеодомофона Hands Free с 7" дисплеем и кнопочным управлением. Разрешение экрана 1024х600, PAL/NTSC, 960H (720х576) или ниже. Возможно подключить: 2 вызывные панели, 6 мониторов, 2 видеокамеры, 2 датчика тревоги. Встроенный автоответчик, функция фоторамки и часов, адресный интерком, AC100-240В/DC12В (1A). Запись 1 канала видео на microSD-card Class10 (до 32Гб). Цвет белый. | 9100 | 9100
00-00125390 | CTV-M1704 SE (белый) | CTV | Монитор видеодомофона со сменными передними панелями (серебристый металлик, "шампань", "белый декор"), с кнопочным управлением, встроенный автоответчик, встроенный источник питания. Цвет корпуса - белый. | 9500 | 9500
00-00066128 | CTV-M1704 SE (серебро) | CTV | Монитор видеодомофона со сменными передними панелями (серебристый металлик, "шампань", "белый декор"), с кнопочным управлением, встроенный автоответчик, встроенный источник питания. Цвет корпуса - серебро. | 9500 | 9500
00-00066129 | CTV-M1704 SE (шампань) | CTV | Монитор видеодомофона со сменными передними панелями (серебристый металлик, "шампань", "белый декор"), с кнопочным управлением, встроенный автоответчик, встроенный источник питания. Цвет корпуса - шампань. | 9500 | 9500
00-00125405 | CTV-M2702MD (белый) | CTV | Монитор видеодомофона, 7", Hands free, встроенный детектор движения (назначаемый на канал), подключение до 2 вызывных панелей, 4 мониторов и 2 видеокамер, интерком, панель из стекла с сенсорным управлением "Easy buttons", выход на внешний монитор, память на 190 фото, micro SD карта (до 32ГБ), АС 100-240 В, цвет корпуса - белый. | 10250 | 10250
00-00066131 | CTV-M2702MD B (черный) | CTV | Монитор видеодомофона, 7", Hands free, встроенный детектор движения (назначаемый на канал), подключение до 2 вызывных панелей, 4 мониторов и 2 видеокамер, интерком, панель из стекла с сенсорным управлением "Easy buttons", выход на внешний монитор, память на 190 фото, micro SD карта (до 32ГБ), АС 100-240 В, цвет корпуса - черный. | 10250 | 10250
00-00084475 | CTV-M2703 B (черный) | CTV | Монитор видеодомофона с 7" дисплеем и сенсорным управлением "Easy buttons". Разрешение 1024x600, поддержка формата CVBS (960H). Поддержка детектора движения по 1 каналу, внутренняя память на 20 фотографий, поддержка карт MicroSD class 10 до 32Гб, автоответчик, адресный интерком, AC100-240В./DC12В (1,5 A). Возможность подключения: 2 вызывных панелей, 6 мониторов, 2 видеокамер. Корпус с метал. рамкой, панель из стекла. Цвет корпуса: чёрный. | 10350 | 10350
00-00125441 | CTV-M2703 W (белый) | CTV | Монитор видеодомофона с 7" дисплеем и сенсорным управлением "Easy buttons". Разрешение 1024x600, поддержка формата CVBS (960H). Поддержка детектора движения по 1 каналу, внутренняя память на 20 фотографий, поддержка карт MicroSD class 10 до 32Гб, автоответчик, адресный интерком, AC100-240В/DC 12В (1,5 A). Возможность подключения: 2 вызывных панелей, 6 мониторов, 2 видеокамер. Корпус с метал. рамкой, панель из стекла. Цвет корпуса: белый. | 10350 | 10350
00-00125427 | CTV-M3702 Gamma B (черный) | CTV | Монитор видеодомофона; дисплей 7" IPS TFT LCD; возможность подключения до 2 вызывных панелей; 2 камер; 6 мониторов в системе; кнопочное управление; поддержка форматов AHD/CVBS с разрешением 1080p/720p/960H; функция индикации времени; продолжительность беседы до 120 сек; 3 Вт; 100-240В AC/12В DC; 1,5 А; -10°...+40°C; 206х117х21 мм; 0,28 кг; цвет черный. | 7800 | 7800
00-00125442 | CTV-M3702 Gamma Be (бежевый) | CTV | Монитор видеодомофона; дисплей 7" IPS TFT LCD; возможность подключения до 2 вызывных панелей; 2 камер; 6 мониторов в системе; кнопочное управление; поддержка форматов AHD/CVBS с разрешением 1080p/720p/960H; функция индикации времени; продолжительность беседы до 120 сек; 3 Вт; 100-240В AC/12В DC; 1,5 А; -10°...+40°C; 206х117х21 мм; 0,28 кг; цвет бежевый. | 7800 | 7800
00-00125459 | CTV-M3702 Gamma G (графит) | CTV | Монитор видеодомофона; дисплей 7" IPS TFT LCD; возможность подключения до 2 вызывных панелей; 2 камер; 6 мониторов в системе; кнопочное управление; поддержка форматов AHD/CVBS с разрешением 1080p/720p/960H; функция индикации времени; продолжительность беседы до 120 сек; 3 Вт; 100-240В AC/12В DC; 1,5 А; -10°...+40°C; 206х117х21 мм; 0,28 кг; цвет графит. | 7800 | 7800
00-00125444 | CTV-M3702 Gamma Pl (платина) | CTV | Монитор видеодомофона; дисплей 7" IPS TFT LCD; возможность подключения до 2 вызывных панелей; 2 камер; 6 мониторов в системе; кнопочное управление; поддержка форматов AHD/CVBS с разрешением 1080p/720p/960H; функция индикации времени; продолжительность беседы до 120 сек; 3 Вт; 100-240В AC/12В DC; 1,5 А; -10°...+40°C; 206х117х21 мм; 0,28 кг; цвет платина. | 7800 | 7800
00-00125452 | CTV-M3702 Gamma SM (дымчатый) | CTV | Монитор видеодомофона; дисплей 7" IPS TFT LCD; возможность подключения до 2 вызывных панелей; 2 камер; 6 мониторов в системе; кнопочное управление; поддержка форматов AHD/CVBS с разрешением 1080p/720p/960H; функция индикации времени; продолжительность беседы до 120 сек; 3 Вт; 100-240В AC/12В DC; 1,5 А; -10°...+40°C; 206х117х21 мм; 0,28 кг; цвет дымчатый. | 7800 | 7800
00-00125445 | CTV-M3702 Gamma W (белый) | CTV | Монитор видеодомофона; дисплей 7" IPS TFT LCD; возможность подключения до 2 вызывных панелей; 2 камер; 6 мониторов в системе; кнопочное управление; поддержка форматов AHD/CVBS с разрешением 1080p/720p/960H; функция индикации времени; продолжительность беседы до 120 сек; 3 Вт; 100-240В AC/12В DC; 1,5 А; -10°...+40°C; 206х117х21 мм; 0,28 кг; цвет белый. | 7800 | 7800
00-00125454 | CTV-M3712 Astra B (черный) | CTV | Монитор видеодомофона, сенсорное управление кнопками 7" IPS TFT LCD; функция индикации времени; возможность подключения до 2 вызывных панелей; 2 камер; 6 мониторов в системе; поддержка форматов AHD/CVBS с разрешением 1080p/720p/960H; продолжительность беседы до 120 сек; 3 Вт; 100-240 В АС/12 В DC; 1.5 А; -10°...+40°C; 178х122х20 мм; 0,29 кг; цвет черный. | 8740 | 8740
00-00125386 | CTV-M3712 Astra W (белый) | CTV | Монитор видеодомофона, сенсорное управление кнопками 7" IPS TFT LCD; функция индикации времени; возможность подключения до 2 вызывных панелей; 2 камер; 6 мониторов в системе; поддержка форматов AHD/CVBS с разрешением 1080p/720p/960H; продолжительность беседы до 120 сек; 3 Вт; 100-240 В АС/12 В DC; 1.5 А; -10°...+40°C; 178х122х20 мм; 0,29 кг; цвет белый. | 8740 | 8740
00-00041107 | CTV-M400 (белый) | CTV | Монитор видеодомофона, 4,3", Hands free, сенсорные кнопки, накладное крепление, подключение до 2 вызывных панелей, AC 100~240В, 151х90х25.2мм, цвет корпуса - белый. | 3850 | 3850
00-00125440 | CTV-M4105AHD B (черный) | CTV | Монитор видеодомофона, 10" TFT IPS LCD (16:9), 1024x600, стеклянная сенсорная панель управления "Easy Buttons", поддержка форматов AHD,TVI CVI и CVBS с разрешением 1080p/720p/960H. Возможность подключения до 2-х вызывных панелей, до 2-х дополнительных видеокамер до 4 мониторов в системе. Автоответчик, microSD class10, до 64 ГБ, режим ожидания с индикацией времени, встроенный источник питания. Цвет корпуса - черный. 100~240В AC, -10...+50°C, 265х158х26 мм. | 15250 | 15250
00-00125412 | CTV-M4105AHD W (белый) | CTV | Монитор видеодомофона, 10" TFT IPS LCD (16:9), 1024x600, стеклянная сенсорная панель управления "Easy Buttons", поддержка форматов AHD,TVI CVI и CVBS с разрешением 1080p/720p/960H. Возможность подключения до 2-х вызывных панелей, до 2-х дополнительных видеокамер до 4 мониторов в системе. Автоответчик, microSD class10, до 64 ГБ, режим ожидания с индикацией времени, встроенный источник питания. Цвет корпуса - белый. 100~240В AC, -10...+50°C, 265х158х26 мм. | 15250 | 15250
00-00125448 | CTV-M4106AHD B (черный) | CTV | Монитор видеодомофона с экраном с технологией Touch Screen для управления OSD, стеклянная сенсорная панель управления "Easy Buttons", поддержка форматов AHD, TVI, CVI и CVBS с разрешением 1080p/720p/960H, автоответчик, microSD class10, до 64 ГБ, режим ожидания с индикацией времени, встроенный источник питания. Цвет корпуса - чёрный. | 18290 | 18290
00-00047865 | CTV-M4106AHD W (белый) | CTV | Монитор видеодомофона с экраном с технологией Touch Screen для управления OSD, стеклянная сенсорная панель управления "Easy Buttons", поддержка форматов AHD, TVI, CVI и CVBS с разрешением 1080p/720p/960H, автоответчик, microSD class10, до 64 ГБ, режим ожидания с индикацией времени, встроенный источник питания. Цвет корпуса - белый. | 18290 | 18290
00-00125458 | CTV-M4701AHD B (черный) | CTV | Монитор видеодомофона, стеклянная сенсорная панель управления кнопками "Easy Buttons"; можно подключить две вызывные панели, две камеры, два датчика тревоги, 4 монитора в системе; дисплей 7 ˝ TFT LCD IPS (16:9); автоответчик, функция часов; режим ожидания с индикацией времени, встроенный источник питания; разрешение экрана 1024х600; поддержка форматов AHD, TVI, CVI и CVBS(PAL/NTSC) с разрешением 1080p/720p/960H; продолжительность беседы 130 секунд; запись фото, видео; тип записи: вручную, по кнопке вызова, по тревоге, по движению; внутренняя память на 100 фото; microSD Class10(до 64Гб); детектор движения на один канал; 100-240 В АС ; -10...+60°C; 176х129х20 мм; 0,5 кг; цвет черный. | 11020.41 | 11020.41
00-00125435 | CTV-M4701AHD W (белый) | CTV | Монитор видеодомофона, стеклянная сенсорная панель управления кнопками "Easy Buttons"; можно подключить две вызывные панели, две камеры, два датчика тревоги, 4 монитора в системе; дисплей 7 ˝ TFT LCD IPS (16:9); автоответчик, функция часов; режим ожидания с индикацией времени, встроенный источник питания; разрешение экрана 1024х600; поддержка форматов AHD, TVI, CVI и CVBS(PAL/NTSC) с разрешением 1080p/720p/960H; продолжительность беседы 130 секунд; запись фото, видео; тип записи: вручную, по кнопке вызова, по тревоге, по движению; внутренняя память на 100 фото; microSD Class10(до 64Гб); детектор движения на один канал; 100-240 В АС ; -10...+60°C; 176х129х20 мм; 0,5 кг; цвет белый. | 11020.41 | 11020.41
00-00125428 | CTV-M4703AHD B (черный) | CTV | Монитор цветного видеодомофона формата AHD с IPS экраном 7", Hands free, встроенный детектор движения на 4 канала но одновременная запись только одного, стеклянная сенсорная панель управления "Easy Buttons", одновременная поддержка Full HD (2Мп) разрешения в форматах AHD, TVI, CVI и CVBS, автоответчик, встроенный слот для micro SD (до 64ГБ), функция фоторамки и часов, накладное крепление, встр. ист пит, подкл до 2 выз. панелей/2 видеокамер/2 датчиков тревоги/5 мониторов, цв. корпуса - черный | 12420 | 12420
00-00125447 | CTV-M4703AHD G (графит) | CTV | Монитор цветного видеодомофона формата AHD с IPS экраном 7", Hands free, встроенный детектор движения на 4 канала но одновременная запись только одного, стеклянная сенсорная панель управления "Easy Buttons", одновременная поддержка Full HD (2Мп) разрешения в форматах AHD, TVI, CVI и CVBS, автоответчик, встроенный слот для micro SD (до 64ГБ), функция фоторамки и часов, накладное крепление, встр. ист пит, подкл до 2 выз. панелей/2 видеокамер/2 датчиков тревоги/5 мониторов, цв. корпуса - графит. | 12420 | 12420
00-00125387 | CTV-M4703AHD W (белый) | CTV | Монитор цветного видеодомофона формата AHD с IPS экраном 7", Hands free, встроенный детектор движения на 4 канала но одновременная запись только одного, стеклянная сенсорная панель управления "Easy Buttons", одновременная поддержка Full HD (2Мп) разрешения в форматах AHD, TVI, CVI и CVBS, автоответчик, встроенный слот для micro SD (до 64ГБ), функция фоторамки и часов, накладное крепление, встр. ист пит, подкл до 2 выз. панелей/2 видеокамер/2 датчиков тревоги/5 мониторов, цв. корпуса - белый | 12420 | 12420
00-00125424 | CTV-M4704AHD B (черный) | CTV | Монитор цветного видеодомофона формата AHD с IPS экраном 7", Hands free, встроенный детектор движения на 4 канала, технология Touch Screen для управления параметрами монитора, одновременная поддержка Full HD (2Мп) разрешения в форматах AHD, TVI, CVI и CVBS, автоответчик, встроенный слот для micro SD (до 64ГБ), функция фоторамки и часов, накладное крепление, встр. ист пит, подкл до 2 выз. панелей/2 видеокамер/2 датчиков тревоги/5 мониторов, цв. корпуса - черный | 13250 | 13250
00-00125397 | CTV-M4704AHD W (белый) | CTV | Монитор цветного видеодомофона формата AHD с IPS экраном 7", Hands free, встроенный детектор движения на 4 канала, технология Touch Screen для управления параметрами монитора, одновременная поддержка Full HD (2Мп) разрешения в форматах AHD, TVI, CVI и CVBS, автоответчик, встроенный слот для micro SD (до 64ГБ), функция фоторамки и часов, накладное крепление, встр. ист пит, подкл до 2 выз. панелей/2 видеокамер/2 датчиков тревоги/5 мониторов, цв. корпуса - белый | 13250 | 13250
00-00125406 | CTV-M4705AHD B (черный) | CTV | Монитор видеодомофона, стеклянная сенсорная панель управления "Easy Buttons", поддержка форматов AHD, TVI, CVI и CVBS с разрешением 1080p/720p/960H, автоответчик, micro SD (до 64ГБ), режим ожидания с индикацией времени, встроенный источник питания. Цвет корпуса - чёрный. | 10909.57 | 10909.57
00-00125420 | CTV-M4705AHD W (белый) | CTV | Монитор видеодомофона, стеклянная сенсорная панель управления "Easy Buttons", поддержка форматов AHD, TVI, CVI и CVBS с разрешением 1080p/720p/960H, автоответчик, micro SD (до 64ГБ), режим ожидания с индикацией времени, встроенный источник питания. Цвет корпуса - белый. | 10909.57 | 10909.57
00-00054364 | CTV-M4706AHD B (черный) | CTV | Монитор видеодомофона с экраном с технологией Touch Screen для управления OSD, стеклянная сенсорная панель управления "Easy Buttons", поддержка форматов AHD, TVI, CVI и CVBS с разрешением 1080p/720p/960H, автоответчик, режим ожидания с индикацией времени, встроенный источник питания. Цвет корпуса - чёрный. | 11730 | 11730
00-00125401 | CTV-M4706AHD W (белый) | CTV | Монитор видеодомофона с экраном с технологией Touch Screen для управления OSD; поддержка форматов AHD, TVI, CVI и CVBS с разрешением 1080p/720p/960H. Возможность подключения 2-х панелей, 2-х камер и до 4 мониторов в системе. Стеклянная сенсорная панель управления "Easy Buttons", автоответчик, microSD class10, до 64 ГБ, режим ожидания с индикацией времени, встроенный источник питания. Цвет корпуса - белый. | 11730 | 11730
00-00125426 | CTV-M4902 B (черный) | CTV | Монитор видеодомофона с 9" сенсорным дисплеем Touch Screen, поддержкой форматов AHD (720P, 1080P), TVI (720P, 1080P), CVI (720P, 1080P) и CVBS (960H), с записью в Full HD и детектора движения по всем каналам одновременно. Поддержка карт памяти MicroSD class 10 до 128ГБ. Возможность подключения 2 вызывных панелей, 6 мониторов, 2 видеокамер. Автоответчик, функция фоторамки и часов, цифровой зумм, металл. корпус, AC100-240В/DC12B (1,5А). Цвет корпуса: чёрный. | 18950 | 18950
00-00125438 | CTV-M4902 W (белый) | CTV | Монитор видеодомофона с 9" сенсорным дисплеем Touch Screen, поддержкой форматов AHD (720P, 1080P), TVI (720P, 1080P), CVI (720P, 1080P) и CVBS (960H), с записью в Full HD и детектора движения по всем каналам одновременно. Поддержка карт памяти MicroSD class 10 до 128ГБ. Возможность подключения 2 вызывных панелей, 6 мониторов, 2 видеокамер. Автоответчик, функция фоторамки и часов, цифровой зумм, металл. корпус, AC100-240В/DC12B (1,5А). Цвет корпуса: белый. | 18950 | 18950
00-00125429 | CTV-M5101 B (черный) | CTV | Монитор видеодомофона; дисплей 10" IPS LCD (16:9), сенсорный; возможность подключения 2 вызывных панелей и 2 камер; поддержка форматов AHD, TVI, CVI и CVBS, CVBS; функция часов и фоторамки; виджет погоды; 1920х1080; продолжительность беседы до 120 сек; microSD class10(до 256 ГБ); LAN; Wi-Fi; удаленное управление с мобильных устройств через приложение CTV Home (iOS, Android); 100-240В AC/12В DC; 1,5А; 0...+50°C; 242х150х21 мм; 0,64 кг; цвет черный. | 25690 | 25690
00-00125402 | CTV-M5101 W (белый) | CTV | Монитор видеодомофона; дисплей 10" IPS LCD (16:9), сенсорный; возможность подключения 2 вызывных панелей и 2 камер; поддержка форматов AHD, TVI, CVI и CVBS, CVBS; функция часов и фоторамки; виджет погоды; 1920х1080; продолжительность беседы до 120 сек; microSD class10(до 256 ГБ); LAN; Wi-Fi; удаленное управление с мобильных устройств через приложение CTV Home (iOS, Android); 100-240В AC/12В DC; 1,5А; 0...+50°C; 242х150х21 мм; 0,64 кг; цвет белый. | 25690 | 25690
00-00125378 | CTV-M5108NG Image B (черный) | CTV | Монитор видеодомофона с 10" IPS LCD сенсорным дисплеем Touch Screen (1024x600); поддержка форматов AHD/TVI/CVI (720P, 1080P)/ CVBS (960H); запись фото или видео со звуком вручную или по детектору движения по 1 из 4х каналов в Full HD. Поддержка карт памяти MicroSD class 10 до 256 ГБ. До 2 вызывных панелей; до 2 видеокамер; до 5 доп.мониторов. Встроенный модуль Wi-Fi; разъём LAN (RJ-45); поддержка P2P; удаленное управление с мобильных устройств через приложение CTV Home; видеоархив в "облаке"; автоответчик; функция фоторамки и часов; цифровой зумм; декоративная рамка для режима КАРТИНА в комплекте; выход HOOK для работы с подъездными домофонами. AC 100-240В/DC 12B (1,5А). t-экспл. 0...+50°С. Габ.размеры: монитор 248×152×19 мм; рамка 261×162×28 мм. Корпус: металл; цвет: чёрный. | 27360 | 27360
00-00119110 | CTV-M5108NG Image W (белый) | CTV | Монитор видеодомофона с 10" IPS LCD сенсорным дисплеем Touch Screen (1024x600); поддержка форматов AHD/TVI/CVI (720P, 1080P)/ CVBS (960H); запись фото или видео со звуком вручную или по детектору движения по 1 из 4х каналов в Full HD. Поддержка карт памяти MicroSD class 10 до 256 ГБ. До 2 вызывных панелей; до 2 видеокамер; до 5 доп.мониторов. Встроенный модуль Wi-Fi; разъём LAN (RJ-45); поддержка P2P; удаленное управление с мобильных устройств через приложение CTV Home; видеоархив в "облаке"; автоответчик; функция фоторамки и часов; цифровой зумм; декоративная рамка для режима КАРТИНА в комплекте; выход HOOK для работы с подъездными домофонами. AC 100-240В/DC 12B (1,5А). t-экспл. 0...+50°С. Габ.размеры: монитор 248×152×19 мм; рамка 261×162×28 мм. Корпус: металл; цвет: белый. | 27360 | 27360
00-00125469 | CTV-M5109AI Image B (черный) | CTV | Монитор видеодомофона, 10" IPS LCD, сенсорный с AI-функциями: распознаванием лиц и детекцией человека; возможность подключения 2 вызывных панелей и 2 камер; поддержка форматов AHD, TVI, CVI (720P, 1080P), CVBS; Запись при детекции движения по 1 каналу на выбор, функция часов и фоторамки; виджет погоды; Разрешение экрана 1024х600; продолжительность беседы до 120 сек; microSD class10 (до 256 ГБ); LAN; Wi-Fi; удаленное управление с мобильных устройств через приложение CTV Home (iOS, Android); 100-240В AC/12В DC; 1,5А; 0...+50°C; 248х152х19мм; 0,58 кг; цвет черный. Декоративная рамка в комплекте. | 29390 | 29390
00-00125468 | CTV-M5109AI Image W (белый) | CTV | Монитор видеодомофона, 10" IPS LCD, сенсорный с AI-функциями: распознаванием лиц и детекцией человека; возможность подключения 2 вызывных панелей и 2 камер; поддержка форматов AHD, TVI, CVI (720P, 1080P), CVBS; Запись при детекции движения по 1 каналу на выбор, функция часов и фоторамки; виджет погоды; Разрешение экрана 1024х600; продолжительность беседы до 120 сек; microSD class10 (до 256 ГБ); LAN; Wi-Fi; удаленное управление с мобильных устройств через приложение CTV Home (iOS, Android); 100-240В AC/12В DC; 1,5А; 0...+50°C; 248х152х19мм; 0,58 кг; цвет белый. Декоративная рамка в комплекте. | 29390 | 29390
00-00125467 | CTV-M5121Q B (черный) | CTV | Монитор видеодомофона, 10" IPS LCD, сенсорный с AI детекцией человека и функцией видеорегистратора; Режим мультиэкрана; Возможность подключения 2 вызывных панелей и 2 камер; поддержка форматов AHD, TVI, CVI (720P, 1080P), CVBS; Одновременная съемка фото и запись видео с 4 каналов в реальном времени, функция часов и фоторамки; виджет погоды; Разрешение экрана 1280х800; продолжительность беседы до 120 сек; microSD class10 (до 512 ГБ); LAN; Wi-Fi; удаленное управление с мобильных устройств через приложение CTV Home (iOS, Android); 100-240В AC/12В DC; 1,5А; 0...+50°C; 242х155х25мм; 0,68 кг; цвет черный. | 30900 | 30900
00-00125466 | CTV-M5121Q W (белый) | CTV | Монитор видеодомофона, 10" IPS LCD, сенсорный с AI детекцией человека и функцией видеорегистратора; Режим мультиэкрана; Возможность подключения 2 вызывных панелей и 2 камер; поддержка форматов AHD, TVI, CVI (720P, 1080P), CVBS; Одновременная съемка фото и запись видео с 4 каналов в реальном времени, функция часов и фоторамки; виджет погоды; Разрешение экрана 1280х800; продолжительность беседы до 120 сек; microSD class10 (до 512 ГБ); LAN; Wi-Fi; удаленное управление с мобильных устройств через приложение CTV Home (iOS, Android); 100-240В AC/12В DC; 1,5А; 0...+50°C; 242х155х25мм; 0,68 кг; цвет белый. | 30900 | 30900
00-00125456 | CTV-M5700 B (черный) | CTV | Монитор видеодомофона с 7" IPS дисплеем, поддержкой формата AHD и записью в Full HD. Удаленное управление с моб. устройств через приложение CTV Home. Встроенный модуль Wi-Fi. Поддержка форматов AHD (720P, 1080P), TVI (720P, 1080P), CVI (720P, 1080P) и CVBS (960H). Детекция движения по выбранному источнику видеосигнала. Подключение: 2 вызывные панели, 1 видеокамера, 4 монитора. MicroSD class 10 и выше, до 256 ГБ(в комплект карта памяти НЕ ВХОДИТ). Дистанционное управление электрозамком. Выход HOOK для работы с подъездными домофонами. Встроенный источник питания: 100-240В AC, 20 Вт, 192.5х113.0х22.5 мм. Цвет: черный. | 15960 | 15960
00-00125425 | CTV-M5700 W (белый) | CTV | Монитор видеодомофона с 7" IPS дисплеем, поддержкой формата AHD и записью в Full HD. Удаленное управление с моб. устройств через приложение CTV Home. Встроенный модуль Wi-Fi. Поддержка форматов AHD (720P, 1080P), TVI (720P, 1080P), CVI (720P, 1080P) и CVBS (960H). Детекция движения по выбранному источнику видеосигнала. Подключение: 2 вызывные панели, 1 видеокамера, 4 монитора. MicroSD class 10 и выше, до 256 ГБ(в комплект карта памяти НЕ ВХОДИТ). Дистанционное управление электрозамком. Выход HOOK для работы с подъездными домофонами. Встроенный источник питания. 100-240В AC, 20 Вт, 192.5х113.0х22.5 мм. Цвет: белый. | 15960 | 15960
00-00125443 | CTV-M5702NG B (черный) | CTV | Монитор видеодомофона с 7" сенсорным дисплеем Touch Screen, поддержкой форматов AHD/TVI/CVI (720P, 1080P) и CVBS (960H); детектором движения по всем каналам но записью только по одному!!! Запись видео со звуком на карту памяти MicroSD class 10 до 128ГБ. Возможность подключения 2 вызывных панелей, 2 видеокамер. Встроенный модуль Wi-Fi со складной антенной, разъём LAN, поддержка P2P, удаленное управление с мобильных устройств через приложение CTV Home (просмотр видео в режиме реальн.времени, push-уведомления о детекции и тревоге, ответ на звонки, управление реле вызывн.панели), автоответчик, фоторамка. AC100-240В/DC12B (1,5А). Наличие информационного выхода HOOK для работы с подъездными домофонами (через модуль сопряжения). Цвет корпуса: чёрный. | 21900 | 21900
00-00125473 | CTV-M5704AI B (черный) | CTV | Монитор видеодомофона, 7" IPS LCD, сенсорный с AI-функциями: распознаванием лиц и детекцией человека; возможность подключения 2 вызывных панелей и 2 камер; поддержка форматов AHD, TVI, CVI (720P, 1080P), CVBS; Запись при детекции движения по 1 каналу на выбор; Разрешение экрана 1024х600, функция часов и фоторамки; виджет погоды; 1920х1080; продолжительность беседы до 120 сек; microSD class10(до 256 ГБ); LAN; Wi-Fi; удаленное управление с мобильных устройств через приложение CTV Home (iOS, Android); 100-240В AC/12В DC; 1,5А; 0...+50°C; 182х125х20 мм; 0,45 кг; цвет черный. | 22290 | 22290
00-00125472 | CTV-M5704AI W (белый) | CTV | Монитор видеодомофона, 7" IPS LCD, сенсорный с AI-функциями: распознаванием лиц и детекцией человека; возможность подключения 2 вызывных панелей и 2 камер; поддержка форматов AHD, TVI, CVI (720P, 1080P), CVBS; Запись при детекции движения по 1 каналу на выбор; Разрешение экрана 1024х600, функция часов и фоторамки; виджет погоды; 1920х1080; продолжительность беседы до 120 сек; microSD class10(до 256 ГБ); LAN; Wi-Fi; удаленное управление с мобильных устройств через приложение CTV Home (iOS, Android); 100-240В AC/12В DC; 1,5А; 0...+50°C; 182х125х20 мм; 0,45 кг; цвет белый. | 22290 | 22290
00-00125433 | CTV-M5708 Image | CTV | Монитор видеодомофона, сенсорный, поддержка форматов AHD, TVI, CVI и CVBS с разрешением 1080p/720p/960H, встроенный модуль Wi-Fi, 1024 x 600, подключение до 2-х вызывных панелей, до 2-х видеокамер, до 4 мониторов в системе, microSD class 10 (256Гб) - запись фото и видео, детектор движения на 1 канале на выбор, поддержка P2P, моб устройств с ОС Android, iOS. ПО CTV HOME, видеоархив в "облаке", режим " Картина", 3 сменные декоративные рамки в комплекте, автоответчик, 100-240 В, 205×139×26.5 мм. | 21544.76 | 21544.76
00-00125450 | CTV-M5801 B (черный) | CTV | Монитор видеодомофона с 8" IPS LCD сенсорным дисплеем Touch Screen (1024x600); поддержка форматов AHD/TVI/CVI (720P, 1080P)/ CVBS (960H); запись вручную или по детектору движения по 1 каналу в Full HD. Поддержка карт памяти MicroSD class 10 до 256 ГБ. Возможность подключения 2 вызывных панелей и 2 видеокамер. Встроенный модуль Wi-Fi; разъём LAN (RJ-45); поддержка P2P; удаленное управление с мобильных устройств через приложение CTV Home; видеоархив в "облаке"; автоответчик; функция фоторамки и часов; цифровой зумм. AC 100-240В/DC 12B (1,5А). t-экспл. 0...+50°С. Габ.размеры: 190x120x20,5 мм. Корпус: металл; цвет: чёрный. | 23490 | 23490
00-00125436 | CTV-M5801 W (белый) | CTV | Монитор видеодомофона с 8" IPS LCD сенсорным дисплеем Touch Screen (1024x600); поддержка форматов AHD/TVI/CVI (720P, 1080P)/ CVBS (960H); запись вручную или по детектору движения по 1 каналу в Full HD. Поддержка карт памяти MicroSD class 10 до 256 ГБ. Возможность подключения 2 вызывных панелей и 2 видеокамер. Встроенный модуль Wi-Fi; разъём LAN (RJ-45); поддержка P2P; удаленное управление с мобильных устройств через приложение CTV Home; видеоархив в "облаке"; автоответчик; функция фоторамки и часов; цифровой зумм. AC 100-240В/DC 12B (1,5А). t-экспл. 0...+50°С. Габ.размеры: 190x120x20,5 мм. Корпус: металл; цвет: белый. | 23490 | 23490
00-00125404 | CTV-M5902NG B (черный) | CTV | Монитор видеодомофона с 9" ˝ IPS LCD сенсорным дисплеем (1024x600), поддержкой форматов AHD (720P, 1080P), TVI (720P, 1080P), CVI (720P, 1080P) и CVBS (960H), с детектором движения по всем каналам но записью по одному (первому), либо при нажатии кн.вызова/от тревожного входа/вручную. Поддержка карт памяти MicroSD до 128ГБ. Возможность подключения 2-х вызывных панелей, 2-х видеокамер. Ethernet; Wi-Fi, удаленное управление с мобильных устройств через приложение CTV Home, Push-уведомления о событии, видеоархив в "облаке", автоответчик, AC100-240В либо DC12B (1,5А). Наличие информационного выхода HOOK для корректной работы с подъездными домофонами (через модуль сопряжения). Габ.размеры: 183x127x20 мм. Цвет корпуса: черный. | 23490 | 23490
00-00125471 | CTV-M5904AI B (черный) | CTV | Монитор видеодомофона, 9" IPS LCD, сенсорный с AI-функциями: распознаванием лиц и детекцией человека; возможность подключения 2 вызывных панелей и 2 камер; поддержка форматов AHD, TVI, CVI (720P, 1080P), CVBS; Запись при детекции движения по 1 каналу на выбор; Разрешение экрана 1024х600, функция часов и фоторамки; виджет погоды; 1920х1080; продолжительность беседы до 120 сек; microSD class10 (до 256 ГБ); LAN; Wi-Fi; удаленное управление с мобильных устройств через приложение CTV Home (iOS, Android); 100-240В AC/12В DC; 1,5А; 0...+50°C; 224х164х24 мм; 0,8 кг; цвет черный. | 24800 | 24800
00-00125470 | CTV-M5904AI W (белый) | CTV | Монитор видеодомофона, 9" IPS LCD, сенсорный с AI-функциями: распознаванием лиц и детекцией человека; возможность подключения 2 вызывных панелей и 2 камер; поддержка форматов AHD, TVI, CVI (720P, 1080P), CVBS; Запись при детекции движения по 1 каналу на выбор; Разрешение экрана 1024х600, функция часов и фоторамки; виджет погоды; 1920х1080; продолжительность беседы до 120 сек; microSD class10 (до 256 ГБ); LAN; Wi-Fi; удаленное управление с мобильных устройств через приложение CTV Home (iOS, Android); 100-240В AC/12В DC; 1,5А; 0...+50°C; 224х164х24 мм; 0,8 кг; цвет белый. | 24800 | 24800
00-00135996 | DH-DB41AB | Dahua | Дверной звонок с Wi-Fi 4Мп; 1/3” CMOS; угол обзора 120°; сжатие: H.265, H.264; 2 потока до 4Мп@15к/с; видеоаналитика: детектор человека; ИК-подсветка до 10м; встроенные микрофон, динамик; MicroSD до 256Гбайт; питание: USB 5В(DC), 10-24В(AC/DC); корпус: пластик; Wi-Fi 2.4ГГц. | 8290 | 8290
00-00136255 | DHI-SCP3022A-B | Dahua | 2х проводная IP Смарт-панель, 7 дюймов OS Android 14, 1024x600 разрешение, ёмкостной сенсорный экран; тревожные входы / выходы 8/1; USB, RS485. LAN, Wi-Fi 2.4 ГГц; ZigBee, Bluetooth; Micro SD до 512Гб; Питание: DC 48В/PoE, выход питания: DC 12В; Габаритные размеры: 176.2 мм × 103.1 мм × 32.2 мм; Установка - на стену. | 36490 | 36490
00-00136253 | DHI-SCP3022B-IBZ | Dahua | 2х проводная IP Смарт-панель, 7 дюймов. OS Android 14, 1024x600 разрешение, ёмкостной сенсорный экран; тревожные входы / выходы 8/1; USB, RS485. LAN, Wi-Fi 2.4 ГГц; ZigBee, Bluetooth; Micro SD до 512Гб; Питание: DC 48В/PoE, выход питания: DC 12В; Габаритные размеры: 210.2 мм × 103.1 мм × 32.2 мм; Установка - на стену. Настраиваемые механические кнопки. | 41590 | 41590
00-00136256 | DHI-SCP3024A-B | Dahua | 4х проводная гибридная Смарт-панель, 7 дюймов OS Android 14, 1024x600 разрешение, ёмкостной сенсорный экран; тревожные входы / выходы 8/1; USB, RS485. LAN, Wi-Fi 2.4 ГГц; ZigBee, Bluetooth; Micro SD до 512Гб; Питание: DC 12В/PoE, выход питания: DC 12В; Габаритные размеры: 176.2 мм × 103.1 мм × 32.2 мм; Установка - на стену. | 33990 | 33990
00-00136254 | DHI-SCP3024B-CBZ | Dahua | 4х проводная гибридная Смарт-панель, 7 дюймов OS Android 14, 1024x600 разрешение, ёмкостной сенсорный экран; тревожные входы / выходы 8/1; USB, RS485. LAN, Wi-Fi 2.4 ГГц; ZigBee, Bluetooth; Micro SD до 512Гб; Питание: DC 12В/PoE, выход питания: DC 12В; Габаритные размеры: 210.2 мм × 103.1 мм × 32.2 мм; Установка - на стену. Настраиваемые механические кнопки. | 41590 | 41590
00-00136257 | DHI-SCP3044A-BZ | Dahua | 4х проводная гибридная Смарт-панель, 10 дюймов OS Android 14, 1280x800 разрешение, ёмкостной сенсорный экран; тревожные входы / выходы 8/1; USB, RS485. LAN, Wi-Fi 2.4 ГГц; ZigBee, Bluetooth; Micro SD до 512Гб; Питание: DC 12В/PoE, выход питания: DC 12В; Габаритные размеры: 246.5 мм × 156.1 мм × 33.0 мм; Установка - на стену. | 52890 | 52890
00-00107928 | DHI-VTH1010J | Dahua | Монитор видеодомофона 4.3 дюймовый, белый 480x272 разрешение, сенсорные кнопки; Питание: DC 12В; Габаритные размеры: 136 х 140 х 18.3; Накладной монтаж. | 4290 | 4290
00-00080386 | DHI-VTH1020J | Dahua | Монитор видеодомофона IP 7 дюймовый, белый 1024x600 разрешение, механические кнопки; Возможность просмотра IP видеокамер; Питание: DC 12В; Габаритные размеры: 133.9 х 182.7 х 17.7; Накладной монтаж. | 5790 | 5790
00-00107903 | DHI-VTH1020J-T | Dahua | Монитор видеодомофона 7 дюймовый, белый 1024x600 разрешение, сенсорные кнопки; Питание: DC 12В; Габаритные размеры: 133.9 х 182.7 х 17.7; Накладной монтаж. | 6590 | 6590
00-00132391 | DHI-VTH1020J-T-EA | Dahua | Монитор видеодомофона 7 дюймовый, адаптирован для работы с модулями сопряжения МСК (координатные системы), белый1024x600 разрешение, сенсорные кнопки; Питание: DC 12В; Габаритные размеры: 133.9 х 182.7 х 17.7; Накладной монтаж. | 6790 | 6790
00-00132392 | DHI-VTH2624GW-WP-EA | Dahua | Монитор видеодомофона 7 дюймовый с WiFi 2.4ГГц, адаптирован для работы с модулями сопряжения МСК (координатные системы), белый, 1024x600 разрешение, ёмкостной сенсорный экран; тревожные входы / выходы 6/1; SD карта памяти до 64Гб; Питание: DC 12В/PoE; Габаритные размеры: 135 мм × 190 мм × 26 мм; Установка на стену. | 12590 | 12590
00-00080387 | DHI-VTH5321GB-W | Dahua | Монитор видеодомофона IP 7-и дюймовый, черный/белый 1024x600 разрешение, ёмкостной сенсорный экран; тревожные входы / выходы 8/1; RS485; LAN; поддержка micro-SD до 256Гб; Возможность просмотра IP видеокамер; Питание: DC 12В/PoE(802.3af); Габаритные размеры: 190 мм × 135 мм × 26 мм; Установка - на стену. | 25190 | 25190
00-00059950 | DHI-VTH5341G-W | Dahua | Монитор видеодомофона IP 10-и дюймовый, черный 1024x600 разрешение, ёмкостной сенсорный экран; тревожные входы / выходы 8/1; LAN; поддержка micro-SD до 265Гб; Возможность просмотра IP видеокамер; WiFi 2.4ГГц; Питание: DC 12В/PoE(802.3af); Габаритные размеры: 260 мм × 170 мм × 15 мм; Установка - на стену. | 29690 | 29690
00-00044927 | DS-D100M | HiWatch | Видеодомофон, 7" цветной TFT монитор 800х480, 4-х проводная схема, подключение 2-х вызывных панелей, интерком, 12В DC, 5Вт макс., адаптер в комплекте. | 8390 | 4000
00-00057601 | DS-D100MF | HiWatch | Видеодомофон, 7" цветной TFT монитор 800х480, 4-х проводная схема, подключение 2-х вызывных панелей и 1 дополнительной камеры, интерком, память до 200 снимков, 12В DC, 5Вт макс., адаптер в комплекте. | 10090 | 7063
00-00119563 | VPS SG-504GX | PAL Electronics Systems | Видеодомофон c цветным сенсорным дисплеем. Передача данных: 4G/WiFi/Ethernet. Функции распознавания лиц и отпечатков пальцев. Вызов на мобильное приложение PAL-GATE. | 193200 | 193200
00-00124929 | IP-IK-07L Cloud (белый) | SLINEX | Цветной, настенный, 7" TFT LCD сенсорный экран с разрешением 1024x600. Подключение до 8-х вызывных панелей и 4-х IP камер, поддержка Full HD (2 Мп). Запись фото или видео на microSD карту до 32 ГБ. Детекция движения с фильтрацией по типу объекта, поддержка MP3 мелодий вызова. Двойное подключение к сети: Ethernet и Wi-Fi с возможностью прямого подключения через меню. Поддержка ONVIF, обновления ПО через OTA. Интерком до 6 мониторов. 9 встроенных мелодий вызова, режимы «Не беспокоить», «Тихий» и «Ожидание». Потребляемая мощность – до 5 Вт. Питание: PoE или 12 В. Размер: 226×151×23 мм. Цветовые решения: белый. | 17160 | 17160
00-00077174 | SL-07IPHD (серебро+белый) | SLINEX | Видеодомофон, 1080P цветной, настенный, 7" IPS TFT LCD дисплей 16:9, разрешение экрана 1024×600. Подключение 2-х вызывных панелей и 2-х видеокамер AHD и CVBS стандартов до 2 Мп. Функция памяти – есть, запись видео на microSD карту до 64 ГБ. Интерком до 4-х домофонов: SL-10M(HD), Sonik 10, SL-07M(HD), SQ-07MT(HD), SM-07M(N/HD), Sonik 7, SQ-04M; SL-07IP(HD) и SL-10IPT(HD), а также SM-07N/SL-07N/SL-10N/Sonik 7 Cloud могут быть только основными при соединении в интеркоме. Новый графический интерфейс. 16 полифонических мелодий. Получение входящего вызова от вызывных панелей на смартфон, подключение к сети Ethernet, встроенный Wi-Fi, удаленный просмотр вызывных панелей. Потребляемая мощность до 12 Вт, питание: ~100-240 В или +13,5 В. Размеры: 230×165×22 мм. Цветовые решения: серебро+черный, серебро+белый. Рекомендуется использовать с ML-15HD и ML-16HD. | Уточняйте у менеджера | Уточняйте у менеджера
00-00077173 | SL-07IPHD (серебро+черный) | SLINEX | Видеодомофон, 1080P цветной, настенный, 7" IPS TFT LCD дисплей 16:9, разрешение экрана 1024×600. Подключение 2-х вызывных панелей и 2-х видеокамер AHD и CVBS стандартов до 2 Мп. Функция памяти – есть, запись видео на microSD карту до 64 ГБ. Интерком до 4-х домофонов: SL-10M(HD), Sonik 10, SL-07M(HD), SQ-07MT(HD), SM-07M(N/HD), Sonik 7, SQ-04M; SL-07IP(HD) и SL-10IPT(HD), а также SM-07N/SL-07N/SL-10N/Sonik 7 Cloud могут быть только основными при соединении в интеркоме. Новый графический интерфейс. 16 полифонических мелодий. Получение входящего вызова от вызывных панелей на смартфон, подключение к сети Ethernet, встроенный Wi-Fi, удаленный просмотр вызывных панелей. Потребляемая мощность до 12 Вт, питание: ~100-240 В или +13,5 В. Размеры: 230×165×22 мм. Цветовые решения: серебро+черный, серебро+белый. Рекомендуется использовать с ML-15HD и ML-16HD. | Уточняйте у менеджера | Уточняйте у менеджера
00-00085136 | SL-07MHD (серебро+белый) | SLINEX | Видеодомофон, цветной, настенный, 7" IPS TFT LCD дисплей 16:9, разрешение экрана 1024х600. Подключение 2-х панелей и 2-х камер любого из стандартов: AHD/CVBS/TVI/CVI. Запись фото или видео на microSD карту до 64 ГБ. Программная или аппаратная детекция движения. Интерком до 4-х домофонов: SL-10M(HD), Sonik 10, SL-07M(HD), SQ-07MT(HD), SM-07M(N/HD), Sonik 7, SQ-04M; SL-07IP(HD) и SL-10IPT(HD), а также SM-07N/SL-07N/SL-10N/Sonik 7 Cloud могут быть только основными при соединении в интеркоме. MP3 мелодии вызова, три временных режима уровня громкости, режим "не беспокоить", отображение часов в режиме ожидания, фоторамка. Потребляемая мощность – до 10 Вт, питание: ~100-240 В или +13,5 В. Размер: 197х127х19 мм. Цветовые решения: серебро+черный, серебро+белый. Рекомендуется использовать с ML-20HD. | 16835 | 16835
00-00085137 | SL-07MHD (серебро+черный) | SLINEX | Видеодомофон, цветной, настенный, 7" IPS TFT LCD дисплей 16:9, разрешение экрана 1024х600. Подключение 2-х панелей и 2-х камер любого из стандартов: AHD/CVBS/TVI/CVI. Запись фото или видео на microSD карту до 64 ГБ. Программная или аппаратная детекция движения. Интерком до 4-х домофонов: SL-10M(HD), Sonik 10, SL-07M(HD), SQ-07MT(HD), SM-07M(N/HD), Sonik 7, SQ-04M; SL-07IP(HD) и SL-10IPT(HD), а также SM-07N/SL-07N/SL-10N/Sonik 7 Cloud могут быть только основными при соединении в интеркоме. MP3 мелодии вызова, три временных режима уровня громкости, режим "не беспокоить", отображение часов в режиме ожидания, фоторамка. Потребляемая мощность – до 10 Вт, питание: ~100-240 В или +13,5 В. Размер: 197х127х19 мм. Цветовые решения: серебро+черный, серебро+белый. Рекомендуется использовать с ML-20HD. | 16835 | 16835
00-00116621 | SL-07N Cloud (серебро+белый) | SLINEX | Видеодомофон, 1080P цветной, настенный, 7" IPS TFT LCD дисплей 16:9, разрешение экрана 1024×600. Подключение 2-х панелей и 2-х камер любого из стандартов: AHD/TVI/CVI/CVBS до 2 Мп. Запись фото или видео на microSD карту до 256 ГБ. Интерком до 4-х домофонов: SL-10M(HD), Sonik 10, SL-07M(HD), SQ-07MT(HD), SM-07M(N/HD), Sonik 7, SQ-04M; SL-07IP(HD) и SL-10IPT(HD), а также SM-07N/SL-07N/SL-10N/Sonik 7 Cloud могут быть только основными при соединении в интеркоме. Новый графический интерфейс. MP3 мелодии вызова. Получение входящего вызова от вызывных панелей на смартфон, подключение к сети Ethernet, встроенный Wi-Fi, удаленный просмотр вызывных панелей и камер. Потребляемая мощность до 8 Вт, питание: ~100-240 В или +13,5 В. Размеры: 230×165×22 мм. Цветовые решения: серебро+черный, серебро+белый. Рекомендуется использовать с ML-17HD. | Уточняйте у менеджера | Уточняйте у менеджера
00-00116620 | SL-07N Cloud (серебро+черный) | SLINEX | Видеодомофон, 1080P цветной, настенный, 7" IPS TFT LCD дисплей 16:9, разрешение экрана 1024×600. Подключение 2-х панелей и 2-х камер любого из стандартов: AHD/TVI/CVI/CVBS до 2 Мп. Запись фото или видео на microSD карту до 256 ГБ. Интерком до 4-х домофонов: SL-10M(HD), Sonik 10, SL-07M(HD), SQ-07MT(HD), SM-07M(N/HD), Sonik 7, SQ-04M; SL-07IP(HD) и SL-10IPT(HD), а также SM-07N/SL-07N/SL-10N/Sonik 7 Cloud могут быть только основными при соединении в интеркоме. Новый графический интерфейс. MP3 мелодии вызова. Получение входящего вызова от вызывных панелей на смартфон, подключение к сети Ethernet, встроенный Wi-Fi, удаленный просмотр вызывных панелей и камер. Потребляемая мощность до 8 Вт, питание: ~100-240 В или +13,5 В. Размеры: 230×165×22 мм. Цветовые решения: серебро+черный, серебро+белый. Рекомендуется использовать с ML-17HD. | Уточняйте у менеджера | Уточняйте у менеджера
00-00085139 | SL-10IPTHD (серебро+белый) | SLINEX | Видеодомофон, 1080P цветной, настенный, 10” сенсорный IPS TFT экран 16:9, разрешение экрана 1024×600. Подключение 2-х панелей и 2-х камер любого из стандартов: AHD/TVI/CVI/CVBS до 2 Мп либо 2-х камер IP до 2Мп. Запись фото или видео на SD-карту до 256 ГБ. Интерком до 4-х домофонов: SL-10M(HD), Sonik 10, SL-07M(HD), SQ-07MT(HD), SM-07M(N/HD), Sonik 7, SQ-04M; SL-07IP(HD) и SL-10IPT(HD), а также SM-07N/SL-07N/SL-10N/Sonik 7 Cloud могут быть только основными при соединении в интеркоме. Получение входящего вызова от вызывных панелей на смартфон, подключение к сети Ethernet, квадратор, функция DVR (запись по всем четырем каналом по детекции движения или по расписанию), встроенный Wi-Fi. Удаленный просмотр дополнительных камер и вызывных панелей. 16 полифонических мелодий. Режим «Не беспокоить», заставка с часами. Потребляемая мощность – до 12 Вт. Питание: ~100-240 В или +13,5 В. Размеры: 305×190×24 мм. Цветовые решения: серебро+черный, серебро+белый. Рекомендуется использовать с ML-20HD. | 36140 | 36140
00-00085138 | SL-10IPTHD (серебро+черный) | SLINEX | Видеодомофон, 1080P цветной, настенный, 10” сенсорный IPS TFT экран 16:9, разрешение экрана 1024×600. Подключение 2-х панелей и 2-х камер любого из стандартов: AHD/TVI/CVI/CVBS до 2 Мп либо 2-х камер IP до 2Мп. Запись фото или видео на SD-карту до 256 ГБ. Интерком до 4-х домофонов: SL-10M(HD), Sonik 10, SL-07M(HD), SQ-07MT(HD), SM-07M(N/HD), Sonik 7, SQ-04M; SL-07IP(HD) и SL-10IPT(HD), а также SM-07N/SL-07N/SL-10N/Sonik 7 Cloud могут быть только основными при соединении в интеркоме. Получение входящего вызова от вызывных панелей на смартфон, подключение к сети Ethernet, квадратор, функция DVR (запись по всем четырем каналом по детекции движения или по расписанию), встроенный Wi-Fi. Удаленный просмотр дополнительных камер и вызывных панелей. 16 полифонических мелодий. Режим «Не беспокоить», заставка с часами. Потребляемая мощность – до 12 Вт. Питание: ~100-240 В или +13,5 В. Размеры: 305×190×24 мм. Цветовые решения: серебро+черный, серебро+белый. Рекомендуется использовать с ML-20HD. | 36140 | 36140
00-00085140 | SL-10MHD (серебро+белый) | SLINEX | Видеодомофон цветной, настенный, 10" IPS TFT LCD дисплей 16:9, разрешение экрана 1024х600. Подключение 2-х панелей и 2-х камер любого из стандартов: AHD/CVBS/TVI/CVI. Запись фото или видео на microSD карту до 64 ГБ. Программная или аппаратная детекция движения. Интерком до 4-х домофонов: SL-10M(HD), Sonik 10, SL-07M(HD), SQ-07MT(HD), SM-07M(N/HD), Sonik 7 (Sonik 7 Cloud), SQ-04M, SL-07IP(HD) и SL-10IPT(HD) могут быть только основными при соединении в интеркоме). MP3 мелодии вызова, три временных режима уровня громкости, режим "не беспокоить", отображение часов в режиме ожидания, фоторамка. Потребляемая мощность – до 10 Вт, питание: ~100-240 В или +13,5 В. Размер: 197х127х19 мм. Цветовые решения: серебро+черный, серебро+белый. Рекомендуется использовать с ML-20HD. | Уточняйте у менеджера | Уточняйте у менеджера
00-00085141 | SL-10MHD (серебро+черный) | SLINEX | Видеодомофон цветной, настенный, 10" IPS TFT LCD дисплей 16:9, разрешение экрана 1024х600. Подключение 2-х панелей и 2-х камер любого из стандартов: AHD/CVBS/TVI/CVI. Запись фото или видео на microSD карту до 64 ГБ. Программная или аппаратная детекция движения. Интерком до 4-х домофонов: SL-10M(HD), Sonik 10, SL-07M(HD), SQ-07MT(HD), SM-07M(N/HD), Sonik 7 (Sonik 7 Cloud), SQ-04M, SL-07IP(HD) и SL-10IPT(HD) могут быть только основными при соединении в интеркоме). MP3 мелодии вызова, три временных режима уровня громкости, режим "не беспокоить", отображение часов в режиме ожидания, фоторамка. Потребляемая мощность – до 10 Вт, питание: ~100-240 В или +13,5 В. Размер: 197х127х19 мм. Цветовые решения: серебро+черный, серебро+белый. Рекомендуется использовать с ML-20HD. | Уточняйте у менеджера | Уточняйте у менеджера
00-00116619 | SL-10N Cloud (серебро+белый) | SLINEX | Видеодомофон, 1080P цветной, настенный, 10” сенсорный IPS TFT экран 16:9, разрешение экрана 1024×600. Подключение 2-х панелей и 2-х камер любого из стандартов: AHD/TVI/CVI/CVBS до 2 Мп, либо 2-х камер IP до 2Мп. Запись фото или видео на SD-карту до 256 ГБ. MP3 мелодии вызова. Интерком до 4-х домофонов: SL-10M(HD), Sonik 10, SL-07M(HD), SQ-07MT(HD), SM-07M(N/HD), Sonik 7, SQ-04M; SL-07IP(HD) и SL-10IPT(HD), а также SM-07N/SL-07N/SL-10N/Sonik 7 Cloud могут быть только основными при соединении в интеркоме. Получение входящего вызова от вызывных панелей на смартфон, подключение к сети Ethernet, квадратор, функция DVR (запись по всем четырем каналом по детекции движения или по расписанию), встроенный Wi-Fi. Удаленный просмотр дополнительных камер и вызывных панелей. 16 полифонических мелодий. Режим «Не беспокоить», заставка с часами. Потребляемая мощность – до 12 Вт. Питание: ~100-240 В или +13,5 В. Размеры: 305×190×24 мм. Цветовые решения: серебро+черный, серебро+белый. Рекомендуется испол | 36140 | 36140
00-00116618 | SL-10N Cloud (серебро+черный) | SLINEX | Видеодомофон, 1080P цветной, настенный, 10” сенсорный IPS TFT экран 16:9, разрешение экрана 1024×600. Подключение 2-х панелей и 2-х камер любого из стандартов: AHD/TVI/CVI/CVBS до 2 Мп, либо 2-х камер IP до 2Мп. Запись фото или видео на SD-карту до 256 ГБ. MP3 мелодии вызова. Интерком до 4-х домофонов: SL-10M(HD), Sonik 10, SL-07M(HD), SQ-07MT(HD), SM-07M(N/HD), Sonik 7, SQ-04M; SL-07IP(HD) и SL-10IPT(HD), а также SM-07N/SL-07N/SL-10N/Sonik 7 Cloud могут быть только основными при соединении в интеркоме. Получение входящего вызова от вызывных панелей на смартфон, подключение к сети Ethernet, квадратор, функция DVR (запись по всем четырем каналом по детекции движения или по расписанию), встроенный Wi-Fi. Удаленный просмотр дополнительных камер и вызывных панелей. 16 полифонических мелодий. Режим «Не беспокоить», заставка с часами. Потребляемая мощность – до 12 Вт. Питание: ~100-240 В или +13,5 В. Размеры: 305×190×24 мм. Цветовые решения: серебро+черный, серебро+белый. Рекомендуется испол | 36140 | 36140
00-00116627 | SM-07MHD (белый) | SLINEX | Видеодомофон цветной, настенный, 7" цветной TFT LCD дисплей 16:9, разрешение экрана 1024×600. Подключение 2-х панелей и 2-х камер любого из стандартов: AHD/CVBS/TVI/CVI. Встроенная память на 100 кадров. Поддержка microSD карт до 64 ГБ. Программная детекция движения. Интерком до 4-х домофонов: SL-10M(HD), Sonik 10, SL-07M(HD), SQ-07MT(HD), SM-07M(N/HD), Sonik 7, SQ-04M; SL-07IP(HD) и SL-10IPT(HD), а также SM-07N/SL-07N/SL-10N/Sonik 7 Cloud могут быть только основными при соединении в интеркоме. Три временных режима уровня громкости, режим «Не беспокоить». Потребляемая мощность – до 7 Вт, питание: ~100-240 В или +13,5 В. Размеры: 193×123×18 мм. Цветовые решения: серебро, графит, белый. Рекомендуется использовать с ML-15HD и ML-16HD. | Уточняйте у менеджера | Уточняйте у менеджера
00-00116626 | SM-07MHD (графит) | SLINEX | Видеодомофон цветной, настенный, 7" цветной TFT LCD дисплей 16:9, разрешение экрана 1024×600. Подключение 2-х панелей и 2-х камер любого из стандартов: AHD/CVBS/TVI/CVI. Встроенная память на 100 кадров. Поддержка microSD карт до 64 ГБ. Программная детекция движения. Интерком до 4-х домофонов: SL-10M(HD), Sonik 10, SL-07M(HD), SQ-07MT(HD), SM-07M(N/HD), Sonik 7, SQ-04M; SL-07IP(HD) и SL-10IPT(HD), а также SM-07N/SL-07N/SL-10N/Sonik 7 Cloud могут быть только основными при соединении в интеркоме. Три временных режима уровня громкости, режим «Не беспокоить». Потребляемая мощность – до 7 Вт, питание: ~100-240 В или +13,5 В. Размеры: 193×123×18 мм. Цветовые решения: серебро, графит, белый. Рекомендуется использовать с ML-15HD и ML-16HD. | Уточняйте у менеджера | Уточняйте у менеджера
00-00116625 | SM-07MHD (серебро) | SLINEX | Видеодомофон цветной, настенный, 7" цветной TFT LCD дисплей 16:9, разрешение экрана 1024×600. Подключение 2-х панелей и 2-х камер любого из стандартов: AHD/CVBS/TVI/CVI. Встроенная память на 100 кадров. Поддержка microSD карт до 64 ГБ. Программная детекция движения. Интерком до 4-х домофонов: SL-10M(HD), Sonik 10, SL-07M(HD), SQ-07MT(HD), SM-07M(N/HD), Sonik 7, SQ-04M; SL-07IP(HD) и SL-10IPT(HD), а также SM-07N/SL-07N/SL-10N/Sonik 7 Cloud могут быть только основными при соединении в интеркоме. Три временных режима уровня громкости, режим «Не беспокоить». Потребляемая мощность – до 7 Вт, питание: ~100-240 В или +13,5 В. Размеры: 193×123×18 мм. Цветовые решения: серебро, графит, белый. Рекомендуется использовать с ML-15HD и ML-16HD. | Уточняйте у менеджера | Уточняйте у менеджера
00-00116624 | SM-07N Cloud (белый) | SLINEX | Видеодомофон, 1080P цветной, настенный, 7" цветной TFT LCD дисплей 16:9, разрешение экрана 1024×600. Подключение 2-х панелей и 2-х камер любого из стандартов: AHD/TVI/CVI/CVBS до 2 Мп. Запись фото или видео на microSD карту до 256 ГБ. Интерком до 4-х домофонов: SL-10M(HD), Sonik 10, SL-07M(HD), SQ-07MT(HD), SM-07M(N/HD), Sonik 7, SQ-04M; SL-07IP(HD) и SL-10IPT(HD), а также SM-07N/SL-07N/SL-10N/Sonik 7 Cloud могут быть только основными при соединении в интеркоме. Новый графический интерфейс. MP3 мелодии вызова. Получение входящего вызова от вызывных панелей на смартфон, подключение к сети Ethernet, встроенный Wi-Fi, удаленный просмотр вызывных панелей и камер. Потребляемая мощность – до 8 Вт, питание: ~100-240 В или +13,5 В. Размеры: 193×123×18 мм. Цветовые решения: серебро, графит, белый. Рекомендуется использовать с ML-17HD. | 19320 | 19320
00-00116623 | SM-07N Cloud (графит) | SLINEX | Видеодомофон, 1080P цветной, настенный, 7" цветной TFT LCD дисплей 16:9, разрешение экрана 1024×600. Подключение 2-х панелей и 2-х камер любого из стандартов: AHD/TVI/CVI/CVBS до 2 Мп. Запись фото или видео на microSD карту до 256 ГБ. Интерком до 4-х домофонов: SL-10M(HD), Sonik 10, SL-07M(HD), SQ-07MT(HD), SM-07M(N/HD), Sonik 7, SQ-04M; SL-07IP(HD) и SL-10IPT(HD), а также SM-07N/SL-07N/SL-10N/Sonik 7 Cloud могут быть только основными при соединении в интеркоме. Новый графический интерфейс. MP3 мелодии вызова. Получение входящего вызова от вызывных панелей на смартфон, подключение к сети Ethernet, встроенный Wi-Fi, удаленный просмотр вызывных панелей и камер. Потребляемая мощность – до 8 Вт, питание: ~100-240 В или +13,5 В. Размеры: 193×123×18 мм. Цветовые решения: серебро, графит, белый. Рекомендуется использовать с ML-17HD. | 19320 | 19320
00-00116622 | SM-07N Cloud (серебро) | SLINEX | Видеодомофон, 1080P цветной, настенный, 7" цветной TFT LCD дисплей 16:9, разрешение экрана 1024×600. Подключение 2-х панелей и 2-х камер любого из стандартов: AHD/TVI/CVI/CVBS до 2 Мп. Запись фото или видео на microSD карту до 256 ГБ. Интерком до 4-х домофонов: SL-10M(HD), Sonik 10, SL-07M(HD), SQ-07MT(HD), SM-07M(N/HD), Sonik 7, SQ-04M; SL-07IP(HD) и SL-10IPT(HD), а также SM-07N/SL-07N/SL-10N/Sonik 7 Cloud могут быть только основными при соединении в интеркоме. Новый графический интерфейс. MP3 мелодии вызова. Получение входящего вызова от вызывных панелей на смартфон, подключение к сети Ethernet, встроенный Wi-Fi, удаленный просмотр вызывных панелей и камер. Потребляемая мощность – до 8 Вт, питание: ~100-240 В или +13,5 В. Размеры: 193×123×18 мм. Цветовые решения: серебро, графит, белый. Рекомендуется использовать с ML-17HD. | 19320 | 19320
00-00077179 | Sonik 10 (белый+серебро) | SLINEX | Видеодомофон, цветной, настенный, 10" сенсорный IPS TFT LCD дисплей 16:9, разрешение экрана 1024х600. Подключение 2-х панелей и 2-х камер любого из стандартов: AHD/TVI/CVI/CVBS. Запись фото или видео на microSD карту до 64 ГБ. Функция «Картинка в картинке», дополнительное реле на видеодомофоне. Программная или аппаратная детекция движения. Интерком до 4-х домофонов: SL-10M(HD), Sonik 10, SL-07M(HD), SQ-07MT(HD), SM-07M(N/HD), Sonik 7, SQ-04M; SL-07IP(HD) и SL-10IPT(HD), а также SM-07N/SL-07N/SL-10N/Sonik 7 Cloud могут быть только основными при соединении в интеркоме. 2 мощных динамика с лицевой стороны. MP3 мелодии вызова, три временных режима уровня громкости, режим «Не беспокоить», отображение часов в режиме ожидания, фоторамка. Дополнительная сменная лицевая панели в комплекте. Потребляемая мощность – до 10 Вт, питание: ~100-240 В или +13,5 В. Размер: 248х177х21 мм. Цветовые решения: белый+серебро + сменная панель «Золотой песок» / черный+розовое золото + сменная панель «Марсала». Р | Уточняйте у менеджера | Уточняйте у менеджера
00-00077178 | Sonik 10 (черный+розовое золото) | SLINEX | Видеодомофон, цветной, настенный, 10" сенсорный IPS TFT LCD дисплей 16:9, разрешение экрана 1024х600. Подключение 2-х панелей и 2-х камер любого из стандартов: AHD/TVI/CVI/CVBS. Запись фото или видео на microSD карту до 64 ГБ. Функция «Картинка в картинке», дополнительное реле на видеодомофоне. Программная или аппаратная детекция движения. Интерком до 4-х домофонов: SL-10M(HD), Sonik 10, SL-07M(HD), SQ-07MT(HD), SM-07M(N/HD), Sonik 7, SQ-04M; SL-07IP(HD) и SL-10IPT(HD), а также SM-07N/SL-07N/SL-10N/Sonik 7 Cloud могут быть только основными при соединении в интеркоме. 2 мощных динамика с лицевой стороны. MP3 мелодии вызова, три временных режима уровня громкости, режим «Не беспокоить», отображение часов в режиме ожидания, фоторамка. Дополнительная сменная лицевая панели в комплекте. Потребляемая мощность – до 10 Вт, питание: ~100-240 В или +13,5 В. Размер: 248х177х21 мм. Цветовые решения: белый+серебро + сменная панель «Золотой песок» / черный+розовое золото + сменная панель «Марсала». Р | Уточняйте у менеджера | Уточняйте у менеджера
00-00068290 | Sonik 7 (белый+серебро) | SLINEX | Видеодомофон, цветной, настенный, 7" сенсорный IPS TFT LCD дисплей 16:9, разрешение экрана 1024х600. Подключение 2-х панелей и 2-х камер любого из стандартов: AHD/CVBS/TVI/CVI. Запись фото или видео на microSD карту до 64 ГБ. Программная или аппаратная детекция движения. Интерком до 4-х домофонов:SL-10M(HD), Sonik 10, SL-07M(HD), SQ-07MT(HD), SM-07M(N/HD), Sonik 7, SQ-04M; SL-07IP(HD) и SL-10IPT(HD), а также SM-07N/SL-07N/SL-10N/Sonik 7 Cloud могут быть только основными при соединении в интеркоме. 2 мощных динамика с лицевой стороны. MP3 мелодии вызова, три временных режима уровня громкости, режим «Не беспокоить», отображение часов в режиме ожидания, фоторамка. Дополнительная сменная лицевая панели в комплекте. Потребляемая мощность – до 10 Вт, питание: ~100-240 В или +13,5 В. Размер: 176х133х20 мм.Цветовые решения: белый+серебро + сменная панель «Золотой песок» / черный+розовое золото + сменная панель «Марсала». Рекомендуется использовать с ML-20HD. | Уточняйте у менеджера | Уточняйте у менеджера
00-00068289 | Sonik 7 (черный+розовое золото) | SLINEX | Видеодомофон, цветной, настенный, 7" сенсорный IPS TFT LCD дисплей 16:9, разрешение экрана 1024х600. Подключение 2-х панелей и 2-х камер любого из стандартов: AHD/CVBS/TVI/CVI. Запись фото или видео на microSD карту до 64 ГБ. Программная или аппаратная детекция движения. Интерком до 4-х домофонов:SL-10M(HD), Sonik 10, SL-07M(HD), SQ-07MT(HD), SM-07M(N/HD), Sonik 7, SQ-04M; SL-07IP(HD) и SL-10IPT(HD), а также SM-07N/SL-07N/SL-10N/Sonik 7 Cloud могут быть только основными при соединении в интеркоме. 2 мощных динамика с лицевой стороны. MP3 мелодии вызова, три временных режима уровня громкости, режим «Не беспокоить», отображение часов в режиме ожидания, фоторамка. Дополнительная сменная лицевая панели в комплекте. Потребляемая мощность – до 10 Вт, питание: ~100-240 В или +13,5 В. Размер: 176х133х20 мм.Цветовые решения: белый+серебро + сменная панель «Золотой песок» / черный+розовое золото + сменная панель «Марсала». Рекомендуется использовать с ML-20HD. | Уточняйте у менеджера | Уточняйте у менеджера
00-00085145 | Sonik 7 Cloud (белый+белый) | SLINEX | Видеодомофон, цветной, настенный, 7" сенсорный IPS TFT LCD дисплей 16:9, разрешение экрана 1024х600. Подключение 2-х панелей и 2-х камер любого из стандартов: AHD/CVBS/TVI/CVI. Запись фото или видео на microSD карту до 256 ГБ. Программная или аппаратная детекция движения. Интерком до 4-х домофонов: SL-10M(HD), Sonik 10, SL-07M(HD), SQ-07MT(HD), SM-07M(N/HD), Sonik 7, SQ-04M; SL-07IP(HD) и SL-10IPT(HD), а также SM-07N/SL-07N/SL-10N/Sonik 7 Cloud могут быть только основными при соединении в интеркоме. 2 мощных динамика с лицевой стороны. MP3 мелодии вызова, три временных режима уровня громкости, режим «Не беспокоить», отображение часов в режиме ожидания, фоторамка. Получение входящего вызова от вызывных панелей на смартфон, подключение к сети Ethernet, встроенный Wi-Fi, удаленный просмотр вызывных панелей. Дополнительная сменная лицевая панели в комплекте. Потребляемая мощность – до 10 Вт, питание: ~100-240 В или +13,5 В. Размер: 176х133х20 мм. Цветовые решения: белый+белый + сменная пан | 23400 | 23400
00-00085144 | Sonik 7 Cloud (черный+черный) | SLINEX | Видеодомофон, цветной, настенный, 7" сенсорный IPS TFT LCD дисплей 16:9, разрешение экрана 1024х600. Подключение 2-х панелей и 2-х камер любого из стандартов: AHD/CVBS/TVI/CVI. Запись фото или видео на microSD карту до 256 ГБ. Программная или аппаратная детекция движения. Интерком до 4-х домофонов: SL-10M(HD), Sonik 10, SL-07M(HD), SQ-07MT(HD), SM-07M(N/HD), Sonik 7, SQ-04M; SL-07IP(HD) и SL-10IPT(HD), а также SM-07N/SL-07N/SL-10N/Sonik 7 Cloud могут быть только основными при соединении в интеркоме. 2 мощных динамика с лицевой стороны. MP3 мелодии вызова, три временных режима уровня громкости, режим «Не беспокоить», отображение часов в режиме ожидания, фоторамка. Получение входящего вызова от вызывных панелей на смартфон, подключение к сети Ethernet, встроенный Wi-Fi, удаленный просмотр вызывных панелей. Дополнительная сменная лицевая панели в комплекте. Потребляемая мощность – до 10 Вт, питание: ~100-240 В или +13,5 В. Размер: 176х133х20 мм. Цветовые решения: белый+белый + сменная пан | 23400 | 23400
00-00068291 | SQ-04 (белый) | SLINEX | Видеодомофон цветной, настенный, 4.3" TFT LCD дисплей 16:9, разрешение экрана 480×272. Подключение 2-х вызывных панелей. Функция памяти – нет. Функция интеркома – не поддерживается. 1 полифоническая мелодия вызова. Сенсорные кнопки. Потребляемая мощность – до 6 Вт, питание: ~100-240 В или +13,5 В. Кнопка выключения питания.Размер: 119×175×21 мм. Цветовые решения: белый, черный. Рекомендуется использовать с ML-15HD и ML-16HD. | Уточняйте у менеджера | Уточняйте у менеджера
00-00040194 | SQ-04 (черный) | SLINEX | Видеодомофон цветной, настенный, 4.3" TFT LCD дисплей 16:9, разрешение экрана 480×272. Подключение 2-х вызывных панелей. Функция памяти – нет. Функция интеркома – не поддерживается. 1 полифоническая мелодия вызова. Сенсорные кнопки. Потребляемая мощность – до 6 Вт, питание: ~100-240 В или +13,5 В. Кнопка выключения питания.Размер: 119×175×21 мм. Цветовые решения: белый, черный. Рекомендуется использовать с ML-15HD и ML-16HD. | Уточняйте у менеджера | Уточняйте у менеджера
00-00048156 | SQ-04M (белый) | SLINEX | Видеодомофон цветной, настенный, 4.3" TFT LCD дисплей 16:9, разрешение экрана 480х272. Подключение 2-х вызывных панелей и 2-х видеокамер. Запись фото или видео на microSD карту до 32 ГБ. Программная детекция движения. Интерком до 4-х домофонов: SL-10M(HD), Sonik 10, SL-07M(HD), SQ-07MT(HD), SM-07M(N/HD), Sonik 7, SQ-04M; SL-07IP(HD) и SL-10IPT(HD), а также SM-07N/SL-07N/SL-10N/Sonik 7 Cloud могут быть только основными при соединении в интеркоме. 12 полифонических мелодий, три временных режима уровня громкости, режим «не беспокоить». Потребляемая мощность – до 6 Вт, питание: ~100-240 В или +13,5 В. Кнопка выключения питания. Размер: 119×175×21 мм. Цветовые решения: белый/черный. Рекомендуется использовать с ML-15HD и ML-16HD. | Уточняйте у менеджера | Уточняйте у менеджера
00-00068292 | SQ-04M (черный) | SLINEX | Видеодомофон цветной, настенный, 4.3" TFT LCD дисплей 16:9, разрешение экрана 480х272. Подключение 2-х вызывных панелей и 2-х видеокамер. Запись фото или видео на microSD карту до 32 ГБ. Программная детекция движения. Интерком до 4-х домофонов: SL-10M(HD), Sonik 10, SL-07M(HD), SQ-07MT(HD), SM-07M(N/HD), Sonik 7, SQ-04M; SL-07IP(HD) и SL-10IPT(HD), а также SM-07N/SL-07N/SL-10N/Sonik 7 Cloud могут быть только основными при соединении в интеркоме. 12 полифонических мелодий, три временных режима уровня громкости, режим «не беспокоить». Потребляемая мощность – до 6 Вт, питание: ~100-240 В или +13,5 В. Кнопка выключения питания. Размер: 119×175×21 мм. Цветовые решения: белый/черный. Рекомендуется использовать с ML-15HD и ML-16HD. | Уточняйте у менеджера | Уточняйте у менеджера
00-00124925 | SQ-04N Cloud (белый) | SLINEX | Цветной, настенный, 4.3" IPS дисплей 16:9, разрешение экрана 480х272. Подключение 2-х вызывных панелей и 2-х видеокамер любого из стандартов: AHD/TVI/CVI/CVBS до 2 Мп. Запись фото или видео на microSD карту до 64 ГБ. Программная детекция движения. Интерком до 4-х домофонов: SL-10M(HD), Sonik 10, SL-07M(HD), SQ-07MT(HD), SM-07M(N/HD), Sonik 7, SQ-04M; SL-07IP(HD) и SL-10IPT(HD), а также SQ-04N/SM-07N/SL-07N/SL-10N/Sonik 7 Cloud могут быть только основными при соединении в интеркоме. MP3 мелодии вызова, три временных режима уровня громкости, режим «Не беспокоить». Получение входящего вызова от вызывных панелей на смартфон, подключение к сети Ethernet, встроенный Wi-Fi, удаленный просмотр вызывных панелей. Потребляемая мощность – до 6 Вт, питание: ~100-240 В. Кнопка выключения питания. Размер: 119×175×21 мм. Цветовые решения: белый/черный. Рекомендуется использовать с ML-20HD и ML-17HD. | 13730 | 13730
00-00124926 | SQ-04N Cloud (черный) | SLINEX | Цветной, настенный, 4.3" IPS дисплей 16:9, разрешение экрана 480х272. Подключение 2-х вызывных панелей и 2-х видеокамер любого из стандартов: AHD/TVI/CVI/CVBS до 2 Мп. Запись фото или видео на microSD карту до 64 ГБ. Программная детекция движения. Интерком до 4-х домофонов: SL-10M(HD), Sonik 10, SL-07M(HD), SQ-07MT(HD), SM-07M(N/HD), Sonik 7, SQ-04M; SL-07IP(HD) и SL-10IPT(HD), а также SQ-04N/SM-07N/SL-07N/SL-10N/Sonik 7 Cloud могут быть только основными при соединении в интеркоме. MP3 мелодии вызова, три временных режима уровня громкости, режим «Не беспокоить». Получение входящего вызова от вызывных панелей на смартфон, подключение к сети Ethernet, встроенный Wi-Fi, удаленный просмотр вызывных панелей. Потребляемая мощность – до 6 Вт, питание: ~100-240 В. Кнопка выключения питания. Размер: 119×175×21 мм. Цветовые решения: белый/черный. Рекомендуется использовать с ML-20HD и ML-17HD. | 13730 | 13730
00-00068295 | SQ-07MTHD (белый) | SLINEX | Видеодомофон цветной, настенный, 7" сенсорный TFT LCD дисплей 16:9, разрешение экрана 1024х600. Подключение 2-х панелей и 2-х камер любого из стандартов: AHD/CVBS/TVI/CVI. Запись фото или видео на microSD карту до 64 ГБ. Программная или аппаратная детекция движения. Интерком до 4-х домофонов: SL-10M(HD), Sonik 10, SL-07M(HD), SQ-07MT(HD), SM-07M(N/HD), Sonik 7, SQ-04M; SL-07IP(HD) и SL-10IPT(HD), а также SM-07N/SL-07N/SL-10N/Sonik 7 Cloud могут быть только основными при соединении в интеркоме. MP3 мелодии вызова, три временных режима уровня громкости, режим "не беспокоить", отображение часов в режиме ожидания, фоторамка. Потребляемая мощность – до 10 Вт, питание: ~100-240 В или +13,5 В. Размер: 197х127х19 мм. Цветовые решения: белый/черный. Рекомендуется использовать с ML-20HD. | 19032 | 19032
00-00068294 | SQ-07MTHD (черный) | SLINEX | Видеодомофон цветной, настенный, 7" сенсорный TFT LCD дисплей 16:9, разрешение экрана 1024х600. Подключение 2-х панелей и 2-х камер любого из стандартов: AHD/CVBS/TVI/CVI. Запись фото или видео на microSD карту до 64 ГБ. Программная или аппаратная детекция движения. Интерком до 4-х домофонов: SL-10M(HD), Sonik 10, SL-07M(HD), SQ-07MT(HD), SM-07M(N/HD), Sonik 7, SQ-04M; SL-07IP(HD) и SL-10IPT(HD), а также SM-07N/SL-07N/SL-10N/Sonik 7 Cloud могут быть только основными при соединении в интеркоме. MP3 мелодии вызова, три временных режима уровня громкости, режим "не беспокоить", отображение часов в режиме ожидания, фоторамка. Потребляемая мощность – до 10 Вт, питание: ~100-240 В или +13,5 В. Размер: 197х127х19 мм. Цветовые решения: белый/черный. Рекомендуется использовать с ML-20HD. | 19032 | 19032
00-00021049 | ST-MS104-WT | Smartec | Монитор видеодомофона. Дисплей: 4,3". Разрешение: 480х272. Материал лицевой панели: Пластик. Панели вызова: 2. Тип монтажа: Накладной. Линия связи с монитором: 4-проводная. Аудиосвязь: Дуплексная. Длительность разговора: 120 с. Питание: ~220 В (AC) или 12 В (DC), 4 Вт. Эксплуатация -10...+50 °С. Размеры: 170х120х25 мм.Монитор видеодомофонной связи ST-MS104 используется для реализации односторонней видеосвязи и двухсторонней аудиосвязи с панелями вызова по 4-проводной линии.Монитор ST-MS104 является простейшим устройством и поддерживает только базовый функционал.Монитор ST-MS104 совместим с панелями вызова ST-DS104С и ST-DS206С, либо со сторонними панелями вызова при использовании устройств сопряжения. | 4700 | 4700
00-00031393 | ST-MS107-WT | Smartec | Монитор видеодомофона 7", 4-х проводная линия связи, поддержка 2-х панелей вызова, встроенный блок питания, белый | 7200 | 7200
00-00055913 | ST-MS107HM-WT | Smartec | Монитор видеодомофона 7", AHD, 4-х проводная линия связи, поддержка 2-х панелей вызова, фото/видео запись, поддержка SD карт памяти, встроенный блок питания, белый. | 8200 | 8200
00-00021050 | ST-MS204M-WT | Smartec | Монитор видеодомофона. Дисплей: 4,3". Разрешение: 320х240. Материал лицевой панели: Акрил. Панели вызова: 2. Дополнительные камеры: 2Входы охранных датчиков: 2Дополнительные мониторы: 3. Режим записи: Фото/Видео. Тип монтажа: Накладной. Линия связи с монитором: 4-проводная. Аудиосвязь: Дуплексная. Длительность разговора: 120 с. Встроенная память: 80 кадров. Карты памяти: Micro SD до 32 Гб, Class 10 и выше. Питание: ~220 В (AC) или 12 В (DC), 4 Вт. Эксплуатация -10...+50 °С. Размеры: 170х120х25 мм.Монитор видеодомофонной связи ST-MS204M используется для реализации односторонней видеосвязи и двухсторонней аудиосвязи с панелями вызова по 4-х проводной линии.Монитор ST-MS204M обладает широкими функциональными возможностями и поддерживает запись фото/видео при вызове с внешней панели, по срабатыванию внешних охранных датчиков или по команде пользователя, поддерживает подключение дополнительных видеокамер с датчиками охранной сигнализации, поддерживает подключение дополнительных панел | 7500 | 7500
00-00021051 | ST-MS207M-WT | Smartec | Монитор видеодомофона. Дисплей: 7". Разрешение: 800х480. Материал лицевой панели: Акрил. Панели вызова: 2. Дополнительные камеры: 2Входы охранных датчиков: 2Дополнительные мониторы: 3. Режим записи: Фото/Видео. Тип монтажа: Накладной. Линия связи с монитором: 4-проводная. Аудиосвязь: Дуплексная. Длительность разговора: 120 с. Встроенная память: 80 кадров. Карты памяти: Micro SD до 32 Гб, Class 10 и выше. Питание: ~220 В (AC) или 12 В (DC), 5 Вт. Эксплуатация 0...+45 °С. Размеры: 215х145х25 мм.Монитор видеодомофонной связи ST-MS207M используется для реализации односторонней видеосвязи и двухсторонней аудиосвязи с панелями вызова по 4-х проводной линии.Монитор ST-MS207M обладает широкими функциональными возможностями и поддерживает запись фото/видео при вызове с внешней панели, по срабатыванию внешних охранных датчиков или по команде пользователя, поддерживает подключение дополнительных видеокамер с датчиками охранной сигнализации, поддерживает подключение дополнительных панелей в | 9300 | 9300
00-00038706 | ST-MS307HM-SL | Smartec | Монитор видеодомофона 7", AHD, 4-х проводная линия связи, поддержка 2-х панелей вызова, поддержка 3 доп. мониторов, поддержка 2 доп. камер и охранных датчиков, фото/видео запись, поддержка SD карт памяти, встроенный блок питания, серебряный металик. | 11900 | 11900
00-00070406 | ST-MS307HMT-SL | Smartec | Монитор видеодомофона 7", AHD, 4-х проводная линия связи, поддержка 2-х панелей вызова, поддержка 5 доп. мониторов, поддержка 2 доп. камер и охранных датчиков, фото/видео запись, поддержка SD карт памяти, встроенный блок питания, серебряный металик. Монитор поддерживает подключение к сети WIFI для приема вызова с панели через приложение TuyaSmart на мобильном телефоне. | 12700 | 12700
00-00021052 | ST-MS307M-SL | Smartec | Монитор видеодомофона. Дисплей: 7". Разрешение: 800х480. Материал лицевой панели: Алюминиевый сплав. Панели вызова: 2. Дополнительные камеры: 2. Входы охранных датчиков: 2Дополнительные мониторы: 3. Режим записи: Фото/Видео. Тип монтажа: Накладной. Линия связи с монитором: 4-проводная. Аудиосвязь: Дуплексная. Длительность разговора: 120 с. Встроенная память: 80 кадров. Карты памяти: Micro SD до 32 Гб, Class 10 и выше. Питание: ~220 В (AC) или 12 В (DC), 5 Вт. Эксплуатация -10...+50 °С. Размеры: 215х165х25 мм.Монитор видеодомофонной связи ST-MS307M используется для реализации односторонней видеосвязи и двухсторонней аудиосвязи с панелями вызова по 4-х проводной линии.Монитор ST-MS307M обладает широкими функциональными возможностями и поддерживает запись фото/видео при вызове с внешней панели, по срабатыванию внешних охранных датчиков или по команде пользователя, поддерживает подключение дополнительных видеокамер с датчиками охранной сигнализации, поддерживает подключение дополнит | 11600 | 11600
00-00038708 | ST-MS310HM-SL | Smartec | Монитор видеодомофона 10", AHD, 4-х проводная линия связи, поддержка 2-х панелей вызова, поддержка 3 доп. мониторов, поддержка 2 доп. камер и охранных датчиков, фото/видео запись, поддержка SD карт памяти, встроенный блок питания, серебряный металик. | 15900 | 15900
00-00033306 | ST-MS310M-SL | Smartec | Монитор видеодомофона 10", 4-х проводная линия связи, поддержка 2-х панелей вызова, поддержка 3 доп. мониторов, поддержка 2 доп. камер и охранных датчиков, фото/видео запись, поддержка SD карт памяти, встроенный блок питания, серебряный металик | 14900 | 14900
00-00038707 | ST-MS407HM-SL | Smartec | Монитор видеодомофона 7", сенсорный, AHD, 4-х проводная линия связи, поддержка 2-х панелей вызова, поддержка 3 доп. мониторов, поддержка 2 доп. камер и охранных датчиков, фото/видео запись, поддержка SD карт памяти, встроенный блок питания, серебряный металик. | 12900 | 12900
00-00082916 | ST-MS510HM-SL | Smartec | Монитор видеодомофона 10", AHD, 4-х проводная линия связи, поддержка 2-х панелей вызова, поддержка 5 доп. мониторов, поддержка 2 доп. камер и охранных датчиков, фото/видео запись, поддержка SD карт памяти, встроенный блок питания, серебряный. | 16100 | 16100
00-00082915 | ST-MS510M-SL | Smartec | Монитор видеодомофона 10", 4-х проводная линия связи, поддержка 2-х панелей вызова, поддержка 3 доп. мониторов, поддержка 2 доп. камер и охранных датчиков, фото/видео запись, поддержка SD карт памяти, встроенный блок питания, серебряный. | 15900 | 15900
00-00091060 | Amelie - 4 (Black) | Tantos | Монитор цветного аналогового видеодомофона 7" handfree, встроенный коммутатор на 4 вызывные панели (Панель1), вход для подключения индивидуальной панели (Панель 2) и 2 входа подключения видеокамер. | Уточняйте у менеджера | Уточняйте у менеджера
00-00091062 | Amelie - 4 (White) | Tantos | Монитор цветного аналогового видеодомофона 7" handfree, встроенный коммутатор на 4 вызывные панели (Панель1), вход для подключения индивидуальной панели (Панель 2) и 2 входа подключения видеокамер. | Уточняйте у менеджера | Уточняйте у менеджера
00-00042421 | Amelie (Black) | Tantos | Монитор цветного видеодомофона 7 дюймов с сенсорными кнопками. Подключение 2-х вызывных панелей и 2-х видеокамер. Возможность подключения до 4-м мониторов серии Classic (LILU, Elly, Amelie, Prime, NEO, LOKI, Tango, Sherlock, Stark) в одной системе с широкими возможностями адресного интеркома. Возможность работы как в индивидуальном, так и в многоквартирном режиме. Возможность открывания замка калитки и ворот при использовании одной вызывной панели при подключении реле TS-NC05. Совместимость с большинством моделей отечественных вызывных панелей. Цвет корпуса: черный. | Уточняйте у менеджера | Уточняйте у менеджера
03-00004014 | Amelie (White) | Tantos | Монитор цветного видеодомофона 7 дюймов с сенсорными кнопками. Подключение 2-х вызывных панелей и 2-х видеокамер. Возможность подключения до 4-м мониторов серии Classic (LILU, Elly, Amelie, Prime, NEO, LOKI, Tango, Sherlock, Stark) в одной системе с широкими возможностями адресного интеркома. Возможность работы как в индивидуальном, так и в многоквартирном режиме. Возможность открывания замка калитки и ворот при использовании одной вызывной панели при подключении реле TS-NC05. Совместимость с большинством моделей отечественных вызывных панелей. Цвет корпуса: белый. | Уточняйте у менеджера | Уточняйте у менеджера
00-00089760 | Amelie HD M SE (White) | Tantos | Монитор цветного видеодомофона 7 дюймов, с поддержкой форматов CVBS и 720p/1080p (AHD/CVI/TVI), сенсорные кнопки, разрешение 1024x600, hands free. Подключение 2-х вызывных панелей, 2-х видеокамер, до 4-х мониторов в параллель. Запись MP3 для мелодий вызова. Дополнительный выход HOOK/GATE, SIREN. Запись фото или видео на microSD карту до 256 ГБ (в комплект не входит). Запись по детектору движения, по одному каналу. Питание 100-240В, 50-60Гц (блок питания встроенный). | Уточняйте у менеджера | Уточняйте у менеджера
00-00104505 | Amelie HD M SE VZ (White) | Tantos | Монитор цветного видеодомофона, с поддержкой форматов AHD / TVI / CVI 1080р/720p или CVBS (PAL/NTSC), Экран 7 дюймов, разрешение 1024х600, управление сенсорными кнопками без подсветки, hands free. 1 вх от подъездного домофона, 1 вх. от вызывной панели, 2 вх. для видеокамер, адаптирован под координатные домофоны. Запись фото или видео на microSD карту от 8 до 256 ГБ (в комплект не входит). Запись по детектору движения, по одному каналу. Встроенный блок питания. Габариты: 186х108х20мм. | Уточняйте у менеджера | Уточняйте у менеджера
00-00133222 | Amelie HD M SE XL (White) | Tantos | Монитор цветного видеодомофона, с поддержкой форматов AHD / TVI / CVI 1080р/720p или CVBS (PAL/NTSC), Экран 7 дюймов, разрешение 1024х600, управление сенсорными кнопками без подсветки, hands free. 1 вх от подъездного домофона, 1 вх. от вызывной панели, 2 вх. для видеокамер, адаптирован под цифровые домофоны. Запись фото или видео на microSD карту от 8 до 256 ГБ (в комплект не входит). Запись по детектору движения, по одному каналу. Встроенный блок питания. Габариты: 186х108х20мм. | Уточняйте у менеджера | Уточняйте у менеджера
00-00089758 | Amelie HD SE (White) | Tantos | Монитор цветного видеодомофона 7 дюймов, с поддержкой форматов CVBS и 720p/1080p (AHD/CVI/TVI), сенсорные кнопки, разрешение 1024x600, hands free. Подключение 2-х вызывных панелей, 2-х видеокамер, до 4-х мониторов в параллель. 12 предустановленных мелодий вызова. Дополнительный выход HOOK/GATE. Питание 100-240В, 50-60Гц (блок питания встроенный). | Уточняйте у менеджера | Уточняйте у менеджера
00-00104503 | Amelie HD SE (White) VZ | Tantos | Монитор цветного видеодомофона, Экран 7 дюймов, разрешение 1024х600, управление сенсорными кнопками, с поддержкой форматов AHD/CVI/TVI с разрешением 1080p/720p или CVBS (PAL/NTSC), Hands free, 1 вх от подъездного домофона,1 вх. от вызывной панели, 2 камеры, адаптирован для работы с координатным подъездным домофоном. Питание 220В. Габариты: 186х108х20мм. | Уточняйте у менеджера | Уточняйте у менеджера
00-00121742 | Amelie HD SE Slim XL (Black) | Tantos | Монитор цветного видеодомофона, экран 7 дюймов, разрешение 1024х600, управление сенсорными кнопками, с поддержкой форматов AHD/CVI/TVI с разрешением 1080p/720p или CVBS (PAL/NTSC), Hands free, 1 вх от подъездного домофона,1 вх. от вызывной панели, 2 камеры, адаптирован для работы с цифровым подъездным домофоном. Питание 220В. Габариты: 175х112х20мм. | Уточняйте у менеджера | Уточняйте у менеджера
00-00120467 | Amelie HD SE Slim XL (White) | Tantos | Монитор цветного видеодомофона, Экран 7 дюймов, разрешение 1024х600, управление сенсорными кнопками, с поддержкой форматов AHD/CVI/TVI с разрешением 1080p/720p или CVBS (PAL/NTSC), Hands free, 1 вх от подъездного домофона,1 вх. от вызывной панели, 2 камеры, адаптирован для работы с цифровым подъездным домофоном. Питание 220В. Габариты: 175х112х20мм. | Уточняйте у менеджера | Уточняйте у менеджера
00-00104504 | Amelie HD Slim SE VZ (White) | Tantos | Монитор цветного видеодомофона, Экран 7 дюймов, разрешение 1024х600, управление сенсорными кнопками, с поддержкой форматов AHD/CVI/TVI с разрешением 1080p/720p или CVBS (PAL/NTSC), Hands free, 1 вх от подъездного домофона,1 вх. от вызывной панели, 2 камеры, адаптирован для работы с координатным подъездным домофоном. Питание 220В. Габариты: 175х112х20мм. | Уточняйте у менеджера | Уточняйте у менеджера
00-00120113 | Amelie HD X (White) | Tantos | Монитор цветного видеодомофона, с поддержкой форматов AHD 1080р/720p или CVBS (PAL/NTSC). Экран 7 дюймов, разрешение 800х480, управление сенсорными кнопками, hands free. Подключение 2-х вызывных панелей. Выход HOOK/GATE. Встроенный блок питания. Габариты: 203х119х24мм. | Уточняйте у менеджера | Уточняйте у менеджера
00-00122635 | Amelie HD X (White) VZ | Tantos | Монитор цветного видеодомофона, с поддержкой форматов AHD 1080р/720p или CVBS (PAL/NTSC). Экран 7 дюймов, разрешение 800х480, управление сенсорными кнопками, hands free. Подключение 2-х вызывных панелей. Выход HOOK/GATE. Адаптирован для работы с координатным подъездным домофоном. Встроенный блок питания. Габариты: 203х119х24мм. | Уточняйте у менеджера | Уточняйте у менеджера
00-00080472 | Amelie HD XL (White) | Tantos | Монитор видеодомофона цветной с 7" дисплеем (управление сенсорными кнопками, Hands-Free). С поддержкой форматов CVBS и 720p/1080p(AHD/CVI/TVI). Адаптирован под работу с многоквартирными домофонами.. Русифицированное экранное меню, простое управление функциями. Питание: 100-240 В, 50-60 Гц (блок питания встроенный). | Уточняйте у менеджера | Уточняйте у менеджера
00-00108914 | Amelie Slim HD SE (Black) | Tantos | Монитор цветного видеодомофона 7 дюймов, с поддержкой форматов CVBS и 720p/1080p (AHD/CVI/TVI), сенсорные кнопки, разрешение 1024x600, hands free. Подключение 2-х вызывных панелей, 2-х видеокамер, до 4-х мониторов в параллель. 12 предустановленных мелодий вызова. Дополнительный выход HOOK/GATE. Питание 100-240В, 50-60Гц (блок питания встроенный). | Уточняйте у менеджера | Уточняйте у менеджера
00-00089759 | Amelie Slim HD SE (White) | Tantos | Монитор цветного видеодомофона 7 дюймов, с поддержкой форматов CVBS и 720p/1080p (AHD/CVI/TVI), сенсорные кнопки, разрешение 1024x600, hands free. Подключение 2-х вызывных панелей, 2-х видеокамер, до 4-х мониторов в параллель. 12 предустановленных мелодий вызова. Дополнительный выход HOOK/GATE. Питание 100-240В, 50-60Гц (блок питания встроенный). | Уточняйте у менеджера | Уточняйте у менеджера
00-00109498 | Amelie Slim HD SE VZ (Black) | Tantos | Монитор цветного видеодомофона, Экран 7 дюймов, разрешение 1024х600, управление сенсорными кнопками, с поддержкой форматов AHD/CVI/TVI с разрешением 1080p/720p или CVBS (PAL/NTSC), Hands free, 1 вх от подъездного домофона,1 вх. от вызывной панели, 2 камеры, адаптирован для работы с координатным подъездным домофоном. Питание 220В. Габариты: 175х112х20мм. | Уточняйте у менеджера | Уточняйте у менеджера
00-00082950 | Amelie UR (Black) | Tantos | Монитор цветного видеодомофона, адаптированный для работы с подъездным координатно-матричным аудиодомофоном типа Urmet, экран TFT LCD 7" разрешение 800х480, PAL/NTSC, Hands-Free, 12 мелодий. 100-240 В, 50-60 Гц. Габариты 210 х 116 х 25 мм. | Уточняйте у менеджера | Уточняйте у менеджера
00-00082952 | Amelie UR (White) | Tantos | Монитор цветного видеодомофона, адаптированный для работы с подъездным координатно-матричным аудиодомофоном типа Urmet, экран TFT LCD 7" разрешение 800х480, PAL/NTSC, Hands-Free, 12 мелодий. 100-240 В, 50-60 Гц. Габариты 210 х 116 х 25 мм. | Уточняйте у менеджера | Уточняйте у менеджера
00-00031490 | Amelie VZ (White) | Tantos | Монитор цветного видеодомофона 7 дюймов, адаптирован для работы многоквартирными домофонами (VZ - координатные системы). Адаптирован для работы с многоквартирными домофонами . VZ - координатные системы типа Cyfral, Eltis, Metakom, Vizit и их аналогами. Простое управление функциями. Совместимость с большинством моделей отечественных вызывных панелей. Просмотр в реальном времени видео от панели или камер. Цвет корпуса: белый. | Уточняйте у менеджера | Уточняйте у менеджера
00-00082951 | Amelie VZ-2 (Black) | Tantos | Монитор видеодомофона цветной, TFT LCD 7", PAL/NTSC, Hands-Free, адаптирован для работы с координатным подъездным домофоном (Элтис, Цифрал, Визит и др.), двумя вызывными панелями, двумя дополнительными камерами и камерой подъездного домофона, 12 мелодий, 220В, 50мА. | Уточняйте у менеджера | Уточняйте у менеджера
00-00082953 | Amelie VZ-2 (White) | Tantos | Монитор видеодомофона цветной, TFT LCD 7", PAL/NTSC, Hands-Free, адаптирован для работы с координатным подъездным домофоном, двумя вызывными панелями, двумя дополнительными камерами и камерой подъездного домофона, 12 мелодий, 220В, 50мА. | Уточняйте у менеджера | Уточняйте у менеджера
00-00044536 | Amelie XL (White) | Tantos | Монитор цветного видеодомофона 7 дюймов, адаптирован для работы многоквартирными домофонами (XL - цифровые системы). Адаптирован для работы с многоквартирными домофонами . XL- цифровые системы типа Laskomex, Raikman, Marshal, Keyman и их аналогами. Простое управление функциями. Совместимость с большинством моделей отечественных вызывных панелей. Просмотр в реальном времени видео от панели или камер. Цвет корпуса: белый. | Уточняйте у менеджера | Уточняйте у менеджера
00-00042413 | Elly | Tantos | Монитор домофона с экраном 4,3 дюйма со встроенным блоком питания. Всё управление осуществляется сенсорными кнопками. Подключение 2-х вызывных панелей и 2-х видеокамер. Возможность подключения до 4-х мониторов серии Classic (LILU, Elly, Amelie, Prime, NEO, LOKI, Tango, Sherlock, Stark) в одной системе с широкими возможностями адресного интеркома . Возможность работы как в индивидуальном, так и в многоквартирном режиме. Возможность открывания замка калитки и ворот при использовании одной вызывной панели при подключении реле TS-NC05. Совместимость с большинством моделей отечественных вызывных панелей. Цвет корпуса: белый. Встроенный блок питания. | Уточняйте у менеджера | Уточняйте у менеджера
00-00042414 | Elly S | Tantos | Монитор цветного видеодомофона, экран 4,3 дюйма, сенсорные кнопки, встроенный блок питания, возможность записи фото и видео на SD карту. Подключение 2-х вызывных панелей и 2-х видеокамер. Возможность подключения до 4-х мониторов серии Classic (LILU, Elly, Amelie, Prime, NEO, LOKI, Tango, Sherlock, Stark) в одной системе с широкими возможностями адресного интеркома. Возможность работы как в индивидуальном, так и в многоквартирном режиме.. Возможность открывания замка калитки и ворот при использовании одной вызывной панели при подключении реле TS-NC05. Совместимость с большинством моделей отечественных вызывных панелей. Запись кадров на microSD карту или во встроенную память (64 кадра) в автоматическом или ручном режимах.. Возможность установки мелодии в формате MP3 в качестве сигнала вызова. Сенсорные кнопки. Встроенный блок питания. | Уточняйте у менеджера | Уточняйте у менеджера
00-00042484 | Elly S VZ | Tantos | Монитор цветного видеодомофона 4,3 дюйма, вертикального дизайна, c возможностью записи фото или видео по вызову на SD карту. Адаптирован для работы с многоквартирными домофонами (XL - цифровые системы, VZ - координатные системы). Адаптирован для работы с многоквартирными домофонами . XL- цифровые системы типа Laskomex, Raikman, Marshal, Keyman и их аналогами. VZ - координатные системы типа Cyfral, Eltis, Metakom, Vizit и их аналогами. Подключение индивидуальной вызывной панели,подъездного домофона с видеокамерой и дополнительной видеокамеры. Совместимость с большинством моделей отечественных вызывных панелей. Запись видео или фото на microSD карту (формат SDHC до 32ГБ) или фото во встроенную память (64 кадра) в автоматическом или ручном режимах.. Цвет корпуса: белый. Толщина корпуса 27 мм. Встроенный блок питания. | Уточняйте у менеджера | Уточняйте у менеджера
00-00065750 | Elly S XL | Tantos | Монитор цветного видеодомофона 4,3 дюйма, вертикального дизайна, c возможностью записи фото или видео по вызову на SD карту. Адаптирован для работы с многоквартирными домофонами (XL - цифровые системы, VZ - координатные системы). Адаптирован для работы с многоквартирными домофонами . XL- цифровые системы типа Laskomex, Raikman, Marshal, Keyman и их аналогами. VZ - координатные системы типа Cyfral, Eltis, Metakom, Vizit и их аналогами. Подключение индивидуальной вызывной панели,подъездного домофона с видеокамерой и дополнительной видеокамеры. Совместимость с большинством моделей отечественных вызывных панелей. Запись видео или фото на microSD карту (формат SDHC до 32ГБ) или фото во встроенную память (64 кадра) в автоматическом или ручном режимах.. Цвет корпуса: белый. Толщина корпуса 27 мм. Встроенный блок питания. | Уточняйте у менеджера | Уточняйте у менеджера
00-00036852 | Elly S с трубкой | Tantos | Монитор цветного видеодомофона с трубкой на магните, экран 4,3 дюйма, сенсорные кнопки, встроенный блок питания, возможность записи фото и видео на SD карту. Подключение 2-х вызывных панелей и 2-х видеокамер. Возможность подключения до 4-х мониторов серии Classic (LILU, Elly, Amelie, Prime, NEO, LOKI, Tango, Sherlock, Stark) в одной системе с широкими возможностями адресного интеркома. Возможность работы как в индивидуальном, так и в многоквартирном режиме.. Возможность открывания замка калитки и ворот при использовании одной вызывной панели при подключении реле TS-NC05. Совместимость с большинством моделей отечественных вызывных панелей. Запись кадров на microSD карту или во встроенную память (64 кадра) в автоматическом или ручном режимах.. Возможность установки мелодии в формате MP3 в качестве сигнала вызова. Сенсорные кнопки. Встроенный блок питания. Возможность работы с трубкой или в режиме Hands-Free при отключении трубки. | Уточняйте у менеджера | Уточняйте у менеджера
00-00042485 | Elly S с трубкой VZ | Tantos | Монитор домофона с экраном 4,3 дюйма вертикального дизайна. Удобная в применении трубка на магните. Всё управление осуществляется сенсорными кнопками. Особенности: Адаптирован для работы с многоквартирными домофонами. XL- цифровые системы типа Laskomex, Raikman, Marshal, Keyman и их аналогами, VZ - координатные системы типа Cyfral, Eltis, Metakom, Vizit и их аналогами Подключение индивидуальной вызывной панели,подъездного домофона с видеокамерой и дополнительной видеокамеры. Совместимость с большинством моделей отечественных вызывных панелей. Запись видео или фото на microSD карту (формат SDHC до 32ГБ) или фото во встроенную память (64 кадра) в автоматическом или ручном режимах. Цвет корпуса: белый. Толщина корпуса 27 мм. Возможность работы с трубкой или в режиме Hands-Free при отключении трубки. Встроенный блок питания. | Уточняйте у менеджера | Уточняйте у менеджера
00-00080474 | Elly S с трубкой XL | Tantos | Монитор домофона с экраном 4,3 дюйма вертикального дизайна. Удобная в применении трубка на магните. Всё управление осуществляется сенсорными кнопками. Особенности: Адаптирован для работы с многоквартирными домофонами. XL- цифровые системы типа Laskomex, Raikman, Marshal, Keyman и их аналогами, VZ - координатные системы типа Cyfral, Eltis, Metakom, Vizit и их аналогами Подключение индивидуальной вызывной панели,подъездного домофона с видеокамерой и дополнительной видеокамеры. Совместимость с большинством моделей отечественных вызывных панелей. Запись видео или фото на microSD карту (формат SDHC до 32ГБ) или фото во встроенную память (64 кадра) в автоматическом или ручном режимах. Цвет корпуса: белый. Толщина корпуса 27 мм. Возможность работы с трубкой или в режиме Hands-Free при отключении трубки. Встроенный блок питания. | Уточняйте у менеджера | Уточняйте у менеджера
00-00042482 | Elly VZ | Tantos | Монитор цветного видеодомофона 4,3 дюйма, вертикального дизайна, адаптирован для работы многоквартирными домофонами (XL - цифровые системы, VZ - координатные системы). Адаптирован для работы с многоквартирными домофонами . XL- цифровые системы типа Laskomex, Raikman, Marshal, Keyman и их аналогами. VZ - координатные системы типа Cyfral, Eltis, Metakom, Vizit и их аналогами. Подключение индивидуальной вызывной панели,подъездного домофона с видеокамерой и дополнительной видеокамеры. Совместимость с большинством моделей отечественных вызывных панелей. Цвет корпуса: белый. Толщина корпуса 27 мм. Встроенный блок питания. | Уточняйте у менеджера | Уточняйте у менеджера
00-00082958 | Elly VZ-2 | Tantos | Монитор цветного видеодомофона адаптированный для работы с координатными домофонами Cifral, Vizit, Eltis, Metakom, TFT LCD 4,3" 480x272, PAL/NTSC, Hands-Free. Подключение 1 подъездного домофона с видеокамерой, 2 индивидуальных вызывных панелей, 2 доп. камер. Питание 220В. Габариты 118х180 х27мм | Уточняйте у менеджера | Уточняйте у менеджера
00-00061884 | Elly XL | Tantos | Монитор цветного видеодомофона 4,3 дюйма, вертикального дизайна, адаптирован для работы многоквартирными домофонами (XL - цифровые системы, VZ - координатные системы). Адаптирован для работы с многоквартирными домофонами . XL- цифровые системы типа Laskomex, Raikman, Marshal, Keyman и их аналогами. VZ - координатные системы типа Cyfral, Eltis, Metakom, Vizit и их аналогами. Подключение индивидуальной вызывной панели,подъездного домофона с видеокамерой и дополнительной видеокамеры. Совместимость с большинством моделей отечественных вызывных панелей. Цвет корпуса: белый. Толщина корпуса 27 мм. Встроенный блок питания. | Уточняйте у менеджера | Уточняйте у менеджера
00-00036500 | Elly с трубкой | Tantos | Монитор цветного видеодомофона с трубкой на магните, экран 4,3 дюйма, сенсорные кнопки, встроенный блок питания, вертикальное исполнение. Подключение 2-х вызывных панелей и 2-х видеокамер. Возможность подключения до 4-х мониторов серии Classic (LILU, Elly, Amelie, Prime, NEO, LOKI, Tango, Sherlock, Stark) в одной системе с широкими возможностями адресного интеркома . Возможность работы как в индивидуальном, так и в многоквартирном режиме.. Возможность открывания замка калитки и ворот при использовании одной вызывной панели при подключении реле TS-NC05. Совместимость с большинством моделей отечественных вызывных панелей. Цвет корпуса: белый. Встроенный блок питания. Возможность работы с трубкой или в режиме Hands-Free при отключении трубки. | Уточняйте у менеджера | Уточняйте у менеджера
00-00042483 | Elly с трубкой VZ | Tantos | Монитор цветного видеодомофона 4,3 дюйма, вертикального дизайна с трубкой, адаптирован для работы многоквартирными домофонами (XL - цифровые системы, VZ - координатные системы). Адаптирован для работы с многоквартирными домофонами . XL- цифровые системы типа Laskomex, Raikman, Marshal, Keyman и их аналогами. VZ - координатные системы типа Cyfral, Eltis, Metakom, Vizit и их аналогами. Подключение индивидуальной вызывной панели, подъездного домофона с видеокамерой и дополнительной видеокамеры. Совместимость с большинством моделей отечественных вызывных панелей. Цвет корпуса: белый. Толщина корпуса 27 мм. Возможность работы с трубкой или в режиме Hands-Free при отключении трубки . Встроенный блок питания. | Уточняйте у менеджера | Уточняйте у менеджера
00-00083006 | Elly с трубкой VZ-2 | Tantos | Монитор цветного видеодомофона с трубкой на магните, адаптированный для работы с координатными подъездными системами типа Vizit, Cyfral, Eltis, Metakom, экран 4,3 дюйма, сенсорные кнопки, встроенный блок питания, вертикальное исполнение. TFT LCD 4,3" 480x272, PAL/NTSC. Подключение: 1 подъездная вызывная панель с видеокамерой, 2 индивидуальных вызывных панели, 2 доп. камеры. Питание 220В. Габариты 160х180х32мм | Уточняйте у менеджера | Уточняйте у менеджера
00-00061885 | Elly с трубкой XL | Tantos | Монитор цветного видеодомофона 4,3 дюйма, вертикального дизайна с трубкой, адаптирован для работы многоквартирными домофонами (XL - цифровые системы, VZ - координатные системы). Адаптирован для работы с многоквартирными домофонами . XL- цифровые системы типа Laskomex, Raikman, Marshal, Keyman и их аналогами. VZ - координатные системы типа Cyfral, Eltis, Metakom, Vizit и их аналогами. Подключение индивидуальной вызывной панели, подъездного домофона с видеокамерой и дополнительной видеокамеры. Совместимость с большинством моделей отечественных вызывных панелей. Цвет корпуса: белый. Толщина корпуса 27 мм. Возможность работы с трубкой или в режиме Hands-Free при отключении трубки . Встроенный блок питания. | Уточняйте у менеджера | Уточняйте у менеджера
00-00042379 | Jolli HD Wi-Fi | Tantos | Видеодомофон 10 дюймов, с поддержкой форматов 1080р/720p/CVBS, емкостной сенсорный экран, разрешение 1024x600, hands free, подключение 4-х вызывных панелей, 4-х видеокамер, до 6-х мониторов в параллель. С функцией Wi-Fi (может работать в беспроводных или проводных сетях Ethernet). Встроенная память на 100 фото. Запись фото или видео на microSD карту до 1 ТБ (в комплект не входит). Запись по детектору движения и квадратор по 8 каналам. Питание: 220/15В. | Уточняйте у менеджера | Уточняйте у менеджера
00-00083009 | Jolli HD Wi-Fi UR | Tantos | Монитор цветного видеодомофона 10" емкостной сенсорный экран, с поддержкой форматов 1080р/720p/CVBS, разрешение 1024x600, hands free. Корпус со стеклянной поверхностью. С функцией Wi-Fi, с возможностью отправки уведомлений о вызове в мобильное приложение "vhOme". Адаптирован для работы с подъездным координатно-матричным аудиодомофоном типа Urmet. | Уточняйте у менеджера | Уточняйте у менеджера
00-00047056 | Jolli HD Wi-Fi VZ | Tantos | Монитор цветного видеодомофона 10" емкостной сенсорный экран, с поддержкой форматов 1080р/720p/CVBS, разрешение 1024x600, hands free. Корпус со стеклянной поверхностью. С функцией Wi-Fi (может работать в беспроводных или проводных сетях Ethernet). Адаптирован для многоквартирных домофонов. Возможность связи вызывных панелей с приложением "vhOme" для iOS и Android. Встроенная память на 100 фото. Запись фото или видеона microSD карту до 1 ТБ (в комплект не входит). Запись по детектору движения и квадратор по 8 каналам. Питание: 220/15В.Монитор цветного видеодомофона 10" емкостной сенсорный экран, с поддержкой форматов 1080р/720p/CVBS, разрешение 1024x600, hands free. Корпус со стеклянной поверхностью. С функцией Wi-Fi (может работать в беспроводных или проводных сетях Ethernet). Адаптирован для многоквартирных домофонов. Возможность связи вызывных панелей с приложением "vhOme" для iOS и Android. Встроенная память на 100 фото. Запись фото или видеона microSD карту до 1 ТБ (в комплект не в | Уточняйте у менеджера | Уточняйте у менеджера
00-00065754 | Jolli HD Wi-Fi XL | Tantos | Монитор цветного видеодомофона 10" емкостной сенсорный экран, с поддержкой форматов 1080р/720p/CVBS, разрешение 1024x600, hands free. Корпус со стеклянной поверхностью. С функцией Wi-Fi (может работать в беспроводных или проводных сетях Ethernet). Адаптирован для многоквартирных домофонов. Возможность связи вызывных панелей с приложением "vhOme" для iOS и Android. Встроенная память на 100 фото. Запись фото или видеона microSD карту до 1 ТБ (в комплект не входит). Запись по детектору движения и квадратор по 8 каналам. Питание: 220/15В.Монитор цветного видеодомофона 10" емкостной сенсорный экран, с поддержкой форматов 1080р/720p/CVBS, разрешение 1024x600, hands free. Корпус со стеклянной поверхностью. С функцией Wi-Fi (может работать в беспроводных или проводных сетях Ethernet). Адаптирован для многоквартирных домофонов. Возможность связи вызывных панелей с приложением "vhOme" для iOS и Android. Встроенная память на 100 фото. Запись фото или видеона microSD карту до 1 ТБ (в комплект не в | Уточняйте у менеджера | Уточняйте у менеджера
00-00121743 | Like HD Wi-Fi | Tantos | Монитор цветной, с поддержкой форматов AHD/TVI/CVI1080р/720p или CVBS(PAL) и отправкой уведомлений о вызове на смартфон через приложение "vhOme 2.2". Экран 7 дюймов, разрешение 800х480, управление сенсорными кнопками, handsfree. Встроенная память на 100 фото. Питание 15В (блок питания 15/220В в комплекте). Габариты: 203 х 130 х 16 мм (без настенного кронштейна). | Уточняйте у менеджера | Уточняйте у менеджера
00-00042417 | LILU | Tantos | Монитор цветного видеодомофона, экран 4,3 дюйма, с сенсорными кнопками. Подключение 2-х вызывных панелей. Возможность подключения до 4-м мониторов серии Classic (LILU, Elly, Amelie, Prime, NEO, LOKI, Tango, Sherlock, Stark) в одной системе с широкими возможностями адресного интеркома . Возможность работы как в индивидуальном, так и в многоквартирном режиме.. Возможность открывания замка калитки и ворот при использовании одной вызывной панели при подключении реле TS-NC05. Совместимость с большинством моделей отечественных вызывных панелей. Цвет корпуса: белый. Толщина корпуса 17 мм. Выносной адаптер питания с возможностью установки в стеновую монтажную коробку (подрозетник) Д60мм. | Уточняйте у менеджера | Уточняйте у менеджера
03-00012405 | LILU LE (Лес) | Tantos | Монитор цветного видеодомофона, экран 4,3 дюйма, с сенсорными кнопками. Эксклюзивный дизайн "Лес". Подключение 2-х вызывных панелей. Возможность подключения до 4-м мониторов серии Classic (LILU, Elly, Amelie, Prime, NEO, LOKI, Tango, Sherlock, Stark) в одной системе с широкими возможностями адресного интеркома . Работа как в индивидуальном, так и в многоквартирном режиме. Возможность открывания замка калитки и ворот при использовании одной вызывной панели при подключении реле TS-NC05. Совместимость с большинством моделей отечественных вызывных панелей. Цвет корпуса: белый. Толщина корпуса 17 мм. Выносной адаптер питания с возможностью установки в стеновую монтажную коробку (подрозетник) Д60мм. | Уточняйте у менеджера | Уточняйте у менеджера
00-00042419 | LILU LE (Совы) | Tantos | Монитор цветного видеодомофона, экран 4,3 дюйма, с сенсорными кнопками. Эксклюзивный дизайн "Совы". Подключение 2-х вызывных панелей. Возможность подключения до 4-м мониторов серии Classic (LILU, Elly, Amelie, Prime, NEO, LOKI, Tango, Sherlock, Stark) в одной системе с широкими возможностями адресного интеркома. Работа как в индивидуальном, так и в многоквартирном режиме (в многоквартирной системе ТМ "Тантос"). Возможность открывания замка калитки и ворот при использовании одной вызывной панели при подключении реле TS-NC05. Совместимость с большинством моделей отечественных вызывных панелей. Цвет корпуса: белый. Толщина корпуса 17 мм. Выносной адаптер питания с возможностью установки в стеновую монтажную коробку (подрозетник) Д60мм. | Уточняйте у менеджера | Уточняйте у менеджера
00-00042418 | LILU lux | Tantos | Монитор цветного видеодомофона, экран 4,3 дюйма, с сенсорными кнопками. Передняя панель выполнена по технологии IML. Подключение 2-х вызывных панелей. Возможность подключения до 4-м мониторов серии Classic (LILU, Elly, Amelie, Prime, NEO, LOKI, Tango, Sherlock, Stark) в одной системе с широкими возможностями адресного интеркома . Возможность работы как в индивидуальном, так и в многоквартирном режиме. Возможность открывания замка калитки и ворот при использовании одной вызывной панели при подключении реле TS-NC05. Совместимость с большинством моделей отечественных вызывных панелей. Цвет корпуса: белый. Толщина корпуса 17 мм. Выносной адаптер питания с возможностью установки в стеновую монтажную коробку (подрозетник) Д60мм. | Уточняйте у менеджера | Уточняйте у менеджера
00-00042490 | LILU lux VZ | Tantos | Монитор цветного видеодомофона 4,3 дюйма с гладкой передней панелью выполненной по технологии IML (In Mold Labelling), адаптирован для работы многоквартирными домофонами (XL - цифровые системы, VZ - координатные системы). Адаптирован для работы с многоквартирными домофонами . XL- цифровые системы типа Laskomex, Raikman, Marshal, Keyman и их аналогами. VZ - координатные системы типа Cyfral, Eltis, Metakom, Vizit и их аналогами . Подключение индивидуальной вызывной панели,подъездного домофона с видеокамерой и дополнительной видеокамеры. Совместимость с большинством моделей отечественных вызывных панелей. Цвет корпуса: белый. Толщина корпуса 17 мм. Выносной адаптер питания с возможностью установки в стеновую монтажную коробку (подрозетник) Д60мм. | Уточняйте у менеджера | Уточняйте у менеджера
00-00083010 | LILU lux VZ-2 | Tantos | Монитор цветного видеодомофона, адаптированный для работы с координатными многоквартирными домофонами, экран TFT LCD 4,3" разрешение 480x272, PAL/NTSC, Hands-Free, 25 мелодий, 1 вход от подъездного домофона с видеокамерой,2 входа для вызывной панели и 1 вход для доп. камеры. Питание 14,5В, адаптер 220В/14,5В в комплекте. Габариты 180х112 х17мм. | Уточняйте у менеджера | Уточняйте у менеджера
00-00061888 | LILU lux XL | Tantos | Монитор цветного видеодомофона 4,3 дюйма с гладкой передней панелью выполненной по технологии IML (In Mold Labelling), адаптирован для работы многоквартирными домофонами (XL - цифровые системы, VZ - координатные системы). Адаптирован для работы с многоквартирными домофонами . XL- цифровые системы типа Laskomex, Raikman, Marshal, Keyman и их аналогами. VZ - координатные системы типа Cyfral, Eltis, Metakom, Vizit и их аналогами . Подключение индивидуальной вызывной панели,подъездного домофона с видеокамерой и дополнительной видеокамеры. Совместимость с большинством моделей отечественных вызывных панелей. Цвет корпуса: белый. Толщина корпуса 17 мм. Выносной адаптер питания с возможностью установки в стеновую монтажную коробку (подрозетник) Д60мм. | Уточняйте у менеджера | Уточняйте у менеджера
00-00042489 | LILU VZ | Tantos | Монитор цветного видеодомофона 4,3 дюйма, адаптирован для работы многоквартирными домофонами (XL - цифровые системы, VZ - координатные системы). Адаптирован для работы с многоквартирными домофонами . XL- цифровые системы типа Laskomex, Raikman, Marshal, Keyman и их аналогами. VZ - координатные системы типа Cyfral, Eltis, Metakom, Vizit и их аналогами. Подключение индивидуальной вызывной панели,подъездного домофона с видеокамерой и дополнительной видеокамеры. Совместимость с большинством моделей отечественных вызывных панелей. Цвет корпуса: белый. Толщина корпуса 17 мм. Выносной адаптер питания с возможностью установки в стеновую монтажную коробку (подрозетник) Д60мм. | Уточняйте у менеджера | Уточняйте у менеджера
00-00083012 | LILU VZ-2 | Tantos | Монитор цветного видеодомофона, адаптированный для работы с координатными многоквартирными домофонами, экран TFT LCD 4,3" разрешение 480x272, PAL/NTSC, Hands-Free, 25 мелодий, 1 вход от подъездного домофона с видеокамерой,2 входа для вызывной панели и 1 вход для доп. камеры. Питание 14,5В, адаптер 220В/14,5В в комплекте. Габариты 180х112 х17мм. | Уточняйте у менеджера | Уточняйте у менеджера
00-00065755 | LILU XL | Tantos | Монитор цветного видеодомофона 4,3 дюйма, адаптирован для работы многоквартирными домофонами (XL - цифровые системы, VZ - координатные системы). Адаптирован для работы с многоквартирными домофонами . XL- цифровые системы типа Laskomex, Raikman, Marshal, Keyman и их аналогами. VZ - координатные системы типа Cyfral, Eltis, Metakom, Vizit и их аналогами. Подключение индивидуальной вызывной панели,подъездного домофона с видеокамерой и дополнительной видеокамеры. Совместимость с большинством моделей отечественных вызывных панелей. Цвет корпуса: белый. Толщина корпуса 17 мм. Выносной адаптер питания с возможностью установки в стеновую монтажную коробку (подрозетник) Д60мм. | Уточняйте у менеджера | Уточняйте у менеджера
00-00108802 | LOKI HD SE (White) | Tantos | Монитор видеодомофона в компактном исполнении, может использоваться как с трубкой так и в режиме hands free. Поддерживает форматы AHD/CVI/TVI с разрешением 1080p/720p или CVBS (PAL/NTSC). Большой экран с диагональю 7”, управление осуществляется удобными сенсорными кнопками. Белый корпус отлично подойдет для большинства жилых и офисных помещений и впишется в интерьер. | Уточняйте у менеджера | Уточняйте у менеджера
00-00109500 | LOKI HD SE (White) VZ | Tantos | Монитор цветного видеодомофона, с поддержкой форматов AHD / TVI / CVI 1080р/720p или CVBS (PAL/NTSC), Экран 7 дюймов, разрешение 1024х600, управление сенсорными кнопками с подсветкой. Режим «hands free» или разговор через трубку. Подключение 2-х вызывных панелей. Подключение 2-х видеокамер, до 4-х мониторов в системе (серии Classic). Выход HOOK/GATE. Запись фото или видео на microSD карту от 8 до 256 ГБ (в комплект не входит). Запись по детектору движения, по одному каналу. Встроенный блок питания. Цвет корпуса: белый. Габариты: 226 х 180 х 21 мм (с трубкой) или 182 x 135 x 21 мм (без трубки) | Уточняйте у менеджера | Уточняйте у менеджера
00-00120555 | LOKI HD SE (White) XL | Tantos | Монитор цветного видеодомофона, с поддержкой форматов AHD / TVI / CVI 1080р/720p или CVBS (PAL/NTSC), Экран 7 дюймов, разрешение 1024х600, управление сенсорными кнопками. Режим «hands free» или разговор через проводную трубку. 1 вх от подъездного домофона, 1 вх. от вызывной панели, 2 вх. для видеокамер, адаптирован под цифровый домофоны. Запись фото или видео на microSD карту от 8 до 256 ГБ (в комплект не входит). Запись по детектору движения, по одному каналу. Встроенный блок питания. Цвет корпуса: белый. Габариты: 226 х 180 х 21 мм (с трубкой) или 182 x 135 x 21 мм (без трубки) | Уточняйте у менеджера | Уточняйте у менеджера
00-00104502 | Marilyn HD s | Tantos | Монитор видеодомофона 7 дюймов разрешение 1024 х 600, с поддержкой форматов AHD/TVI/CVI 1080р/720p/CVBS (PAL/NTSC), управление замками панелей, дополнительный канал управления воротами. Тонкий корпус, сенсорные кнопки, hands free. Подключение 2-х вызывных панелей, 2-х видеокамер, до 6-ти мониторов в системе. Встроенная память на 100 фото или 20 видеороликов по вызову. Запись фото или видео на microSD карту до 128 ГБ (в комплект не входит). Запись по детектору движения, по одному каналу. Питание: 220 / 15 В. | Уточняйте у менеджера | Уточняйте у менеджера
00-00133223 | Marilyn HD s UR (White) | Tantos | Монитор цветного видеодомофона адаптированный для работы с подъездными домофонами Urmet, 7 дюймов с сенсорными кнопками с поддержкой форматов AHD/TVI/CVI 1080p/720p, CVBS (PAL) | Уточняйте у менеджера | Уточняйте у менеджера
00-00079329 | Marilyn HD s VZ (White) | Tantos | Монитор цветного видеодомофона 7 дюймов разрешение 800х480, с поддержкой форматов AHD/TVI/CVI 1080р/720p/CVBS (PAL/NTSC), управление замками панелей, дополнительный канал управления воротами. Тонкий корпус, сенсорные кнопки, hands free. Адаптирован для многоквартирных домофонов. Встроенная память на 100 фото или 20 видеороликов по вызову. Запись фото или видео на microSD карту до 128 ГБ (в комплект не входит). Запись по детектору движения, по одному каналу. Питание: 220/15В, Габариты: 222х154х15мм. | Уточняйте у менеджера | Уточняйте у менеджера
00-00133224 | Marilyn HD s VZ-2 (White) | Tantos | Монитор цветного видеодомофона адаптированный для работы с подъездными координатными домофонами, 7 дюймов с сенсорными кнопками с поддержкой форматов AHD/TVI/CVI 1080p/720p, CVBS (PAL) | Уточняйте у менеджера | Уточняйте у менеджера
00-00079370 | Marilyn HD s XL (White) | Tantos | Монитор цветного видеодомофона 7 дюймов разрешение 800х480, с поддержкой форматов AHD/TVI/CVI 1080р/720p/CVBS (PAL/NTSC), управление замками панелей, дополнительный канал управления воротами. Тонкий корпус, сенсорные кнопки, hands free. Адаптирован для многоквартирных домофонов. Встроенная память на 100 фото или 20 видеороликов по вызову. Запись фото или видео на microSD карту до 128 ГБ (в комплект не входит). Запись по детектору движения, по одному каналу. Питание: 220/15В, Габариты: 222х154х15мм. | Уточняйте у менеджера | Уточняйте у менеджера
00-00079330 | Marilyn HD Wi-Fi IPS (Black) | Tantos | Монитор цветного видеодомофона 7 дюймов, с поддержкой форматов CVBS и 720p/1080p (AHD/CVI/TVI), емкостной сенсорный экран IPS, разрешение 1024x600, hands free. Супертонкий корпус со стеклянной поверхностью. С функцией Wi-Fi (может работать в беспроводных или проводных сетях Ethernet) с возможностью связи вызывных панелей с приложением "vhOme" для iOS и Android. Подключение 2-х вызывных панелей, 2-х видеокамер, до 6-ти мониторов в параллель. Встроенная память на 100 фото. Запись фото или видеона microSD карту до 128 ГБ (в комплект не входит). Запись по детектору движения, по одному каналу. Питание: 220/15В, Габариты: 222х154х15мм. Выход HOOK для работы с блоками сопряжения подъездных домофонов. | Уточняйте у менеджера | Уточняйте у менеджера
00-00080483 | Marilyn HD Wi-Fi IPS (White) | Tantos | Монитор цветного видеодомофона 7 дюймов, с поддержкой форматов CVBS и 720p/1080p (AHD/CVI/TVI), емкостной сенсорный экран IPS, разрешение 1024x600, hands free. Супертонкий корпус со стеклянной поверхностью. С функцией Wi-Fi (может работать в беспроводных или проводных сетях Ethernet) с возможностью связи вызывных панелей с приложением "vhOme" для iOS и Android. Подключение 2-х вызывных панелей, 2-х видеокамер, до 6-ти мониторов в параллель. Встроенная память на 100 фото. Запись фото или видеона microSD карту до 128 ГБ (в комплект не входит). Запись по детектору движения, по одному каналу. Питание: 220/15В, Габариты: 222х154х15мм. Выход HOOK для работы с блоками сопряжения подъездных домофонов. | Уточняйте у менеджера | Уточняйте у менеджера
00-00133225 | Marilyn HD Wi-Fi IPS UR (White) | Tantos | Монитор цветного видеодомофона 7 дюймов с емкостным сенсорным экраном с поддержкой форматов Full HD 1080p, CVBS, с возможностью отправки уведомлений о вызове в мобильное приложение "vhOme 2.2". Адаптированный для работы с подъездным координатно-матричным аудиодомофоном типа Urmet | Уточняйте у менеджера | Уточняйте у менеджера
00-00079331 | Marilyn HD Wi-Fi IPS VZ (Black) | Tantos | Монитор цветного видеодомофона 7 дюймов, с поддержкой форматов CVBS и 720p/1080p (AHD/CVI/TVI), емкостной сенсорный экран IPS, разрешение 1024x600, hands free. Супертонкий корпус со стеклянной поверхностью. С функцией Wi-Fi (может работать в беспроводных или проводных сетях Ethernet) с возможностью связи вызывных панелей с приложением "vhOme" для iOS и Android. Адаптирован для многоквартирных домофонов. Запись фото или видеона microSD карту до 128 ГБ (в комплект не входит). Запись по детектору движения, по одному каналу. Питание: 220/15В, Габариты: 222х154х15мм. Выход HOOK для работы с блоками сопряжения подъездных домофонов. | Уточняйте у менеджера | Уточняйте у менеджера
00-00083014 | Marilyn HD Wi-Fi IPS VZ (White) | Tantos | Монитор цветного видеодомофона 7 дюймов, с поддержкой форматов AHD/CVI/TVI 1080р/720p/CVBS и отправкой уведомлений о вызове на смартфон через приложение "vhOme 2.x", емкостной сенсорный экран IPS, разрешение 1024х600, hands free. Адаптирован для работы с координатными подъездными домофонами. Подключение 1 индивидуальной вызывной панели и 2 камер. Встроенная память на 50 фото. Запись фото или видео на microSD карту до 128 ГБ (в комплект не входит). Запись по детектору движения, по одному каналу. Питание: 220/15В, Габариты: 222х154х15мм. | Уточняйте у менеджера | Уточняйте у менеджера
00-00079371 | Marilyn HD Wi-Fi IPS XL (Black) | Tantos | Монитор цветного видеодомофона 7 дюймов, с поддержкой форматов CVBS и 720p/1080p (AHD/CVI/TVI), емкостной сенсорный экран IPS, разрешение 1024x600, hands free. Супертонкий корпус со стеклянной поверхностью. С функцией Wi-Fi (может работать в беспроводных или проводных сетях Ethernet) с возможностью связи вызывных панелей с приложением "vhOme" для iOS и Android. Адаптирован для многоквартирных домофонов. Запись фото или видеона microSD карту до 128 ГБ (в комплект не входит). Запись по детектору движения, по одному каналу. Питание: 220/15В, Габариты: 222х154х15мм. Выход HOOK для работы с блоками сопряжения подъездных домофонов. | Уточняйте у менеджера | Уточняйте у менеджера
00-00091066 | Marilyn HD Wi-Fi IPS XL (White) | Tantos | Монитор цветного видеодомофона 7 дюймов адаптированный для работы с цифровыми подъездными домофонами, с поддержкой форматов AHD/CVI/TVI 1080р/720p/CVBS и отправкой уведомлений о вызове на смартфон через приложение "vhOme 2.x", емкостной сенсорный экран IPS, разрешение 1024х600, hands free, подключение 1 подъездной вызывной панели и 1 индивидуальной вызывной панели, 2-х видеокамер. Встроенная память на 50 фото. Запись фото или видео на microSD карту до 128 ГБ (в комплект не входит). Запись по детектору движения, по одному каналу. Питание: 220/15В, Габариты: 222х154х15мм. | Уточняйте у менеджера | Уточняйте у менеджера
00-00091070 | Marilyn HD Wi-Fi s (Black) | Tantos | Монитор цветного видеодомофона 7 дюймов разрешение 1024х600, с поддержкой форматов AHD / TVI / CVI 1080р/720p/CVBS (PAL / NTSC) и отправкой уведомлений о вызове на смартфон через приложение "vhOme 2.2", сенсорные кнопки, hands free, подключение 2-х вызывных панелей, 2-х видеокамер, до 6-ти мониторов в системе (при использовании совместимых мониторов). Встроенная память на 50 фото или 6 видео. Запись фото или видео на microSD карту до 128 ГБ (в комплект не входит). Запись по детектору движения, по одному каналу. Питание: 220/15В, Габариты: 222х154х15мм. | Уточняйте у менеджера | Уточняйте у менеджера
00-00070222 | Marilyn HD Wi-Fi s (White) | Tantos | Видеодомофон цветной 7 дюймов разрешение 800х480, с поддержкой форматов AHD/TVI/CVI 1080р/720p/CVBS (PAL/NTSC) и отправкой уведомлений о вызове на смартфон через приложение "vhOme 2.0", сенсорные кнопки, hands free, подключение 2-х вызывных панелей, 2-х видеокамер, до 6-ти мониторов в системе. Встроенная память на 100 фото или 20 видео. Запись фото или видео на microSD карту до 128 ГБ (в комплект не входит). Запись по детектору движения, по одному каналу. Питание: 220/15В, Габариты: 222х154х15мм. | Уточняйте у менеджера | Уточняйте у менеджера
00-00109502 | Marilyn HD Wi-Fi s VZ (Black) | Tantos | Marilyn HD Wi-Fi s (black) VZ Монитор видеодомофона адаптированный для работы с координатными подъездными домофонами, экран TFT 7 дюймов (1024х600), SDXC до 128ГБ, Переадресация вызовов на смартфон, 220В, 222х154х15 мм | Уточняйте у менеджера | Уточняйте у менеджера
00-00079332 | Marilyn HD Wi-Fi s VZ (White) | Tantos | Монитор цветного видеодомофона 7 дюймов разрешение 800х480, с поддержкой форматов AHD/TVI/CVI 1080р/720p/CVBS (PAL/NTSC) и отправкой уведомлений о вызове на смартфон через приложение "vhOme 2.0", сенсорные кнопки, hands free. Адаптирован для многоквартирных домофонов. Встроенная память на 100 фото или 20 видео. Запись фото или видео на microSD карту до 128 ГБ (в комплект не входит). Запись по детектору движения, по одному каналу. Питание: 220/15В, Габариты: 222х154х15мм. | Уточняйте у менеджера | Уточняйте у менеджера
00-00079372 | Marilyn HD Wi-Fi s XL (White) | Tantos | Монитор цветного видеодомофона 7 дюймов разрешение 800х480, с поддержкой форматов AHD/TVI/CVI 1080р/720p/CVBS (PAL/NTSC) и отправкой уведомлений о вызове на смартфон через приложение "vhOme 2.0", сенсорные кнопки, hands free. Адаптирован для многоквартирных домофонов. Встроенная память на 100 фото или 20 видео. Запись фото или видео на microSD карту до 128 ГБ (в комплект не входит). Запись по детектору движения, по одному каналу. Питание: 220/15В, Габариты: 222х154х15мм. | Уточняйте у менеджера | Уточняйте у менеджера
00-00070223 | Mia | Tantos | Видеодомофон цветной TFT LCD 7 800x480, CVBS (PAL/NTSC), Hands-Free 2 панели, 2 камеры, до 6-ти шт. в параллель. Питание 220В. Габариты 205х128х18 мм. | Уточняйте у менеджера | Уточняйте у менеджера
00-00091068 | Mia - 4 | Tantos | Монитор цветного анагового видеодомофона 7" handfree, встроенный коммутатор на 4 вызывные панели (Панель1), вход для подключения индивидуальной панели (Панель 2) и 2 входа подключения видеокамер. | Уточняйте у менеджера | Уточняйте у менеджера
00-00108804 | Mia (Black) | Tantos | Монитор цветного видеодомофона TFT LCD 7" 800x480, CVBS (PAL), Hands-Free, 2 панели, 2 камеры, до 6-ти шт. в параллель. Питание 220В. Габариты 205х128х18 мм. - Подключение 2-х вызывных панелей и 2-х видеокамер формата CVBS (PAL) - Возможность подключения до 6-ти мониторов в одной системе с интеркомом. - Возможность работы как в индивидуальном, так и в многоквартирном режиме (через блок сопряжения). - Цвет корпуса: черный - Встроенный блок питания | Уточняйте у менеджера | Уточняйте у менеджера
00-00056092 | Mia HD | Tantos | Бюджетный монитор цветного видеодомофона 7 дюймов с сенсорными кнопками, с поддержкой форматов CVBS и 720p/1080p(AHD/CVI/TVI), разрешение 800х480, hands free, подключение 2-х вызывных панелей, 2-х видеокамер, до 6-ти мониторов в параллель. Питание 220В. Габариты: 205х128х18мм.Бюджетный монитор цветного видеодомофона 7 дюймов с сенсорными кнопками, с поддержкой форматов CVBS и 720p/1080p(AHD/CVI/TVI), разрешение 800х480, hands free, подключение 2-х вызывных панелей, 2-х видеокамер, до 6-ти мониторов в параллель. Питание 220В. Габариты: 205х128х18мм.Бюджетный монитор цветного видеодомофона 7 дюймов с сенсорными кнопками, с поддержкой форматов CVBS и 720p/1080p(AHD/CVI/TVI), разрешение 800х480, hands free, подключение 2-х вызывных панелей, 2-х видеокамер, до 6-ти мониторов в параллель. Питание 220В. Габариты: 205х128х18мм. | Уточняйте у менеджера | Уточняйте у менеджера
00-00091069 | Mia HD - 4 | Tantos | Монитор цветного видеодомофона TFT LCD 7" 800x480, 1080/720p (AHD/CVI/TVI) и CVBS, Hands-Free, 5 вызывных панелей, 2 камеры, до 6-ти шт. в параллель. Питание 220В. Габариты 205х128х18 мм. | Уточняйте у менеджера | Уточняйте у менеджера
00-00108805 | Mia HD (Black) | Tantos | Монитор цветного видеодомофона 7 дюймов с сенсорными кнопками с поддержкой форматов AHD/TVI/CVI 1080p/720p, CVBS (PAL). Тонкий корпус 18мм со встроенным блоком питания. | Уточняйте у менеджера | Уточняйте у менеджера
00-00109503 | Mia HD VZ (Black) | Tantos | Монитор цветного видеодомофона TFT LCD 7" 800x480, 1080/720p (AHD/CVI/TVI) и CVBS, Hands-Free, 2 панели, 2 камеры, до 6-ти шт. в параллель. Питание 220В. Габариты 205х128х18 мм. | Уточняйте у менеджера | Уточняйте у менеджера
00-00056093 | Mia HD VZ (White) | Tantos | Бюджетный монитор цветного видеодомофона 7 дюймов с сенсорными кнопками, с поддержкой форматов CVBS и 720p/1080p(AHD/CVI/TVI), разрешение 800х480, hands free. Питание 220В. Габариты: 205х128х18мм. Адаптирован для многоквартирных домофонов. | Уточняйте у менеджера | Уточняйте у менеджера
00-00133226 | Mia HD VZ-2 (White) | Tantos | Адаптированный для координатных подъездных систем монитор цветного видеодомофона TFT LCD 7" 800x480, AHD/CVI/TVI/CVBS, Hands-Free, 1 подъездная вызывная панель, 2 индивидуальные вызывные панели, 2 камеры. Питание 220В. Габариты 205х128х18 мм | Уточняйте у менеджера | Уточняйте у менеджера
00-00061889 | Mia HD XL | Tantos | Бюджетный монитор цветного видеодомофона 7 дюймов с сенсорными кнопками, с поддержкой форматов CVBS и 720p/1080p(AHD/CVI/TVI), разрешение 800х480, hands free. Питание 220В. Габариты: 205х128х18мм. Адаптирован для многоквартирных домофонов. | Уточняйте у менеджера | Уточняйте у менеджера
00-00080097 | Mia VZ | Tantos | Монитор цветного видеодомофона TFT LCD 7" 800x480, CVBS (PAL/NTSC), Hands-Free, адаптирован для работы с многоквартирными домофонами. Питание 220В. | Уточняйте у менеджера | Уточняйте у менеджера
00-00080490 | Mia XL | Tantos | Монитор цветного видеодомофона TFT LCD 7" 800x480, CVBS (PAL/NTSC), Hands-Free, адаптирован для работы с многоквартирными домофонами. Питание 220В. | Уточняйте у менеджера | Уточняйте у менеджера
00-00042430 | NEO (Black) | Tantos | Монитор цветного видеодомофона с сенсорным экраном 7 дюймов. Подключение 2-х вызывных панелей и 2-х видеокамер. Возможность подключения до 4-м мониторов серии Classic (LILU, Elly, Amelie, Prime, NEO, LOKI, Tango, Sherlock, Stark) в одной системе с широкими возможностями адресного интеркома . Возможность работы как в индивидуальном, так и в многоквартирном режиме.. Совместимость с большинством моделей отечественных вызывных панелей. Возможность открывания замка калитки и ворот при использовании одной вызывной панели при подключении реле TS-NC05. Голосовая почта, фоторамка, встроенный видеорегистратор (детектор движения на 1 канал). Возможность установки мелодии в формате MP3 в качестве сигнала вызова (в прошивках выше 3.10). Цвет корпуса: черный. | Уточняйте у менеджера | Уточняйте у менеджера
00-00108807 | NEO HD SE (Black) | Tantos | Монитор цветного видеодомофона с сенсорным IPS экраном 7 дюймов. Тонкий миниатюрный корпус. Обновленный чипсет с более высокой производительностью и отзывчивостью интерфейса. Высококачественный сенсорный дисплей IPS с широкими углами обзора и разрешением 1024х600. Подключение 2-х вызывных панелей и 2-х видеокамер формата AHD / CVI / TVI 1080p /720p или CVBS (PAL/NTSC). Запись фото или видео на microSD карту до 256 ГБ. | Уточняйте у менеджера | Уточняйте у менеджера
00-00089762 | NEO HD SE (White) | Tantos | Монитор цветного видеодомофона 7 дюймов, с поддержкой форматов CVBS и 720p/1080p (AHD/CVI/TVI), сенсорный экран, разрешение 1024x600 IPS, hands free. Подключение 2-х вызывных панелей, 2-х видеокамер, до 4-х мониторов в параллель. Запись MP3 для мелодий вызова. Дополнительный выход HOOK/GATE, SIREN. Запись фото или видео на microSD карту до 256 ГБ (в комплект не входит). Запись по детектору движения, по одному каналу. Питание 100-240В, 50-60Гц (блок питания встроенный). | Уточняйте у менеджера | Уточняйте у менеджера
00-00120468 | NEO HD SE Tuya (Black) | Tantos | Монитор цветного видеодомофона с сенсорным IPS экраном 7 дюймов, работа с мобильным приложением Smart Life, Подключение 2-х вызывных панелей и 2-х видеокамер формата AHD / CVI / TVI 1080p /720p или CVBS (PAL/NTSC), выход HOOK/GATE. Питание 100-253 В, 50-60 Гц. Габаритные размеры: 175 x 112 x 20 мм. Цвет корпуса: черный. | Уточняйте у менеджера | Уточняйте у менеджера
00-00108806 | NEO HD SE Tuya (White) | Tantos | Монитор в компактном исполнении. Поддерживает работу с мобильным приложением Smart Life, форматы AHD/CVI/TVI с разрешением 1080p/720p или CVBS (PAL/NTSC). Сенсорный экран IPS с диагональю 7” обеспечивает высокое качество и сочность изображения. Белый корпус отлично подойдет для большинства жилых и офисных помещений и впишется в интерьер. | Уточняйте у менеджера | Уточняйте у менеджера
00-00109504 | NEO HD SE Tuya VZ (White) | Tantos | Монитор цветного видеодомофона с сенсорным IPS экраном 7 дюймов, работа с мобильным приложением Smart Life, Подключение 2-х вызывных панелей и 2-х видеокамер формата AHD / CVI / TVI 1080p /720p или CVBS (PAL/NTSC), HOOK/GATE, 100-240 В, 50-60 Гц, 175 x 112 x 20 мм | Уточняйте у менеджера | Уточняйте у менеджера
00-00109505 | NEO HD SE Tuya XL (White) | Tantos | Монитор цветного видеодомофона с сенсорным IPS экраном 7 дюймов, работа с мобильным приложением Smart Life, Подключение 2-х вызывных панелей и 2-х видеокамер формата AHD / CVI / TVI 1080p /720p или CVBS (PAL/NTSC), HOOK/GATE, 100-240 В, 50-60 Гц, 175 x 112 x 20 мм | Уточняйте у менеджера | Уточняйте у менеджера
00-00109506 | NEO HD SE VZ (Black) | Tantos | Монитор цветного видеодомофона, с поддержкой форматов AHD / TVI / CVI 1080р/720p или CVBS (PAL/NTSC), Экран IPS 7 дюймов, разрешение 1024х600, управление сенсорным экраном, hands free. 1 вх от подъездного домофона, 1 вх. от вызывной панели, 2 вх. для видеокамер, адаптирован под координатные домофоны. Запись фото или видео на microSD карту от 8 до 256 ГБ (в комплект не входит). Запись по детектору движения, по одному каналу. Встроенный блок питания. Цвет корпуса: черный. Габариты: 175x112x20мм. | Уточняйте у менеджера | Уточняйте у менеджера
00-00104507 | NEO HD SE VZ (White) | Tantos | Монитор цветного видеодомофона, с поддержкой форматов AHD / TVI / CVI 1080р/720p или CVBS (PAL/NTSC), Экран IPS 7 дюймов, разрешение 1024х600, управление сенсорным экраном, hands free. 1 вх от подъездного домофона, 1 вх. от вызывной панели, 2 вх. для видеокамер, адаптирован под координатные домофоны. Запись фото или видео на microSD карту от 8 до 256 ГБ (в комплект не входит). Запись по детектору движения, по одному каналу. Встроенный блок питания. Габариты: 175x112x20мм. | Уточняйте у менеджера | Уточняйте у менеджера
00-00133227 | NEO HD SE XL (White) | Tantos | Монитор цветного видеодомофона, с поддержкой форматов AHD / TVI / CVI 1080р/720p или CVBS (PAL/NTSC), Экран IPS 7 дюймов, разрешение 1024х600, управление сенсорным экраном, hands free. 1 вх от подъездного домофона, 1 вх. от вызывной панели, 2 вх. для видеокамер, адаптирован под цифровые домофоны. Запись фото или видео на microSD карту от 8 до 256 ГБ (в комплект не входит). Запись по детектору движения, по одному каналу. Встроенный блок питания. Цвет корпуса: белый. Габариты: 175x112x20мм. | Уточняйте у менеджера | Уточняйте у менеджера
00-00065757 | NEO Slim VZ (Black) | Tantos | Монитор цветного видеодомофона уменьшенной толщины с сенсорным экраном 7 дюймов. Подключение 2-х вызывных панелей и 2-х видеокамер. Возможность подключения до 4-м мониторов серии Classic (LILU, Elly, Amelie, Prime, NEO, LOKI, Tango, Sherlock, Stark) в одной системе с широкими возможностями адресного интеркома . Возможность работы как в индивидуальном, так и в многоквартирном режиме.. Совместимость с большинством моделей отечественных вызывных панелей. Возможность открывания замка калитки и ворот при использовании одной вызывной панели при подключении реле TS-NC05. Голосовая почта, фоторамка, встроенный видеорегистратор (детектор движения на 1 канал). Возможность установки мелодии в формате MP3 в качестве сигнала вызова (в прошивках выше 3.10). Цвет корпуса: белый. Толщина корпуса 17 мм. Выносной адаптер питания с возможностью установки в стеновую монтажную коробку (подрозетник) Д60мм. | Уточняйте у менеджера | Уточняйте у менеджера
00-00065760 | NEO VZ (Black) | Tantos | Монитор цветного видеодомофона с сенсорным экраном 7 дюймов, адаптирован для работы с многоквартирными домофонами (XL - цифровые системы, VZ - координатные системы). Адаптирован для работы с многоквартирными домофонами . XL- цифровые системы типа Laskomex, Raikman, Marshal, Keyman и их аналогами. VZ - координатные системы типа Cyfral, Eltis, Metakom, Vizit и их аналогами. Простое управление функциями. Совместимость с большинством моделей отечественных вызывных панелей. Просмотр в реальном времени видео от панели или камеры. Исполнение без трубки, отличная связь с чистым звуком. Настройка яркости, контраста и цвета. Цвет корпуса: белый или черный. | Уточняйте у менеджера | Уточняйте у менеджера
00-00042501 | NEO XL (Black) | Tantos | Монитор цветного видеодомофона с сенсорным экраном 7 дюймов, адаптирован для работы с многоквартирными домофонами (XL - цифровые системы, VZ - координатные системы). Адаптирован для работы с многоквартирными домофонами . XL- цифровые системы типа Laskomex, Raikman, Marshal, Keyman и их аналогами. VZ - координатные системы типа Cyfral, Eltis, Metakom, Vizit и их аналогами. Простое управление функциями. Совместимость с большинством моделей отечественных вызывных панелей. Просмотр в реальном времени видео от панели или камеры. Исполнение без трубки, отличная связь с чистым звуком. Настройка яркости, контраста и цвета. Цвет корпуса: белый или черный. | Уточняйте у менеджера | Уточняйте у менеджера
00-00085095 | Prime HD (White) | Tantos | Монитор цветного видеодомофона с сенсорными кнопками 7 дюймов. Подключение 2-х вызывных панелей и 2-х видеокамер формата AHD / CVI / TVI 1080p /720p или CVBS (PAL/NTSC). Возможность подключения до 4-х мониторов в одной системе с широкими возможностями адресного интеркома. Возможность работы как в индивидуальном, так и в многоквартирном режиме. | Уточняйте у менеджера | Уточняйте у менеджера
00-00120120 | Prime HD SE (Black Mirror) | Tantos | Монитор цветного видеодомофона с зеркальной передней панелью, с поддержкой форматов AHD / TVI / CVI 1080р/720p или CVBS (PAL/NTSC), Экран 7 дюймов, разрешение 1024х600, управление сенсорными кнопками с подсветкой, hands free. Подключение 2-х вызывных панелей. Подключение 2-х видеокамер, до 4-х мониторов в системе (серии Classic). Выход HOOK/GATE. Запись фото или видео на microSD карту от 8 до 256 ГБ (в комплект не входит). Запись по детектору движения, по одному каналу. Встроенный блок питания. Цвет корпуса: черный. Габариты: 175х112х20мм. | Уточняйте у менеджера | Уточняйте у менеджера
00-00108808 | Prime HD SE (Black) | Tantos | Монитор видеодомофона в компактном исполнении. Поддерживает форматы AHD/CVI/TVI с разрешением 1080p/720p или CVBS (PAL/NTSC). Большой экран с диагональю 7”, управление осуществляется удобными сенсорными кнопками. Черный корпус отлично подойдет для современных жилых и офисных интерьеров в стиле лофт. | Уточняйте у менеджера | Уточняйте у менеджера
00-00089761 | Prime HD SE (White) | Tantos | Монитор цветного видеодомофона 7 дюймов, с поддержкой форматов CVBS и 720p/1080p (AHD/CVI/TVI), сенсорные кнопки, разрешение 1024x600, hands free. Подключение 2-х вызывных панелей, 2-х видеокамер, до 4-х мониторов в параллель. Запись MP3 для мелодий вызова. Дополнительный выход HOOK/GATE, SIREN. Запись фото или видео на microSD карту до 256 ГБ (в комплект не входит). Запись по детектору движения, по одному каналу. Питание 100-240В, 50-60Гц (блок питания встроенный). | Уточняйте у менеджера | Уточняйте у менеджера
00-00109507 | Prime HD SE VZ (Black) | Tantos | Монитор цветного видеодомофона, с поддержкой форматов AHD / TVI / CVI 1080р/720p или CVBS (PAL/NTSC), Экран 7 дюймов, разрешение 1024х600, управление сенсорными кнопками с подсветкой, hands free. Подключение 2-х вызывных панелей. Подключение 2-х видеокамер, до 4-х мониторов в системе (серии Classic). Выход HOOK/GATE. Запись фото или видео на microSD карту от 8 до 256 ГБ (в комплект не входит). Запись по детектору движения, по одному каналу. Встроенный блок питания. Цвет корпуса: черный. Габариты: 175х112х20мм. | Уточняйте у менеджера | Уточняйте у менеджера
00-00104506 | Prime HD SE VZ (White) | Tantos | Монитор цветного видеодомофона, с поддержкой форматов AHD / TVI / CVI 1080р/720p или CVBS (PAL/NTSC), Экран 7 дюймов, разрешение 1024х600, управление сенсорными кнопками с подсветкой, hands free. 1 вх от подъездного домофона, 1 вх. от вызывной панели, 2 вх. для видеокамер, адаптирован под координатные домофоны. Запись фото или видео на microSD карту от 8 до 256 ГБ (в комплект не входит). Запись по детектору движения, по одному каналу. Встроенный блок питания. Габариты: 175x112x20мм. | Уточняйте у менеджера | Уточняйте у менеджера
00-00133228 | Prime HD SE XL (Black) | Tantos | Монитор цветного видеодомофона, с поддержкой форматов AHD / TVI / CVI 1080р/720p или CVBS (PAL/NTSC), Экран 7 дюймов, разрешение 1024х600, управление сенсорными кнопками с подсветкой, hands free. 1 вх от подъездного домофона, 1 вх. от вызывной панели, 2 вх. для видеокамер, адаптирован под цифровые домофоны. Запись фото или видео на microSD карту от 8 до 256 ГБ (в комплект не входит). Запись по детектору движения, по одному каналу. Встроенный блок питания. Габариты: 175x112x20мм. Цвет корпуса: черный. | Уточняйте у менеджера | Уточняйте у менеджера
00-00112591 | Prime HD SE XL (White) | Tantos | Монитор цветного видеодомофона адаптированный для работы с цифровыми подъездными домофонами, поддержка форматов AHD / TVI / CVI 1080р/720p или CVBS (PAL/NTSC), Экран 7 дюймов, разрешение 1024х600, управление сенсорными кнопками с подсветкой, hands free. Подключение 1 подъездной вызывной панели + 1 индивидуальной вызывных панелей, подключение 2-х дополнительных видеокамер, до 4-х мониторов в системе (серии Classic). Выход HOOK/GATE. Запись фото или видео на microSD карту от 8 до 256 ГБ (в комплект не входит). Запись по детектору движения, по одному каналу. Встроенный блок питания. Габариты: 175х112х20мм. | Уточняйте у менеджера | Уточняйте у менеджера
00-00083031 | Rocky HD | Tantos | Монитор цветного видеодомофона, с поддержкой форматов AHD/CVI/TVI 1080р/720p или CVBS (PAL/NTSC)., Экран 7 дюймов, емкостной сенсорный, разрешение 1024x600, hands free. Подключение 2-х вызывных панелей, до 6 совместимых мониторов в одной системе. Выход HOOK для работы с блоками сопряжения подъездных домофонов. Дополнительный канал управления воротами. | Уточняйте у менеджера | Уточняйте у менеджера
00-00133229 | Rocky HD (White) UR | Tantos | Монитор цветного видеодомофона 7", разрешение 1024x600, hands free, с поддержкой форматов CVBS и 720p/1080p (AHD/CVI/TVI). Адаптированный подъездным координатно-матричным аудиодомофоном типа Urmet.. Встроенная память на 50 фото или 6 видео. Запись фото или видеона microSD карту до 128 ГБ (в комплект не входит). Запись по детектору движения, по одному каналу. Питание 220В, габариты: 205х128х19мм. | Уточняйте у менеджера | Уточняйте у менеджера
00-00085096 | Rocky HD VZ | Tantos | Монитор цветного видеодомофона 7", разрешение 1024x600, hands free, с поддержкой форматов CVBS и 720p/1080p (AHD/CVI/TVI. Адаптирован для многоквартирных домофонов с координатной системой адресации абонентов.. Встроенная память на 50 фото или 6 видео. Запись фото или видеона microSD карту до 128 ГБ (в комплект не входит). Запись по детектору движения, по одному каналу. Питание 220В, габариты: 205х128х19мм. | Уточняйте у менеджера | Уточняйте у менеджера
00-00083032 | Rocky HD Wi-Fi | Tantos | Монитор цветного видеодомофона, с поддержкой форматов AHD/CVI/TVI 1080р/720p или CVBS (PAL/NTSC), с возможностью отправки уведомлений о вызове на смартфон, удаленный просмотр на смартфоне происходящего у вызывной панели, удаленное управление замками, дополнительный канал управления воротами. Возможен удаленный просмотр записей на SD карте. Экран 7 дюймов, емкостной сенсорный, разрешение 1024x600, hands free. Встроенный Wi-Fi модуль (может работать в беспроводных или проводных сетях Ethernet) с возможностью связи вызывных панелей с приложением "vhOme 2.2" для iOS и Android. Выход HOOK для работы с блоками сопряжения подъездных домофонов. | Уточняйте у менеджера | Уточняйте у менеджера
00-00108810 | Rocky HD Wi-Fi (Black) | Tantos | Монитор цветного видеодомофона, с поддержкой форматов AHD/CVI/TVI 1080р/720p или CVBS (PAL/NTSC), с возможностью отправки уведомлений о вызове на смартфон, удаленный просмотр на смартфоне происходящего у вызывной панели, удаленное управление замками, дополнительный канал управления воротами. Возможен удаленный просмотр записей на SD карте. Экран 7 дюймов, емкостной сенсорный, разрешение 1024x600, hands free. Встроенный Wi-Fi модуль (может работать в беспроводных или проводных сетях Ethernet) с возможностью связи вызывных панелей с приложением "vhOme 2.2" для iOS и Android. Выход HOOK для работы с блоками сопряжения подъездных домофонов. | Уточняйте у менеджера | Уточняйте у менеджера
00-00120557 | Rocky HD Wi-Fi (Black) XL | Tantos | Монитор цветного видеодомофона адаптированный для работы с цифровыми домофонами, с поддержкой форматов AHD/CVI/TVI 1080р/720p или CVBS (PAL), с возможностью отправки уведомлений о вызове на смартфон, удаленный просмотр на смартфоне происходящего у вызывной панели, удаленное управление замками, дополнительный канал управления воротами. Возможен удаленный просмотр записей на SD карте. Экран 7 дюймов, емкостной сенсорный, разрешение 1024x600, hands free. Встроенный Wi-Fi модуль (может работать в беспроводных или проводных сетях Ethernet) с возможностью связи вызывных панелей с приложением "vhOme 2.2" для iOS и Android. | Уточняйте у менеджера | Уточняйте у менеджера
00-00109508 | Rocky HD Wi-Fi VZ (Black) | Tantos | Монитор цветного видеодомофона, с поддержкой форматов AHD/CVI/TVI 1080р/720p или CVBS (PAL), с возможностью отправки уведомлений о вызове на смартфон, удаленный просмотр на смартфоне происходящего у вызывной панели, удаленное управление замками, дополнительный канал управления воротами. Возможен удаленный просмотр записей на SD карте. Экран 7 дюймов, емкостной сенсорный, разрешение 1024x600, hands free. Встроенный Wi-Fi модуль (может работать в беспроводных или проводных сетях Ethernet) с возможностью связи вызывных панелей с приложением "vhOme 2.2" для iOS и Android. Выход HOOK для работы с блоками сопряжения подъездных домофонов. | Уточняйте у менеджера | Уточняйте у менеджера
00-00083033 | Rocky HD Wi-Fi VZ (White) | Tantos | Монитор цветного видеодомофона 7", разрешение 1024x600, hands free, с поддержкой форматов CVBS и 720p/1080p (AHD/CVI/TVI) и функцией Wi-Fi (может работать в беспроводных или проводных сетях Ethernet). Адаптирован для многоквартирных домофонов с координатной системой адресации абонентов. Возможность связи вызывных панелей с приложением "vhOme 2.2" для iOS и Android. Встроенная память на 100 фото. Запись фото или видеона microSD карту до 128 ГБ (в комплект не входит). Запись по детектору движения, по одному каналу. Питание 220В, габариты: 205х128х19мм. | Уточняйте у менеджера | Уточняйте у менеджера
00-00083034 | Rocky HD Wi-Fi XL | Tantos | Монитор цветного видеодомофона 7", разрешение 1024x600, hands free, с поддержкой форматов CVBS и 720p/1080p (AHD/CVI/TVI) и функцией Wi-Fi (может работать в беспроводных или проводных сетях Ethernet). Адаптирован для многоквартирных домофонов с цифровой системой адресации абонентов. Возможность связи вызывных панелей с приложением "vhOme 2.2" для iOS и Android. Встроенная память на 100 фото. Запись фото или видеона microSD карту до 128 ГБ (в комплект не входит). Запись по детектору движения, по одному каналу. Питание 220В, габариты: 205х128х19мм. | Уточняйте у менеджера | Уточняйте у менеджера
00-00085097 | Rocky HD XL | Tantos | Монитор цветного видеодомофона 7", разрешение 1024x600, hands free, с поддержкой форматов CVBS и 720p/1080p (AHD/CVI/TVI). Адаптирован для многоквартирных домофонов с цифровой системой адресации абонентов. Встроенная память на 50 фото или 6 видео. Запись фото или видеона microSD карту до 128 ГБ (в комплект не входит). Запись по детектору движения, по одному каналу. Питание 220В, габариты: 205х128х19мм. | Уточняйте у менеджера | Уточняйте у менеджера
00-00089755 | Selina HD M (обновленная версия) | Tantos | Монитор цветного видеодомофона 7 дюймов с сенсорными кнопками, с поддержкой форматов AHD/TVI/CVI 1080р/720p/CVBS (PAL/NTSC), разрешение 1024х600, hands free, подключение 2-х вызывных панелей, 2-х видеокамер, до 6-ти мониторов в параллель. Встроенная память на 100 фото. Запись фото или видео при вызове на microSD карту до 128 ГБ (в комплект не входит). Питание 220В. Размеры: 175х150х14мм (без кронштейна), 175х150х19мм (с кронштейном). | Уточняйте у менеджера | Уточняйте у менеджера
00-00085098 | Selina HD M Tuya | Tantos | Монитор цветного видеодомофона 7 дюймов разрешение 1024х600, с поддержкой форматов AHD / TVI / CVI 1080р/720p/CVBS (PAL / NTSC) и отправкой уведомлений о вызове на смартфон через приложение "TuyaSmart", сенсорные кнопки, hands free, подключение 2-х вызывных панелей, 2-х видеокамер, до 6-ти мониторов в системе (при использовании совместимых мониторов). Встроенная память на 50 фото или 6 видео. Запись фото или видео на microSD карту до 128 ГБ (в комплект не входит). Запись по детектору движения, по одному каналу. Питание: 220/15В, Габариты: 175 х 150 х 14 мм | Уточняйте у менеджера | Уточняйте у менеджера
00-00104570 | Selina HD M Tuya (Smart Life) VZ | Tantos | Монитор цветного видеодомофона 7 дюймов разрешение 1024х600, с поддержкой форматов AHD / TVI / CVI 1080р/720p/CVBS (PAL / NTSC) и отправкой уведомлений о вызове на смартфон через приложение «Smart Live» (TuyaSmart), сенсорные кнопки, hands free, подключение 1 вх от подъездного домофона,1 вх. от вызывной панели, 2 камеры. Встроенная память на 50 фото или 6 видео. Запись фото или видео на microSD карту до 128 ГБ (в комплект не входит). Запись по детектору движения, по одному каналу. Питание: 220/15В, Габариты: 175 х 150 х 14 мм | Уточняйте у менеджера | Уточняйте у менеджера
00-00094652 | Selina HD M VZ | Tantos | Видеодомофон, адаптированный для координатных подъездных домофонов монитор цветного видеодомофона 7 дюймов с сенсорными кнопками и поддержкой форматов Full HD 1080p/HD 720p/CVBS, 175х150х14мм | Уточняйте у менеджера | Уточняйте у менеджера
00-00108811 | Sherlock HD SE (Black) | Tantos | Монитор цветного видеодомофона, с поддержкой форматов AHD / TVI / CVI 1080р/720p или CVBS (PAL/NTSC). Экран IPS 10 дюймов, разрешение 1024х600, управление сенсорными кнопками, hands free. Подключение 2-х вызывных панелей. Подключение 2-х видеокамер, до 4-х мониторов в системе (серии Classic). Выход HOOK/GATE. Встроенный блок питания. Габариты: 245 x 156 x 20 мм | Уточняйте у менеджера | Уточняйте у менеджера
00-00091073 | Sherlock HD SE (White) | Tantos | Монитор цветного видеодомофона, с поддержкой форматов AHD / TVI / CVI 1080р/720p или CVBS (PAL/NTSC). Экран IPS 10 дюймов, разрешение 1024х600, управление сенсорными кнопками, hands free. Подключение 2-х вызывных панелей. Подключение 2-х видеокамер, до 4-х мониторов в системе (серии Classic). Выход HOOK/GATE. Встроенный блок питания. Габариты: 245 x 156 x 20 мм | Уточняйте у менеджера | Уточняйте у менеджера
00-00104572 | Sherlock HD SE VZ (Black) | Tantos | Монитор видеодомофона 10 дюймов, с поддержкой форматов CVBS и 720p/1080p (AHD/CVI/TVI), сенсорные кнопки, разрешение 1024 x 600, hands free. Адаптирован для многоквартирных домофонов. 12 предустановленных мелодий вызова. Дополнительный выход HOOK/GATE. Питание 100-240 В, 50-60 Гц (блок питания встроенный). | Уточняйте у менеджера | Уточняйте у менеджера
00-00108812 | Sherlock HD SE VZ (White) | Tantos | Монитор цветного видеодомофона с IPS экраном 10 дюймов, адаптирован для работы с координатными подъездными домофонами, поддержка форматов AHD / TVI / CVI 1080р/720p или CVBS (PAL/NTSC). | Уточняйте у менеджера | Уточняйте у менеджера
00-00109510 | Sherlock HD SE XL (Black) | Tantos | Монитор цветного видеодомофона адаптированный для работы с цифровыми подъездными домофонами, поддержка форматов AHD / TVI / CVI 1080р/720p или CVBS (PAL/NTSC). Экран IPS 10 дюймов, разрешение 1024х600, управление сенсорными кнопками, hands free. Подключение 2-х вызывных панелей (подъездная + индивидуальная). Подключение 2-х видеокамер. Выход HOOK/GATE. Встроенный блок питания. Габариты: 245 x 156 x 20 мм | Уточняйте у менеджера | Уточняйте у менеджера
00-00108813 | Sherlock HD SE XL (White) | Tantos | Монитор цветного видеодомофона с IPS экраном 10 дюймов, адаптирован для работы с цифровыми подъездными домофонами, поддержка форматов AHD / TVI / CVI 1080р/720p или CVBS (PAL/NTSC). | Уточняйте у менеджера | Уточняйте у менеджера
00-00108815 | Stark HD SE (Black) | Tantos | Монитор видеодомофона в компактном исполнении. Поддерживает форматы AHD/CVI/TVI с разрешением 1080p/720p или CVBS (PAL/NTSC). Большой сенсорный экран IPS с диагональю 10” обеспечивает высокое качество и сочность изображения. Черный корпус отлично подойдет для современных жилых и офисных интерьеров в стиле лофт. | Уточняйте у менеджера | Уточняйте у менеджера
00-00089763 | Stark HD SE (White) | Tantos | Монитор цветного видеодомофона 10 дюймов, с поддержкой форматов CVBS и 720p/1080p (AHD/CVI/TVI), сенсорный экран, разрешение 1024x600 IPS, hands free. Подключение 2-х вызывных панелей, 2-х видеокамер, до 4-х мониторов в параллель. Запись MP3 для мелодий вызова. Дополнительный выход HOOK/GATE, SIREN. Запись фото или видео на microSD карту до 256 ГБ (в комплект не входит). Запись по детектору движения, по одному каналу. Питание 100-240В, 50-60Гц (блок питания встроенный). | Уточняйте у менеджера | Уточняйте у менеджера
00-00133230 | Stark HD SE (White) UR | Tantos | Монитор цветного видеодомофона, с поддержкой форматов AHD / TVI / CVI 1080р/720p или CVBS (PAL/NTSC), Экран IPS 10 дюймов, разрешение 1024х600, управление сенсорным экраном, hands free. 1 вх от подъездного домофона, 1 вх. от вызывной панели, 2 вх. для видеокамер, адаптирован под координатные домофоны URMET. Запись фото или видео на microSD карту от 8 до 128 ГБ (в комплект не входит). Запись по детектору движения, по одному каналу. Встроенный блок питания. Габариты:245x156x20 мм. | Уточняйте у менеджера | Уточняйте у менеджера
00-00120121 | Stark HD SE Tuya (Black) | Tantos | Монитор цветного видеодомофона с поддержкой форматов AHD / TVI / CVI 1080р/720p или CVBS (PAL/NTSC), Работа с мобильным приложением Smart Life, Экран IPS 10 дюймов, разрешение 1024х600, управление сенсорным экраном, hands free. Подключение 2-х вызывных панелей. Подключение 2-х видеокамер, до 4-х мониторов в системе (серии Classic). Выход HOOK/GATE. Запись фото или видео на microSD карту от 8 до 256 ГБ (в комплект не входит). Запись по детектору движения, по одному каналу. Встроенный блок питания. Габариты: 245х156х20мм. Цвет: черный. | Уточняйте у менеджера | Уточняйте у менеджера
00-00108814 | Stark HD SE Tuya (White) | Tantos | Монитор видеодомофона в компактном исполнении. Поддержка работы с мобильным приложением Smart Life, поддержка форматов AHD/CVI/TVI с разрешением 1080p/720p или CVBS (PAL/NTSC). Большой сенсорный экран IPS с диагональю 10” обеспечивает высокое качество и сочность изображения. Белый корпус отлично подойдет для большинства жилых и офисных помещений и впишется в интерьер. | Уточняйте у менеджера | Уточняйте у менеджера
00-00133231 | Stark HD SE Tuya (white) UR | Tantos | Монитор цветного видеодомофона с сенсорным IPS экраном 10 дюймов. Предназначен для работы с мобильным приложением "Smart Life", удаленный просмотр на смартфоне происходящего у вызывной панели, удаленное управление замками, подключенными к вызывным панелям. | Уточняйте у менеджера | Уточняйте у менеджера
00-00109513 | Stark HD SE Tuya VZ (White) | Tantos | Монитор цветного видеодомофона с поддержкой форматов AHD / TVI / CVI 1080р/720p или CVBS (PAL/NTSC), Работа с мобильным приложением Smart Life, Экран IPS 10 дюймов, разрешение 1024х600, управление сенсорным экраном, hands free. Подключение 2-х вызывных панелей. Подключение 2-х видеокамер, до 4-х мониторов в системе (серии Classic). Выход HOOK/GATE. Запись фото или видео на microSD карту от 8 до 256 ГБ (в комплект не входит). Запись по детектору движения, по одному каналу. Встроенный блок питания. Габариты: 245х156х20мм. Цвет: белый. | Уточняйте у менеджера | Уточняйте у менеджера
00-00109514 | Stark HD SE Tuya XL (White) | Tantos | Монитор цветного видеодомофона с поддержкой форматов AHD / TVI / CVI 1080р/720p или CVBS (PAL/NTSC), Работа с мобильным приложением Smart Life, Экран IPS 10 дюймов, разрешение 1024х600, управление сенсорным экраном, hands free. Подключение 2-х вызывных панелей. Подключение 2-х видеокамер, до 4-х мониторов в системе (серии Classic). Выход HOOK/GATE. Запись фото или видео на microSD карту от 8 до 256 ГБ (в комплект не входит). Запись по детектору движения, по одному каналу. Встроенный блок питания. Габариты: 245х156х20мм. Цвет: белый. | Уточняйте у менеджера | Уточняйте у менеджера
00-00109516 | Stark HD SE VZ (Black) | Tantos | Stark HD SE (Black) Монитор цветного видеодомофона, с поддержкой форматов AHD / TVI / CVI 1080р/720p или CVBS (PAL/NTSC), Экран IPS 10 дюймов, разрешение 1024х600, управление сенсорным экраном, hands free. Подключение 2-х вызывных панелей. Подключение 2-х видеокамер, до 4-х мониторов в системе (серии Classic). Выход HOOK/GATE. Запись фото или видео на microSD карту от 8 до 256 ГБ (в комплект не входит). Запись по детектору движения, по одному каналу. Встроенный блок питания. Габариты: 245х156х20мм. Цвет: черный. | Уточняйте у менеджера | Уточняйте у менеджера
00-00104571 | Stark HD SE VZ (White) | Tantos | Монитор цветного видеодомофона, с поддержкой форматов AHD / TVI / CVI 1080р/720p или CVBS (PAL/NTSC), Экран IPS 10 дюймов, разрешение 1024х600, управление сенсорным экраном, hands free. 1 вх от подъездного домофона, 1 вх. от вызывной панели, 2 вх. для видеокамер, адаптирован под координатные домофоны. Запись фото или видео на microSD карту от 8 до 128 ГБ (в комплект не входит). Запись по детектору движения, по одному каналу. Встроенный блок питания. Габариты:245x156x20 мм. | Уточняйте у менеджера | Уточняйте у менеджера
00-00111233 | Stark HD SE XL (White) | Tantos | Монитор цветного видеодомофона адаптированный для работы с цифровыми подъездными домофонами, поддержка форматов AHD/TVI/CVI@1080р/720p или CVBS (PAL/NTSC), экран IPS 10 дюймов, разрешение 1024х600, управление сенсорным экраном, hands free. Подключение 2-х вызывных панелей(подъездная + этажная). Подключение 2-х дополнительных видеокамер. Выход HOOK/GATE. Запись фото или видео на microSD карту от 8 до 256 ГБ (в комплект не входит). Запись по детектору движения, по одному каналу. Встроенный блок питания. Габариты: 245х156х20мм. | Уточняйте у менеджера | Уточняйте у менеджера
00-00042391 | Triniti HD | Tantos | Антивандальная вызывная панель с цветной видеокамерой формата FullHD 1080p с углом обзора 130 градусов с возможностью переключения в формат CVBS (PAL) с углом обзора 120 градусов. Регулировка громкости динамика. Невидимая ИК подсветка 940нМ. Полная группа контактов реле управления замком (НО/НЗ). Стандартная, четырех проводная схема подключения. В комплекте уголок. В формате AHD совместима только с мониторами формата AHD, в формате CVBS (PAL) может работать с большинством стандартных мониторов. Внимание: при подключении вызывных панелей формата AHD общая длина кабеля КВК 2х0,75 кв. мм от панели до последнего монитора не должна превышать 100 метров. Использование кабеля UTP или других кабелей, не содержащих в себе коаксиального кабеля для передачи видеосигнала, при подключении панелей AHD не допускается. | Уточняйте у менеджера | Уточняйте у менеджера
00-00042480 | TS-AD Digital | Tantos | Аудиотрубка для цифровых многоквартирных домофонов. Аудиотрубка предназначена для работы c цифровыми многоквартирными домофонами типа Laskomex, Proel, Raikman, Rainman, Filman, Keyman, xVoice и их аналогами. Имеет регулировку громкости в двух положениях и отключение звука вызова. | Уточняйте у менеджера | Уточняйте у менеджера
00-00042478 | TS-AD Tantos | Tantos | Аудиотрубка для мониторов серии Classic (LILU, Elly, Amelie, Prime, NEO, LOKI, Tango, Sherlock, Stark). Аудиотрубка предназначена для использования как дополнительная трубка для мониторов серии Classic (LILU, Elly, Amelie, Prime, NEO, LOKI, Tango, Sherlock, Stark). Адрес трубки задается аналогично мониторам, т.е. использование одной трубки занимает один адрес из 4-х доступных. Имеет функцию отключения звука и 2 уровня громкости вызывного сигнала. При подключении с собственным блоком питания, может работать в режиме интеркома с общим вызовом. Может использоваться как абонентская трубка для многоквартирной системы Тантос. | Уточняйте у менеджера | Уточняйте у менеджера
00-00109517 | Violet HD Wi-Fi (White) | Tantos | Монитор цветного видеодомофона 10 дюймов с емкостным сенсорным экраном с поддержкой форматов AHD/TVI/CVI 1080p/720p, CVBS (PAL), с возможностью отправки уведомлений о вызове в мобильное приложение "vhOme 2.2", удаленный просмотр на смартфоне происходящего у вызывной панели, удаленное управление замками, подключенными к вызывным панелям. Возможность удаленного просмотра записей на microSD карте. | Уточняйте у менеджера | Уточняйте у менеджера
00-00111232 | Violet HD Wi-Fi VZ (White) | Tantos | Монитор цветного видеодомофона 10 дюймов, с поддержкой форматов AHD/CVI/TVI 1080р/720p/CVBS и отправкой уведомлений о вызове на смартфон через приложение "vhOme 2.x", емкостной сенсорный экран IPS, разрешение 1024х600, hands free. Подключение 1 индивидуальной вызывной панели и 2 камер. Встроенная память на 50 фото. Запись фото или видео на microSD карту до 128 ГБ (в комплект не входит). Запись по детектору движения, по одному каналу. Питание: 14,5-15В пост. ток. (блок питания в комплекте), Габариты:222х154х15мм. | Уточняйте у менеджера | Уточняйте у менеджера
00-00019764 | VIZIT-C70 | VIZIT | Телекамера цветного изображения CCD 1/3 с функцией "День-ночь" в антивандальном корпусе (700 tvl, PAL, 0 Lux / ИК подсветка для телекамеры, объектив PINHOLE f=3,7 мм, угол обзора по диагонали 90°).Напряжение питания 12-30VDC. Диапазон рабочих температур от -30 до +45 °С. Предназначена для использования в составе видеодомофонов VIZIT в качестве устройства видеонаблюдения. | Уточняйте у менеджера | Уточняйте у менеджера
00-00075399 | C70CBE | VIZIT | Встроенная IP-телекамера обеспечивает 3 цифровых потока (Full HD,HD,SD) и композитный сигнал (CVBS 700 tvl, PAL), функция "День-ночь", ИК подсветка , объектив BOARD 90°. Встроенный микрофон. Напряжение питания 12VDC. | Уточняйте у менеджера | Уточняйте у менеджера
00-00016750 | VIZIT-M405 | VIZIT | Монитор 2-х канальный цветного изображения (PAL, 4") со встроенным источником питания (160-240VAC); Функциональная кнопка для управления внешним испольнительным устройством (управление освещением). Возможность подключения: кнопки "звонок" и электромеханического замка или защёлки триггерного типа. Индивидуальные вызывные сигналы для каждого блока вызова и кнопки "звонок". | Уточняйте у менеджера | Уточняйте у менеджера
00-00031244 | VIZIT-M405М | VIZIT | Монитор 2-х канальный цветного изображения (PAL, 5", 16:9) со встроенным источником питания (160-240VAC); Возможность записи в ручном или автоматическом режиме цветных кадров или видеороликов. Возможность подключения дополнительных устройств (УКП или монитора). Функциональная кнопка для управления внешним исполнительным устройством (управление освещением). Возможность подключения: кнопки "звонок" и дополнительной телекамеры. Питание и управление электромеханическим замком или защёлкой триггерного типа. Индивидуальные вызывные сигналы для каждого блока вызова и кнопки "звонок". | Уточняйте у менеджера | Уточняйте у менеджера
00-00019785 | VIZIT-M406 | VIZIT | Монитор 2-х канальный цветного изображения (PAL, 5,6") со встроенным источником питания (160-240VAC); Функциональная кнопка для управления внешним испольнительным устройством (управление освещением). Возможность подключения: кнопки "звонок" и электромеханического замка или защёлки триггерного типа. Индивидуальные вызывные сигналы для каждого блока вызова и кнопки "звонок". | Уточняйте у менеджера | Уточняйте у менеджера
00-00029317 | VIZIT-M428C | VIZIT | Монитор цветного изображения (PAL, 2,7") для многоабонентского видеодомофона..Возможность подключения кнопки "Звонок". Функциональная кнопка для управления внешним исполнительным устройством (управление освещением). Регулировки яркости и насыщенности изображения, громкости вызова.Питание от внешнего группового или индивидуального источника . Возможна совместная работа с БКМ-440(М), БКМ-441, БКМ-444. Цвет - серый металлик. | Уточняйте у менеджера | Уточняйте у менеджера
00-00040080 | VIZIT-M441M | VIZIT | Монитор цветного изображения (PAL, 3,5"). Энергонезависимая видеопамять (ч/б, 64 кадра) Возможность подключения двух блоков вызова (БВД) при использовании блока коммутации БКМ-440(М), БКМ-441. Возможность подключения дополнительной телекамеры и кнопки "Звонок" или БВД-403СРО. Возможность подключения дополнительного УКП. Цвет - белый. | Уточняйте у менеджера | Уточняйте у менеджера
00-00022032 | VIZIT-M441MG | VIZIT | Монитор цветного изображения (PAL, 3,5"). Энергонезависимая видеопамять (ч/б, 64 кадра) Возможность подключения двух блоков вызова (БВД) при использовании блока коммутации БКМ-440(М), БКМ-441. Возможность подключения дополнительной телекамеры и кнопки "Звонок" или БВД-403СРО. Возможность подключения дополнительного УКП. Цвет: трубка- серебристый металлик, корпус -серый металик. | Уточняйте у менеджера | Уточняйте у менеджера
00-00032648 | VIZIT-M457МG | VIZIT | Монитор цветного изображения (PAL, 5,6"). Энергонезависемая видеопамять (ч/б 64 кадра). Возможность подключения одного блока вызова (БВД), кнопки "Звонок" , одной телекамеры или БВД-403СРО и допольнитеного УКП,. При использовании БКМ-440 подключение двух блоков вызова (БВД) и одной телекамеры. При использовании БКМ-440М возможно подключение двух блоков вызова (БВД), кнопки "Звонок" и двух телекамер или БВД-403СРО. Цвет - серый металлик. | Уточняйте у менеджера | Уточняйте у менеджера
00-00032649 | VIZIT-M467МG | VIZIT | Монитор цветного изображения (PAL, 7"). Энергонезависемая видеопамять (ч/б 250 кадров). Возможность подключения одного блока вызова (БВД), кнопки "Звонок" , одной телекамеры или БВД-403СРО и допольнитеного УКП,. При использовании БКМ-440 подключение двух блоков вызова (БВД) и одной телекамеры. При использовании БКМ-440М возможно подключение двух блоков вызова (БВД), кнопки "Звонок" и двух телекамер или БВД-403СРО. Цвет корпуса - тёмно-серый, цвет трубки- серебристый. | Уточняйте у менеджера | Уточняйте у менеджера
00-00032650 | VIZIT-M467МS | VIZIT | Монитор цветного изображения (PAL, 7"). Энергонезависемая видеопамять (ч/б 250 кадров). Возможность подключения одного блока вызова (БВД), кнопки "Звонок" , одной телекамеры или БВД-403СРО и допольнитеного УКП,. При использовании БКМ-440 подключение двух блоков вызова (БВД) и одной телекамеры. При использовании БКМ-440М возможно подключение двух блоков вызова (БВД), кнопки "Звонок" и двух телекамер или БВД-403СРО. Цвет корпуса -серебристый, цвет трубки- тёмно-серый. | Уточняйте у менеджера | Уточняйте у менеджера
00-00054282 | VIZIT-M468MW | VIZIT | Монитор цветного изображения (PAL, 7"). Энергонезависимая видеопамять (ч/б 250 кадров). Возможность подключения к монитору двух БВД, кнопки “Звонок” и дополнительного УКП. Возможность подключения к монитору трёх БВД, кнопки “Звонок” и дополнительной телекамеры при использовании блока коммутации БКМ-443. Интерком (внутренняя связь) между мониторами, подключёнными к блоку коммутации БКМ-443. Цвет корпуса - белый. | Уточняйте у менеджера | Уточняйте у менеджера
00-00040082 | VIZIT-M468МG | VIZIT | Монитор видеодомофона, тип экрана — цветной TFT LCD; размер экрана по диагонали — 7”; энергонезависимая память на 250 кадров черно-белого изображения; работа с тремя блоками вызова, кнопкой “Звонок” и дополнительной телекамерой при использовании блока коммутации БКМ-443; подключение двух БВД, кнопки “Звонок”, дополнительной телекамеры и дополнительного УКП при работе без блока коммутации монитора; интерком (внутренняя связь) между мониторами, подключёнными к блоку коммутации БКМ-443; энергонезависимые встроенные часы; автоматическая запись кадров в режиме AWAY; возможность записи кадра во время разговора с посетителем; кнопка отпирания замка; видеоконтроль обстановки перед телекамерами; активация малоабонентского БВД (видеоконтроль и связь) по инициативе абонента; экранное МЕНЮ; 4 мелодии вызова, выбор сигнала вызова для каждого БВД и кнопки “Звонок”; регулировка яркости и насыщенности цветного изображения для каждого БВД и дополнительной телекамеры; напряжение питания постоянного тока | Уточняйте у менеджера | Уточняйте у менеджера
00-00040081 | VIZIT-M468МS | VIZIT | Монитор цветного изображения (PAL, 7"). Энергонезависемая видеопамять (ч/б 250 кадров). Возможность подключения к монитору двух БВД, кнопки “Звонок” и дополнительного УКП. Возможность подключения к монитору трёх БВД, кнопки “Звонок” и дополнительной телекамеры при использовании блока коммутации БКМ-443. Интерком (внутрення связь) между мониторами, подключёнными к блоку коммутации БКМ-443. Цвет корпуса -серебристый, цвет трубки- тёмно-серый. | Уточняйте у менеджера | Уточняйте у менеджера
00-00028927 | VIZIT-M471M | VIZIT | Монитор цветного изображения, сенсорный экран 7" PAL . Возможность записи в ручном или автоматическом режиме 14500 цветных кадров или видеороликов общей продолжительностью 6 часов. Возможность подключения одного блока вызова (БВД), кнопки "Звонок" , одной телекамеры или БВД-403СРО и допольнитеного УКП. При использовании БКМ-440 подключение двух блоков вызова (БВД) и одной телекамеры. При использовании БКМ-440М возможно подключение двух блоков вызова (БВД), кнопки "Звонок" и двух телекамер или БВД-403СРО. Функция управления внешним исполнительным устройством (освещение, шлакбаум). | Уточняйте у менеджера | Уточняйте у менеджера
00-00075374 | RJ-9S-DP-P2.97 (DVCB) | VIZIT | Модульная камера цветного изображения RJ-9S-DP-P2.97 (DVCB). Камера бескорпусная для установки в блоки вызова видеодомофонов (цв, 380 tvl, 1,5 lux, объектив f=3,6 мм., 92,5°). | Уточняйте у менеджера | Уточняйте у менеджера
00-00075373 | RJ-9S-DP-P3.7 (DVCP) | VIZIT | Модульная камера цветного изображения RJ-9S-DP-P3.7 (DVCP). Камера бескорпусная для установки в блоки вызова видеодомофонов (цв, 380 tvl, 1,5 lux, объектив f=3,7 мм., 90°). | Уточняйте у менеджера | Уточняйте у менеджера
03-00001383 | БК-2V | VIZIT | Блок коммутации видеосигнала от двух блоков вызова для видеодомофонов многоабонентских серии 400. | Уточняйте у менеджера | Уточняйте у менеджера
03-00013245 | БК-401 | VIZIT | Блок коммутации домофона обеспечивает переключение линий связи и видеосигнала. Предназначен для совместной работы с БУД-420Р и БВД-432RCB установленных на входе в огороженную придомовую территорию и видеодомофонами VIZIT (до 8 шт) установленными на подъездах/ домах внутри огороженной территории. | Уточняйте у менеджера | Уточняйте у менеджера
00-00075390 | БК-402 | VIZIT | Блок коммутации для видеодомофона на придомовой территории, до 16 штук в системе, 15 VDC, 3 входа, 0.1 А | Уточняйте у менеджера | Уточняйте у менеджера
00-00019767 | БК-4AV | VIZIT | Этажный коммутатор (емкость до 4 абонентов) встроенный разветвитель видео сигнала с повышенной помехоустойчивостью. Рекомендуется использовать с мониторами со встроенными индивидуальными импульсными источниками питания в составе видеодомофонов многоабонентских. Подключение к защитному занулению. | Уточняйте у менеджера | Уточняйте у менеджера
00-00019768 | БК-4MVE | VIZIT | Этажный коммутатор (емкость до 4 абонентов) совмещенный с разветвителем видеосигнала и распределителем группового питания мониторов серии 400 в составе видеодомофонов многоабонентских. Распределитель питания имеет защиту от перегрузки и короткого замыкания. | Уточняйте у менеджера | Уточняйте у менеджера
00-00075389 | БК-501 | VIZIT | Блок коммутации периметрового домофона БК-501 используется совместно с блоками вызова БВД-532FCB и блоками управления БУД-585 в составе системы ограничения доступа на огороженную придомовую территорию. Блок предназначен для переключения подъездной линии связи и видеосигнала между линиями связи и видеосигнала периметрового и подъездного домофона. | Уточняйте у менеджера | Уточняйте у менеджера
00-00019772 | БКМ-440 | VIZIT | Блок коммутации и питания монитора 2-х канальный для совместной работы с VIZIT-MT460CM, М456С, М440С, М427C. Напряжение питания (190-240VAC). Подключение дополнительного УКП или монитора. Пластиковый корпус. Рекомендуется использовать совместно с монтажным боксом VIZIT-MB1 (МВ1А, МВ1Р,MB2Р). | Уточняйте у менеджера | Уточняйте у менеджера
00-00019773 | БКМ-440М(MAXI) | VIZIT | Блок коммутации и питания монитора. Возможность подключения 2-х мониторов VIZIT-MT460CM, М456С(СМ), М440С(СМ) и УКП. Подключение 2-х БВД, кнопки "Звонок" и доп. телекамеры или БВД-403СРО. Встроенный источник питания для БВД, мониторов и замков. | Уточняйте у менеджера | Уточняйте у менеджера
00-00019774 | БКМ-441 | VIZIT | Блок коммутации монитора для совместной работы с VIZIT-MT460CM, М456С(СМ), М440С(СМ), М427С. Возможность подключения многоабонентского видеодомофона и малообонентского блока вызова с телекамерой, кнопки "Звонок", электромеханического замка или защелки тригерного типа. Питание от внешнего источника 19W/14.4v/EU 18B/1,0А или БПД18/12-1-1, возможно использование группового источника БПД24/12-1-1. Пластиковый корпус. | Уточняйте у менеджера | Уточняйте у менеджера
00-00040083 | БКМ-443S | VIZIT | Блок коммутации и питания монитора. Возможность подключения 3-х мониторов VIZIT-M428C, М441М, -М442M, -М457М, -М467М, -М468М, -М471М и УКП. Подключение 3-х БВД, кнопки "Звонок" и дополнительной телекамеры или БВД-403СРО. Функция "интерком" при использовании мониторов VIZIT-М442M, -М468М. Встроенный импульсный источник питания (187-242VAC) для БВД, мониторов и электромеханических замков (защёлок). Рекомендуется использовать совместно с монтажным боксом VIZIT-MB1 (МВ1А, МВ1Р, MB2Р). | Уточняйте у менеджера | Уточняйте у менеджера
00-00019775 | БКМ-444 | VIZIT | Блок коммутации для этажного, офисного или коттеджного видеодомофона до 4-х абонентов и совместной работы с БВД-444СР-1(2,4). Подключение до 4-х мониторов VIZIT-М427С, а также VIZIT-MT460CM, М456СМ, М440С(СМ) выпуска с 2014 года. Подключение к подъездной линии связи многоабонентского видеодомофона. Подключение доп. телекамеры и 4-х кнопок "Звонок". Встроенный контроллер ключей RF до 80 шт. Функция управления освещением. Встроенный источник питания для БВД, мониторов и э/м замка. Напряжение питания (100-240VAC). | Уточняйте у менеджера | Уточняйте у менеджера
00-00056968 | VIZIT-M442MG2 | VIZIT | Монитор цветного изображения (PAL, 3,5"). Энергонезависимая видеопамять (ч/б 250 кадров). Возможность подключения к монитору двух БВД, кнопки “Звонок” и дополнительного УКП. Возможность подключения к монитору трёх БВД, кнопки “Звонок” и дополнительной телекамеры при использовании блока коммутации БКМ-443. Интерком (внутренняя связь) между мониторами, подключёнными к блоку коммутации БКМ-443. Цвет корпуса и трубки - темно-серый. | Уточняйте у менеджера | Уточняйте у менеджера
00-00075380 | VIZIT-M442MS2 | VIZIT | Монитор цветного изображения (PAL, 3,5"). Энергонезависимая видеопамять (ч/б, 64 кадра) Возможность подключения двух блоков вызова (БВД) при использовании блока коммутации БКМ-440(М), БКМ-441. Возможность подключения дополнительной телекамеры и кнопки "Звонок" или БВД-403СРО. Возможность подключения дополнительного УКП. Цвет - серебристый. | Уточняйте у менеджера | Уточняйте у менеджера
00-00047868 | VIZIT-M442MW | VIZIT | Монитор цветного изображения (PAL, 3,5"). Энергонезависимая видеопамять (ч/б 250 кадров). Возможность подключения к монитору двух БВД, кнопки “Звонок” и дополнительного УКП. Возможность подключения к монитору трёх БВД, кнопки “Звонок” и дополнительной телекамеры при использовании блока коммутации БКМ-443. Интерком (внутренняя связь) между мониторами, подключёнными к блоку коммутации БКМ-443. Цвет корпуса - белый. | Уточняйте у менеджера | Уточняйте у менеджера
00-00016098 | Тромбон ВП белая | Тромбон | Вызывная панель устанавливается в зоне пожарного оповещения и предназначена для организации двухсторонней речевой связи с блоком-селектора «Тромбон БС-16», установленном на посту-диспетчерской. Питание ВП осуществляется по линии связи от блока-селектора. На одну зону блока-селектора Тромбон БС-16 возможно подключить одну основную вызывную панель и одну дублирующую вызывную панель. | 8967 | 8070
00-00056036 | Тромбон ВП красная | Тромбон | Вызывная панель устанавливается в зоне пожарного оповещения и предназначена для организации двухсторонней речевой связи с блоком-селектора «Тромбон БС-16», установленном на посту-диспетчерской. Питание ВП осуществляется по линии связи от блока-селектора. На одну зону блока-селектора Тромбон БС-16 возможно подключить одну основную вызывную панель и одну дублирующую вызывную панель. | 8967 | 8070
00-00056051 | Тромбон ВП-А | Тромбон | Вызывная панель устанавливается в зоне пожарного оповещения и предназначена для организации двухсторонней речевой связи с блоком-селектора «Тромбон БС-16», установленном на посту-диспетчерской. Питание ВП осуществляется по линии связи от блока-селектора. На одну зону блока-селектора «Тромбон БС-16» возможно подключить одну основную вызывную панель и одну дублирующую вызывную панель. | 9435 | 8492
Вызывные панели
00-00056836 | PVP-L9-4HD v.8.1 | Polyvision | Цветная 4-х абонентская вызывная панель для видеодомофона с широким углом 110°; Встроенная видеокамера - 1/2,9" CMOS AHD-H/CVBS; Подсветка - 2 м; Реле - Н.О./Н.З.; Питание 12В от монитора; Накладной монтаж; Класс защиты IP66; 154x55x18мм | 12915 | 9041
00-00056835 | PVP-L9-HD v.8.1 | Polyvision | Цветная вызывная панель для видеодомофона с широким углом 120°; Встроенная видеокамера - 1/2,9" CMOS AHD/CVBS; Подсветка - 2 м; Реле - Н.О./Н.З.; Питание DC12В от монитора; Накладной монтаж; Класс защиты IP66; 131x46x20мм | 5600 | 5600
00-00056837 | PVP-L9-HDRF v.8.1 | Polyvision | Цветная вызывная панель для видеодомофона со встроенным контроллером, считываелем и широким углом 120°; Встроенная видеокамера - 1/2,7" CMOS AHD/CVBS; Встроенный считыватель 125KHZ (EM); Подсветка - 2 м; Реле - Н.О./Н.З.; Питание DC12В от монитора; Накладной монтаж; 131x46x20м | 13316 | 9321
00-00060160 | PVP-L9-HDRF v.8.1 NFC | Polyvision | Цветная вызывная панель для видеодомофона со встроенным считывателем NFC и контроллером (до 100 карт), широкий угол 110°; Встроенная видеокамера - 1/2,9" CMOS AHD/CVI/TVI/CVBS; 3 брелка в комплекте, поддержка Mifare (13.56MHZ — IC); ИК подсветка - 2 м; Реле - Н.О./Н.З.; Питание DC10-15В от монитора; IP66, -30...+60°C, накладной монтаж; 131x46x20м | 14930 | 10451
00-00069276 | AT-VD 305N BL | Accordtec | Вызывная панель видеодомофона, 4-x проводная цветная накладная вандалоустойчивая, встроенная видеокамера 600ТВЛ и ИК-подсветка.В комплекте: кронштейн для врезной установки, кронштейн для поворота панели на 30°, козырек. Габариты: 122 х 40 х 20 мм. -40C...+50C, черный. Совместима со всеми мониторами. | 4061 | 3857.95
00-00071595 | AT-VD 305N SL | Accordtec | Вызывная панель видеодомофона, 4-x проводная цветная накладная вандалоустойчивая, встроенная видеокамера 600ТВЛ и ИК-подсветка.В комплекте: кронштейн для врезной установки, кронштейн для поворота панели на 30°, козырек. Габариты: 122 х 40 х 20 мм. -40C...+50C, серебро. Совместима со всеми мониторами. | 4061 | 3857.95
00-00048252 | AT-VD 308H BL | Accordtec | Вызывная панель видеодомофона, 4-x проводная цветная накладная вандалоустойчивая, встроенная видеокамера 800ТВЛ и ИК-подсветка. Широкий угол обзора 110 градусов. В комплекте: кронштейн для поворота панели на 30°. Габариты: 133 х 48 х 16,5 мм. -30C...+60C Цвет корпуса: черный . Совместима со всеми мониторами. | 7212 | 6851.4
00-00101023 | AT-VD 311L SL | Accordtec | IP вызывная видеопанель, камера 1080P, угол обзора 120 град., ИК подсветка, 2 выходных реле, цвет корпуса-серебро. Питание 15-24 В, IP, WIFI, металлический корпус, угловой кронштейн в комплекте. Возможна работа без монитора, через приложение Smart Life. | 17158 | 16300.1
00-00101022 | AT-VD 312N SL | Accordtec | IP вызывная видеопанель, камера 1080P, угол обзора 120 град., ИК подсветка, 2 выходных реле, цвет корпуса-серебро). Поддержка POE или питание 15 В, IP, металлический корпус, угловой кронштейн в комплекте | 11198 | 10638.1
00-00131171 | AT-VD 316H BL | Accordtec | Вызывная панель IP видеодомофона с разрешением видеокамеры 1080Р, на 20 абонентов уличного исполнения. Позволяет осуществить вызов посетителям на IP домофон, вести видео общение и открытие двери, либо ворот. Имеет встроенный считыватель Em-marine 125 KHz с количеством поддерживаемых карт пользователей до 1000 штук, поддерживаемых паролей до 99 штук. Есть сенсорная клавиатура с подсветкой, антивандальный датчик, возможность работать по PoE802.3af, высокая степень защиты IP66. Цвет корпуса: чёрный | 19298 | 18333.1
00-00074210 | AT-VD 600 GR | Accordtec | Вызывная панель многоквартирного видеодомофона с металлическими кнопками, CVBS, 110°, IP54, Антивандальная, Led-подсветка, Врезная, вход по коду или карте, поддержка 2048 карт пользователей, 18-36В, CAT-5, Цвет корпуса: серый. Совместима с CVBS мониторами. -30°...+60° Габаритные размеры корпуса: 370*145*34 мм. Габаритные размеры врезной коробки: 351*126*35 мм | 31257 | 29694.15
00-00074211 | AT-VD 610 GR | Accordtec | Вызывная панель многоквартирного видеодомофона с металлическими кнопками, 1080P, 110°, IP54, Антивандальная, Led-подсветка, Врезная, вход по коду или карте, поддержка 2048 карт пользователей, 18-36В, CAT-5,Цвет корпуса: серый. Совместима с HD мониторами. -30°...+60° Габаритные размеры корпуса: 370*145*34 мм. Габаритные размеры врезной коробки: 351*126*35 мм | 37118 | 35262.1
00-00074201 | AT-VD A309H GR | Accordtec | Вызывная панель видеодомофона, 4-х проводная цветная накладная вандалоустойчивая HD/CVBS видеопанель 1080P. Встроенная видеокамера 800ТВЛ и ИК-подсветка .Переключение CVBS, AHD, CVI, TVI. Угол обзора 110°, IP66, управление замком. В комплекте: кронштейн для поворота панели на 30°. Цвет корпуса: темно-серый. Габариты: 133*48*16 мм, -30° ....+60° Совместима со всеми мониторами. | 8383 | 7963.85
00-00074202 | AT-VD A309H SL | Accordtec | Вызывная панель видеодомофона, 4-х проводная цветная накладная вандалоустойчивая HD/CVBS видеопанель 1080P. Встроенная видеокамера 800ТВЛ и ИК-подсветка .Переключение CVBS, AHD, CVI, TVI. Угол обзора 110°, IP66, управление замком. В комплекте: кронштейн для поворота панели на 30°. Цвет корпуса: серебро. Габариты: 133*48*16 мм, -30° ....+60° Совместима со всеми мониторами. | 8383 | 7963.85
00-00074199 | AT-VD 305N BZ | Accordtec | Вызывная панель видеодомофона, 4-x проводная цветная накладная вандалоустойчивая, встроенная видеокамера 600ТВЛ и ИК-подсветка.В комплекте: кронштейн для врезной установки, кронштейн для поворота панели на 30°, козырек. Габариты: 122 х 40 х 20 мм. -40C...+50C, бронза. Совместима со всеми мониторами. | 4061 | 3857.95
00-00075178 | AT-VD308H GR | Accordtec | Вызывная панель видеодомофона, 4-x проводная цветная накладная вандалоустойчивая панель, встроенная видеокамера 800ТВЛ и ИК-подсветка. Широкий угол обзора 110 градусов. Регулировка громкости. В комплекте: кронштейн для поворота панели на 30°. Габариты: 131 х 48 х 20 мм. -30C...+60C Цвет корпуса: темно-серый. Совместима со всеми мониторами. | 7212 | 6851.4
00-00075179 | AT-VD308H SL | Accordtec | Вызывная панель видеодомофона, 4-x проводная цветная накладная вандалоустойчивая панель, встроенная видеокамера 800ТВЛ и ИК-подсветка. Широкий угол обзора 110 градусов. Регулировка громкости. В комплекте: кронштейн для поворота панели на 30°. Габариты: 131 х 48 х 20 мм. -30C...+60C Цвет корпуса: серебро . Совместима со всеми мониторами. | 7212 | 6851.4
00-00131169 | AT-VD313H BL | Accordtec | Вызывная панель IP видеодомофона с разрешением видеокамеры 1080Р, на одного абонента уличного исполнения. Позволяет осуществить вызов посетителям на IP домофон, вести видео общение и открытие двери, либо ворот. Имеет встроенный считыватель Em-marine 125 KHz с количеством поддерживаемых карт пользователей до 1000 штук, поддерживаемых паролей до 99 штук. Есть сенсорная клавиатура с подсветкой, антивандальный датчик, возможность работать по PoE802.3af, высокая степень защиты IP66. , цвет корпуса: чёрный. | 14211 | 13500.45
00-00131170 | AT-VD315H BL | Accordtec | Вызывная панель IP видеодомофона с разрешением видеокамеры 1080Р, на 9999 абонентов уличного исполнения. Позволяет осуществить вызов посетителям на IP домофон, вести видео общение и открытие двери, либо ворот. Имеет встроенный считыватель Em-marine 125 KHz с количеством поддерживаемых карт пользователей до 10 000 штук. Есть экран с диагональю 7"дюймов, антивандальный датчик, возможность работать по PoE802.3af, высокая степень защиты IP66. Цвет корпуса: чёрный (окантовка серебро) | 35088 | 33333.6
00-00111299 | AVC-105 Panasonic антик | Activision | Вызывная панель аудиодомофона, 2-х проводная; антивандальная накладная аудиопанель; питание 12В от аудиотрубки, дополнительного источника питания не требуется; рабочий диапазон t -50…+50; 122 x 40 x 24 мм, предназначена для установки в жилом секторе, в офисных помещениях и в неохраняемых местах с высоким риском кражи и вандализма. Вызывная панель аудиодомофона используется в качестве наружного вызывного переговорного устройства и совместима с аудиотрубками большинства популярных производителей. | 2015 | 2015
00-00111295 | AVC-105 Panasonic медь | Activision | Вызывная панель аудиодомофона, 2-х проводная; антивандальная накладная аудиопанель; питание 12В от аудиотрубки, дополнительного источника питания не требуется; рабочий диапазон t -50…+50; 122 x 40 x 24 мм, предназначена для установки в жилом секторе, в офисных помещениях и в неохраняемых местах с высоким риском кражи и вандализма. Вызывная панель аудиодомофона используется в качестве наружного вызывного переговорного устройства и совместима с аудиотрубками большинства популярных производителей. | 2015 | 2015
03-00000421 | AVC-105 антик | Activision | Вызывная панель аудиодомофона, 2-х проводная; антивандальная накладная аудиопанель; питание 12В от аудиотрубки, дополнительного источника питания не требуется; рабочий диапазон t -30…+50; 122 x 40 x 24 мм. Предназначена для установки в жилом секторе, в офисных помещениях и в неохраняемых местах с высоким риском кражи и вандализма. Используется в качестве наружного вызывного переговорного устройства и совместима с аудиотрубками большинства популярных производителей. Цветовая гамма: медь, антик,черный. | 2014 | 2014
03-00000420 | AVC-105 медь | Activision | Вызывная панель аудиодомофона, 2-х проводная; антивандальная накладная аудиопанель; питание 12В от аудиотрубки, дополнительного источника питания не требуется; рабочий диапазон t -30…+50; 122 x 40 x 24 мм. Предназначена для установки в жилом секторе, в офисных помещениях и в неохраняемых местах с высоким риском кражи и вандализма. Используется в качестве наружного вызывного переговорного устройства и совместима с аудиотрубками большинства популярных производителей. Цветовая гамма: медь, антик,черный. | 2014 | 2014
03-00002336 | AVC-105 черная | Activision | Вызывная панель аудиодомофона, 2-х проводная; антивандальная накладная аудиопанель; питание 12В от аудиотрубки, дополнительного источника питания не требуется; рабочий диапазон t -30…+50; 122 x 40 x 24 мм. Предназначена для установки в жилом секторе, в офисных помещениях и в неохраняемых местах с высоким риском кражи и вандализма. Используется в качестве наружного вызывного переговорного устройства и совместима с аудиотрубками большинства популярных производителей. Цветовая гамма: медь, антик,черный. | 2014 | 2014
00-00021781 | AVC-105P антик | Activision | Вызывная панель аудиодомофона, 2-х проводная; антивандальная накладная аудиопанель; с адаптацией под мини АТС Panasonic; питание 12В от аудиотрубки (DP-2HP, DPV-20H и т.д.) дополнительного источника питания не требуется; рабочий диапазон t -30…+55; 122 x 40 x 24 мм. Предназначена для установки в жилом секторе, в офисных помещениях и в неохраняемых местах с высоким риском кражи и вандализма. Используется в качестве наружного вызывного переговорного устройства и совместима с аудиотрубками большинства популярных производителей. Цветовая гамма: медь, антик. | Уточняйте у менеджера | Уточняйте у менеджера
00-00021780 | AVC-105P медь | Activision | Вызывная панель аудиодомофона, 2-х проводная; антивандальная накладная аудиопанель; с адаптацией под мини АТС Panasonic; питание 12В от аудиотрубки (DP-2HP, DPV-20H и т.д.) дополнительного источника питания не требуется; рабочий диапазон t -30…+55; 122 x 40 x 24 мм. Предназначена для установки в жилом секторе, в офисных помещениях и в неохраняемых местах с высоким риском кражи и вандализма. Используется в качестве наружного вызывного переговорного устройства и совместима с аудиотрубками большинства популярных производителей. Цветовая гамма: медь, антик. | Уточняйте у менеджера | Уточняйте у менеджера
00-00021782 | AVC-105V антик | Activision | Вызывная панель аудиодомофона с видео-модулем (600ТВл) 2-х проводная (3 провода отдельно под ВМ); антивандальная накладная аудиопанель; питание 12В от аудиотрубки, рабочий диапазон t -30…+55; 122 x 40 x 24 мм. Предназначена для установки в жилом секторе, в офисных помещениях и в неохраняемых местах с высоким риском кражи и вандализма. Цветовая гамма: медь, антик, черный. | 4140 | 4140
00-00021783 | AVC-105V медь | Activision | Вызывная панель аудиодомофона с видео-модулем (600ТВл) 2-х проводная (3 провода отдельно под ВМ); антивандальная накладная аудиопанель; питание 12В от аудиотрубки, рабочий диапазон t -30…+55; 122 x 40 x 24 мм. Предназначена для установки в жилом секторе, в офисных помещениях и в неохраняемых местах с высоким риском кражи и вандализма. Цветовая гамма: медь, антик, черный. | 4140 | 4140
00-00021784 | AVC-105V черный | Activision | Вызывная панель аудиодомофона с видео-модулем (600ТВл) 2-х проводная (3 провода отдельно под ВМ); антивандальная накладная аудиопанель; питание 12В от аудиотрубки, рабочий диапазон t -30…+55; 122 x 40 x 24 мм. Предназначена для установки в жилом секторе, в офисных помещениях и в неохраняемых местах с высоким риском кражи и вандализма. Цветовая гамма: медь, антик, черный. | 4140 | 4140
03-00000422 | AVC-109 антик | Activision | Вызывная панель аудиодомофона, 2-х проводная; антивандальная накладная аудиопанель; питание 12В от аудиотрубки,дополнительного источника питания не требуется; рабочий диапазон t -30…+50; 75 x 35 x 17 мм. Предназначена для установки в жилом секторе, в офисных помещениях и в неохраняемых местах с высоким риском кражи и вандализма. Используется в качестве наружного вызывного переговорного устройства и совместима с аудиотрубками большинства популярных производителей. Цветовая гамма: медь, антик, черный. | 1430 | 1430
03-00000423 | AVC-109 медь | Activision | Вызывная панель аудиодомофона, 2-х проводная; антивандальная накладная аудиопанель; питание 12В от аудиотрубки,дополнительного источника питания не требуется; рабочий диапазон t -30…+50; 75 x 35 x 17 мм. Предназначена для установки в жилом секторе, в офисных помещениях и в неохраняемых местах с высоким риском кражи и вандализма. Используется в качестве наружного вызывного переговорного устройства и совместима с аудиотрубками большинства популярных производителей. Цветовая гамма: медь, антик, черный. | 1430 | 1430
00-00020776 | AVC-109 черная | Activision | Вызывная панель аудиодомофона, 2-х проводная; антивандальная накладная аудиопанель; питание 12В от аудиотрубки,дополнительного источника питания не требуется; рабочий диапазон t -30…+50; 75 x 35 x 17 мм. Предназначена для установки в жилом секторе, в офисных помещениях и в неохраняемых местах с высоким риском кражи и вандализма. Используется в качестве наружного вызывного переговорного устройства и совместима с аудиотрубками большинства популярных производителей. Цветовая гамма: медь, антик, черный. | 1430 | 1430
00-00020799 | AVC-305 (NTSC) антик | Activision | Вызывная панель видеодомофона, 4-х проводная; антивандальная накладная видеопанель; с ИК подветкой до 0,6м, матрица 1/3", 600 ТВл, 12В, угол обзора 75 (гор.) 55 (верт.); рабочий диапазон t -30…+55; с козырьком и угловым кронштейном; 122х40х24 мм. Предназначена для работы в составе стандартных аналоговых 4-х проводных видеодомофонов. Основные функции: вызов, видео контроль и прослушивание околодверного пространства с помощью встроенной в панель видеокамеры и микрофона, переговоры «хозяин-посетитель», управление электрозамком с помощью встроенного в панель реле. Цветовая гамма: медь, антик, чёрная. | 4511 | 4511
00-00017708 | AVC-305 (NTSC) медь | Activision | Вызывная панель видеодомофона, 4-х проводная; антивандальная накладная видеопанель; с ИК подветкой до 0,6м, матрица 1/3", 600 ТВл, 12В, угол обзора 75 (гор.) 55 (верт.); рабочий диапазон t -30…+55; с козырьком и угловым кронштейном; 122х40х24 мм. Предназначена для работы в составе стандартных аналоговых 4-х проводных видеодомофонов. Основные функции: вызов, видео контроль и прослушивание околодверного пространства с помощью встроенной в панель видеокамеры и микрофона, переговоры «хозяин-посетитель», управление электрозамком с помощью встроенного в панель реле. Цветовая гамма: медь, антик, чёрная. | 4511 | 4511
00-00020800 | AVC-305 (NTSC) черная | Activision | Вызывная панель видеодомофона, 4-х проводная; антивандальная накладная видеопанель; с ИК подветкой до 0,6м, матрица 1/3", 600 ТВл, 12В, угол обзора 75 (гор.) 55 (верт.); рабочий диапазон t -30…+55; с козырьком и угловым кронштейном; 122х40х24 мм. Предназначена для работы в составе стандартных аналоговых 4-х проводных видеодомофонов. Основные функции: вызов, видео контроль и прослушивание околодверного пространства с помощью встроенной в панель видеокамеры и микрофона, переговоры «хозяин-посетитель», управление электрозамком с помощью встроенного в панель реле. Цветовая гамма: медь, антик, чёрная. | 4511 | 4511
03-00000627 | AVC-305 (PAL) антик | Activision | Вызывная панель видеодомофона, 4-х проводная; антивандальная накладная видеопанель; с ИК подветкой до 0,6м, матрица 1/3", 600 ТВл, 12В, угол обзора 75 (гор.) 55 (верт.); рабочий диапазон t -30…+55; с козырьком и угловым кронштейном; 122х40х24 мм. Предназначена для работы в составе стандартных аналоговых 4-х проводных видеодомофонов. Основные функции: вызов, видео контроль и прослушивание околодверного пространства с помощью встроенной в панель видеокамеры и микрофона, переговоры «хозяин-посетитель», управление электрозамком с помощью встроенного в панель реле. Цветовая гамма: медь, антик, чёрная. | 4511 | 4511
00-00020846 | AVC-305 (PAL) врезная антик | Activision | Вызывная панель видеодомофона, 4-х проводная; антивандальная врезная видеопанель; с ИК подветкой до 0,6м, матрица 1/3", 600 ТВл, 12В, угол обзора 75 (гор.) 55 (верт.); рабочий диапазон t -30…+55; с врезным корытом; 122х40х24 мм. Предназначена для работы в составе стандартных аналоговых 4-х проводных видеодомофонов. Основные функции: вызов, видео контроль и прослушивание околодверного пространства с помощью встроенной в панель видеокамеры и микрофона, переговоры «хозяин-посетитель», управление электрозамком с помощью встроенного в панель реле. Цветовая гамма: медь, антик. | Уточняйте у менеджера | Уточняйте у менеджера
00-00017711 | AVC-305 (PAL) врезная медь | Activision | Вызывная панель видеодомофона, 4-х проводная; антивандальная врезная видеопанель; с ИК подветкой до 0,6м, матрица 1/3", 600 ТВл, 12В, угол обзора 75 (гор.) 55 (верт.); рабочий диапазон t -30…+55; с врезным корытом; 122х40х24 мм. Предназначена для работы в составе стандартных аналоговых 4-х проводных видеодомофонов. Основные функции: вызов, видео контроль и прослушивание околодверного пространства с помощью встроенной в панель видеокамеры и микрофона, переговоры «хозяин-посетитель», управление электрозамком с помощью встроенного в панель реле. Цветовая гамма: медь, антик. | Уточняйте у менеджера | Уточняйте у менеджера
03-00000409 | AVC-305 (PAL) медь | Activision | Вызывная панель видеодомофона, 4-х проводная; антивандальная накладная видеопанель; с ИК подветкой до 0,6м, матрица 1/3", 600 ТВл, 12В, угол обзора 75 (гор.) 55 (верт.); рабочий диапазон t -30…+55; с козырьком и угловым кронштейном; 122х40х24 мм. Предназначена для работы в составе стандартных аналоговых 4-х проводных видеодомофонов. Основные функции: вызов, видео контроль и прослушивание околодверного пространства с помощью встроенной в панель видеокамеры и микрофона, переговоры «хозяин-посетитель», управление электрозамком с помощью встроенного в панель реле. Цветовая гамма: медь, антик, чёрная. | 4511 | 4511
00-00020798 | AVC-305 (PAL) черная | Activision | Вызывная панель видеодомофона, 4-х проводная; антивандальная накладная видеопанель; с ИК подветкой до 0,6м, матрица 1/3", 600 ТВл, 12В, угол обзора 75 (гор.) 55 (верт.); рабочий диапазон t -30…+55; с козырьком и угловым кронштейном; 122х40х24 мм. Предназначена для работы в составе стандартных аналоговых 4-х проводных видеодомофонов. Основные функции: вызов, видео контроль и прослушивание околодверного пространства с помощью встроенной в панель видеокамеры и микрофона, переговоры «хозяин-посетитель», управление электрозамком с помощью встроенного в панель реле. Цветовая гамма: медь, антик, чёрная. | 4511 | 4511
00-00020844 | AVC-305M (PAL) антик | Activision | Вызывная панель видеодомофона, 4-х проводная; антивандальная накладная видеопанель; с ИК подветкой до 0,6м, матрица 1/3", 600 ТВл, 12В, угол обзора 75 (гор.) 55 (верт.); рабочий диапазон t -30…+55; аудиоканал – MOTOROLA; с козырьком и угловым кронштейном; 122х40х24 мм. Предназначена для работы в составе стандартных аналоговых 4-х проводных видеодомофонов. Основные функции: вызов, видео контроль и прослушивание околодверного пространства с помощью встроенной в панель видеокамеры и микрофона, переговоры «хозяин-посетитель», управление электрозамком с помощью встроенного в панель реле. Цветовая гамма: медь, антик. | 4552 | 4552
00-00017709 | AVC-305M (PAL) медь | Activision | Вызывная панель видеодомофона, 4-х проводная; антивандальная накладная видеопанель; с ИК подветкой до 0,6м, матрица 1/3", 600 ТВл, 12В, угол обзора 75 (гор.) 55 (верт.); рабочий диапазон t -30…+55; аудиоканал – MOTOROLA; с козырьком и угловым кронштейном; 122х40х24 мм. Предназначена для работы в составе стандартных аналоговых 4-х проводных видеодомофонов. Основные функции: вызов, видео контроль и прослушивание околодверного пространства с помощью встроенной в панель видеокамеры и микрофона, переговоры «хозяин-посетитель», управление электрозамком с помощью встроенного в панель реле. Цветовая гамма: медь, антик. | 4552 | 4552
00-00071412 | AVP-281 (PAL) Shine Quartz | Activision | Вызывная панель видеодомофона врезная индивидуальная. Матрица: 1/3". Антивандальная, повышенная водостойкость. Рабочий диапазон температур: от -50°C до +55°C. Разрешение: 800 ТВЛ. Питание: 12 В. Угол обзора: 90 (гор.), 65 (верт.). ИК подсветка: 0,6-3,0 м (интеллектуальная). Степень защиты: IP-54, Размер: 150х60х25 мм. | Уточняйте у менеджера | Уточняйте у менеджера
00-00071413 | AVP-281 (PAL) Stone Gelato | Activision | Вызывная панель видеодомофона врезная индивидуальная. Матрица: 1/3". Антивандальная, повышенная водостойкость. Рабочий диапазон температур: от -50°C до +55°C. Разрешение: 800 ТВЛ. Питание: 12 В. Угол обзора: 90 (гор.), 65 (верт.). ИК подсветка: 0,6-3,0 м (интеллектуальная). Степень защиты: IP-54, Размер: 150х60х25 мм. | Уточняйте у менеджера | Уточняйте у менеджера
00-00071414 | AVP-281 (PAL) Stone Grissini | Activision | Вызывная панель видеодомофона врезная индивидуальная. Матрица: 1/3". Антивандальная, повышенная водостойкость. Рабочий диапазон температур: от -50°C до +55°C. Разрешение: 800 ТВЛ. Питание: 12 В. Угол обзора: 90 (гор.), 65 (верт.). ИК подсветка: 0,6-3,0 м (интеллектуальная). Степень защиты: IP-54, Размер: 150х60х25 мм. | Уточняйте у менеджера | Уточняйте у менеджера
00-00071415 | AVP-281 (PAL) Stone Tenerina | Activision | Вызывная панель видеодомофона врезная индивидуальная. Матрица: 1/3". Антивандальная, повышенная водостойкость. Рабочий диапазон температур: от -50°C до +55°C. Разрешение: 800 ТВЛ. Питание: 12 В. Угол обзора: 90 (гор.), 65 (верт.). ИК подсветка: 0,6-3,0 м (интеллектуальная). Степень защиты: IP-54, Размер: 150х60х25 мм. | Уточняйте у менеджера | Уточняйте у менеджера
00-00071416 | AVP-281 (PAL) Wood Rovere | Activision | Вызывная панель видеодомофона врезная индивидуальная. Матрица: 1/3". Антивандальная, повышенная водостойкость. Рабочий диапазон температур: от -50°C до +55°C. Разрешение: 800 ТВЛ. Питание: 12 В. Угол обзора: 90 (гор.), 65 (верт.). ИК подсветка: 0,6-3,0 м (интеллектуальная). Степень защиты: IP-54, Размер: 150х60х25 мм. | Уточняйте у менеджера | Уточняйте у менеджера
00-00071417 | AVP-284 (PAL) Wood Canaletto | Activision | Вызывная панель видеодомофона, Матрица: 1/3", Антивандальная, повышенная водостойкость, Рабочий диапазон температур: от -50°C до +55°C, Разрешение: 800 ТВЛ, Питание: 12 В, Угол обзора: 90 (гор.), 65 (верт.), ИК подсветка: 0,6-3,0 м (интеллектуальная), Степень защиты: IP-54, Размер: 160х94х30 мм | Уточняйте у менеджера | Уточняйте у менеджера
00-00071418 | AVP-284 (PAL) Wood Grigio | Activision | Вызывная панель видеодомофона, Матрица: 1/3", Антивандальная, повышенная водостойкость, Рабочий диапазон температур: от -50°C до +55°C, Разрешение: 800 ТВЛ, Питание: 12 В, Угол обзора: 90 (гор.), 65 (верт.), ИК подсветка: 0,6-3,0 м (интеллектуальная), Степень защиты: IP-54, Размер: 160х94х30 мм | Уточняйте у менеджера | Уточняйте у менеджера
00-00071419 | AVP-284 (PAL) Wood Moka | Activision | Вызывная панель видеодомофона, Матрица: 1/3", Антивандальная, повышенная водостойкость, Рабочий диапазон температур: от -50°C до +55°C, Разрешение: 800 ТВЛ, Питание: 12 В, Угол обзора: 90 (гор.), 65 (верт.), ИК подсветка: 0,6-3,0 м (интеллектуальная), Степень защиты: IP-54, Размер: 160х94х30 мм | Уточняйте у менеджера | Уточняйте у менеджера
03-00012760 | AVP-451 (PAL) Proxy антик | Activision | Вызывная панель видеодомофона, 4-х проводная; антивандальная накладная видеопанель на 1 абонента; с ИК подветкой до 0,6м, матрица 1/3", 1000 ТВл, 12В, угол обзора 75 (гор.) 55 (верт.); рабочий диапазон t -50…+50; 110х70х20 мм, встроенный Proxy считыватель. Предназначена для применения как в жилом секторе, так в офисных помещениях. Антивандальное исполнение изделия позволяет применять его в неохраняемых зонах, где существенны риски вандализма и кражи. Панели предназначены для работы в качестве наружного устройства видеонаблюдения, контроля и ограничения доступа, а также вызывного переговорного устройства. Цветовая гамма: медь, антик. | 8666 | 8666
00-00020802 | AVP-451 (PAL) Proxy медь | Activision | Вызывная панель видеодомофона, 4-х проводная; антивандальная накладная видеопанель на 1 абонента; с ИК подветкой до 0,6м, матрица 1/3", 1000 ТВл, 12В, угол обзора 75 (гор.) 55 (верт.); рабочий диапазон t -50…+50; 110х70х20 мм, встроенный Proxy считыватель. Предназначена для применения как в жилом секторе, так в офисных помещениях. Антивандальное исполнение изделия позволяет применять его в неохраняемых зонах, где существенны риски вандализма и кражи. Панели предназначены для работы в качестве наружного устройства видеонаблюдения, контроля и ограничения доступа, а также вызывного переговорного устройства. Цветовая гамма: медь, антик. | 8666 | 8666
00-00020801 | AVP-451 (PAL) TM антик | Activision | Вызывная панель видеодомофона, 4-х проводная; антивандальная накладная видеопанель на 1 абонента; с ИК подветкой до 0,6м, матрица 1/3", 1000 ТВл, 12В, угол обзора 75 (гор.) 55 (верт.); рабочий диапазон t -50…+50; 110х70х20 мм, встроенный Touch Memory считыватель. Предназначена для применения как в жилом секторе, так в офисных помещениях. Антивандальное исполнение изделия позволяет применять его в неохраняемых зонах, где существенны риски вандализма и кражи. Панели предназначены для работы в качестве наружного устройства видеонаблюдения, контроля и ограничения доступа, а также вызывного переговорного устройства. Цветовая гамма: медь, антик. | 8360 | 8360
03-00012863 | AVP-451 (PAL) TM медь | Activision | Вызывная панель видеодомофона, 4-х проводная; антивандальная накладная видеопанель на 1 абонента; с ИК подветкой до 0,6м, матрица 1/3", 1000 ТВл, 12В, угол обзора 75 (гор.) 55 (верт.); рабочий диапазон t -50…+50; 110х70х20 мм, встроенный Touch Memory считыватель. Предназначена для применения как в жилом секторе, так в офисных помещениях. Антивандальное исполнение изделия позволяет применять его в неохраняемых зонах, где существенны риски вандализма и кражи. Панели предназначены для работы в качестве наружного устройства видеонаблюдения, контроля и ограничения доступа, а также вызывного переговорного устройства. Цветовая гамма: медь, антик. | 8360 | 8360
03-00012063 | AVP-451 (PAL) антик | Activision | Вызывная панель видеодомофона, 4-х проводная; антивандальная накладная видеопанель на 1 абонента; с ИК подветкой до 0,6м, матрица 1/3", 600 ТВл, 12В, угол обзора 75 (гор.) 55 (верт.); рабочий диапазон t -50…+50; 110х70х20 мм. Предназначена для применения как в жилом секторе, так в офисных помещениях. Антивандальное исполнение изделия позволяет применять его в неохраняемых зонах, где существенны риски вандализма и кражи. Панели предназначены для работы в качестве наружного устройства видеонаблюдения, контроля и ограничения доступа, а также вызывного переговорного устройства. Цветовая гамма: медь, антик. | 7373 | 7373
03-00009356 | AVP-451 (PAL) медь | Activision | Вызывная панель видеодомофона, 4-х проводная; антивандальная накладная видеопанель на 1 абонента; с ИК подветкой до 0,6м, матрица 1/3", 600 ТВл, 12В, угол обзора 75 (гор.) 55 (верт.); рабочий диапазон t -50…+50; 110х70х20 мм. Предназначена для применения как в жилом секторе, так в офисных помещениях. Антивандальное исполнение изделия позволяет применять его в неохраняемых зонах, где существенны риски вандализма и кражи. Панели предназначены для работы в качестве наружного устройства видеонаблюдения, контроля и ограничения доступа, а также вызывного переговорного устройства. Цветовая гамма: медь, антик. | 7373 | 7373
00-00020804 | AVP-452 (PAL) Proxy антик | Activision | Вызывная панель видеодомофона, 4-х проводная; антивандальная накладная видеопанель 2-х абонентная; с адаптивной ИК подветкой и датчиком освещенности и дальностью до 0,6м, матрица 1/3", 1000 ТВл, 12В, угол обзора 75 (гор.) 55 (верт.); рабочий диапазон t -50…+50; 125х70х20 мм, встроенный Proxy считыватель. Предназначена для применения как в жилом секторе, так в офисных помещениях. Антивандальное исполнение изделия позволяет применять его в неохраняемых зонах, где существенны риски вандализма и кражи. Панели предназначены для работы в качестве наружного устройства видеонаблюдения, контроля и ограничения доступа, а также вызывного переговорного устройства. Цветовая гамма: медь, антик. | 9493 | 9493
00-00017717 | AVP-452 (PAL) Proxy медь | Activision | Вызывная панель видеодомофона, 4-х проводная; антивандальная накладная видеопанель 2-х абонентная; с адаптивной ИК подветкой и датчиком освещенности и дальностью до 0,6м, матрица 1/3", 1000 ТВл, 12В, угол обзора 75 (гор.) 55 (верт.); рабочий диапазон t -50…+50; 125х70х20 мм, встроенный Proxy считыватель. Предназначена для применения как в жилом секторе, так в офисных помещениях. Антивандальное исполнение изделия позволяет применять его в неохраняемых зонах, где существенны риски вандализма и кражи. Панели предназначены для работы в качестве наружного устройства видеонаблюдения, контроля и ограничения доступа, а также вызывного переговорного устройства. Цветовая гамма: медь, антик. | 9493 | 9493
03-00002355 | AVP-452 (PAL) TM антик | Activision | Вызывная панель видеодомофона, 4-х проводная; антивандальная накладная видеопанель 2-х абонентная; с адаптивной ИК подветкой и датчиком освещенности и дальностью до 0,6м, матрица 1/3", 1000 ТВл, 12В, угол обзора 75 (гор.) 55 (верт.); рабочий диапазон t -50…+50; 125х70х20 мм, встроенный Touch Memory считыватель. Предназначена для применения как в жилом секторе, так в офисных помещениях. Антивандальное исполнение изделия позволяет применять его в неохраняемых зонах, где существенны риски вандализма и кражи. Панели предназначены для работы в качестве наружного устройства видеонаблюдения, контроля и ограничения доступа, а также вызывного переговорного устройства. Цветовая гамма: медь, антик. | 9214 | 9214
03-00010772 | AVP-452 (PAL) TM медь | Activision | Вызывная панель видеодомофона, 4-х проводная; антивандальная накладная видеопанель 2-х абонентная; с адаптивной ИК подветкой и датчиком освещенности и дальностью до 0,6м, матрица 1/3", 1000 ТВл, 12В, угол обзора 75 (гор.) 55 (верт.); рабочий диапазон t -50…+50; 125х70х20 мм, встроенный Touch Memory считыватель. Предназначена для применения как в жилом секторе, так в офисных помещениях. Антивандальное исполнение изделия позволяет применять его в неохраняемых зонах, где существенны риски вандализма и кражи. Панели предназначены для работы в качестве наружного устройства видеонаблюдения, контроля и ограничения доступа, а также вызывного переговорного устройства. Цветовая гамма: медь, антик. | 9214 | 9214
00-00020803 | AVP-452 (PAL) антик | Activision | Вызывная панель видеодомофона, 4-х проводная; антивандальная накладная видеопанель 2-х абонентная; с адаптивной ИК подветкой и датчиком освещенности и дальностью до 0,6м, матрица 1/3", 600 ТВл, 12В, угол обзора 75 (гор.) 55 (верт.); рабочий диапазон t -50…+50; 125х70х20 мм. Предназначена для применения как в жилом секторе, так в офисных помещениях. Антивандальное исполнение изделия позволяет применять его в неохраняемых зонах, где существенны риски вандализма и кражи. Панели предназначены для работы в качестве наружного устройства видеонаблюдения, контроля и ограничения доступа, а также вызывного переговорного устройства. Цветовая гамма: медь, антик. | 8320 | 8320
00-00017716 | AVP-452 (PAL) медь | Activision | Вызывная панель видеодомофона, 4-х проводная; антивандальная накладная видеопанель 2-х абонентная; с адаптивной ИК подветкой и датчиком освещенности и дальностью до 0,6м, матрица 1/3", 600 ТВл, 12В, угол обзора 75 (гор.) 55 (верт.); рабочий диапазон t -50…+50; 125х70х20 мм. Предназначена для применения как в жилом секторе, так в офисных помещениях. Антивандальное исполнение изделия позволяет применять его в неохраняемых зонах, где существенны риски вандализма и кражи. Панели предназначены для работы в качестве наружного устройства видеонаблюдения, контроля и ограничения доступа, а также вызывного переговорного устройства. Цветовая гамма: медь, антик. | 8320 | 8320
00-00020807 | AVP-453 (PAL) Proxy антик | Activision | Вызывная панель видеодомофона, 4-х проводная; антивандальная накладная видеопанель 3-х абонентная; с адаптивной ИК подветкой и датчиком освещенности и дальностью до 0,6м, матрица 1/3", 1000 ТВл, 12В, угол обзора 75 (гор.) 55 (верт.); рабочий диапазон t -50…+50; 140х70х20 мм, встроенный Proxy считыватель. Предназначена для применения как в жилом секторе, так в офисных помещениях. Антивандальное исполнение изделия позволяет применять его в неохраняемых зонах, где существенны риски вандализма и кражи. Панели предназначены для работы в качестве наружного устройства видеонаблюдения, контроля и ограничения доступа, а также вызывного переговорного устройства. Цветовая гамма: медь, антик. | 10840 | 10840
00-00017719 | AVP-453 (PAL) Proxy медь | Activision | Вызывная панель видеодомофона, 4-х проводная; антивандальная накладная видеопанель 3-х абонентная; с адаптивной ИК подветкой и датчиком освещенности и дальностью до 0,6м, матрица 1/3", 1000 ТВл, 12В, угол обзора 75 (гор.) 55 (верт.); рабочий диапазон t -50…+50; 140х70х20 мм, встроенный Proxy считыватель. Предназначена для применения как в жилом секторе, так в офисных помещениях. Антивандальное исполнение изделия позволяет применять его в неохраняемых зонах, где существенны риски вандализма и кражи. Панели предназначены для работы в качестве наружного устройства видеонаблюдения, контроля и ограничения доступа, а также вызывного переговорного устройства. Цветовая гамма: медь, антик. | 10840 | 10840
00-00020806 | AVP-453 (PAL) TM антик | Activision | Вызывная панель видеодомофона, 4-х проводная; антивандальная накладная видеопанель 3-х абонентная; с адаптивной ИК подветкой и датчиком освещенности и дальностью до 0,6м, матрица 1/3", 1000 ТВл, 12В, угол обзора 75 (гор.) 55 (верт.); рабочий диапазон t -50…+50; 140х70х20 мм, встроенный Touch Memory считыватель. Предназначена для применения как в жилом секторе, так в офисных помещениях. Антивандальное исполнение изделия позволяет применять его в неохраняемых зонах, где существенны риски вандализма и кражи. Панели предназначены для работы в качестве наружного устройства видеонаблюдения, контроля и ограничения доступа, а также вызывного переговорного устройства. Цветовая гамма: медь, антик. | 10547 | 10547
00-00017718 | AVP-453 (PAL) TM медь | Activision | Вызывная панель видеодомофона, 4-х проводная; антивандальная накладная видеопанель 3-х абонентная; с адаптивной ИК подветкой и датчиком освещенности и дальностью до 0,6м, матрица 1/3", 1000 ТВл, 12В, угол обзора 75 (гор.) 55 (верт.); рабочий диапазон t -50…+50; 140х70х20 мм, встроенный Touch Memory считыватель. Предназначена для применения как в жилом секторе, так в офисных помещениях. Антивандальное исполнение изделия позволяет применять его в неохраняемых зонах, где существенны риски вандализма и кражи. Панели предназначены для работы в качестве наружного устройства видеонаблюдения, контроля и ограничения доступа, а также вызывного переговорного устройства. Цветовая гамма: медь, антик. | 10547 | 10547
00-00020805 | AVP-453 (PAL) антик | Activision | Вызывная панель видеодомофона, 4-х проводная; антивандальная накладная видеопанель 3-х абонентная; с адаптивной ИК подветкой и датчиком освещенности и дальностью до 0,6м, матрица 1/3", 600ТВл, 12В, угол обзора 75 (гор.) 55 (верт.); рабочий диапазон t -50…+50; 140х70х20 мм. Предназначена для применения как в жилом секторе, так в офисных помещениях. Антивандальное исполнение изделия позволяет применять его в неохраняемых зонах, где существенны риски вандализма и кражи. Панели предназначены для работы в качестве наружного устройства видеонаблюдения, контроля и ограничения доступа, а также вызывного переговорного устройства. Цветовая гамма: медь, антик. | 9493 | 9493
03-00008318 | AVP-453 (PAL) медь | Activision | Вызывная панель видеодомофона, 4-х проводная; антивандальная накладная видеопанель 3-х абонентная; с адаптивной ИК подветкой и датчиком освещенности и дальностью до 0,6м, матрица 1/3", 600ТВл, 12В, угол обзора 75 (гор.) 55 (верт.); рабочий диапазон t -50…+50; 140х70х20 мм. Предназначена для применения как в жилом секторе, так в офисных помещениях. Антивандальное исполнение изделия позволяет применять его в неохраняемых зонах, где существенны риски вандализма и кражи. Панели предназначены для работы в качестве наружного устройства видеонаблюдения, контроля и ограничения доступа, а также вызывного переговорного устройства. Цветовая гамма: медь, антик. | 9493 | 9493
00-00020810 | AVP-454 (PAL) Proxy антик | Activision | Вызывная панель видеодомофона, 4-х проводная антивандальная накладная видеопанель 4-х абонентная; с адаптивной ИК подветкой и датчиком освещенности и дальностью до 0,6м, матрица 1/3", 1000 ТВл, 12В, угол обзора 75 (гор.) 55 (верт.); рабочий диапазон t -50…+55; 155х70х20мм, встроенный Proxy считыватель. Предназначена для применения как в жилом секторе, так в офисных помещениях. Антивандальное исполнение изделия позволяет применять его в неохраняемых зонах, где существенны риски вандализма и кражи. Панели предназначены для работы в качестве наружного устройства видеонаблюдения, контроля и ограничения доступа, а также вызывного переговорного устройства. Цветовая гамма: медь, антик. | 11435 | 11435
00-00013285 | AVP-454 (PAL) Proxy медь | Activision | Вызывная панель видеодомофона, 4-х проводная антивандальная накладная видеопанель 4-х абонентная; с адаптивной ИК подветкой и датчиком освещенности и дальностью до 0,6м, матрица 1/3", 1000 ТВл, 12В, угол обзора 75 (гор.) 55 (верт.); рабочий диапазон t -50…+55; 155х70х20мм, встроенный Proxy считыватель. Предназначена для применения как в жилом секторе, так в офисных помещениях. Антивандальное исполнение изделия позволяет применять его в неохраняемых зонах, где существенны риски вандализма и кражи. Панели предназначены для работы в качестве наружного устройства видеонаблюдения, контроля и ограничения доступа, а также вызывного переговорного устройства. Цветовая гамма: медь, антик. | 11435 | 11435
00-00020809 | AVP-454 (PAL) TM антик | Activision | Вызывная панель видеодомофона, 4-х проводная антивандальная накладная видеопанель 4-х абонентная; с ИК подветкой до 0,6м, матрица 1/3", 1000 ТВл, 12В, угол обзора 75 (гор.) 55 (верт.); рабочий диапазон t -50…+55; 155х70х20мм, встроенный Touch Memory считыватель. Предназначена для применения как в жилом секторе, так в офисных помещениях. Антивандальное исполнение изделия позволяет применять его в неохраняемых зонах, где существенны риски вандализма и кражи. Панели предназначены для работы в качестве наружного устройства видеонаблюдения, контроля и ограничения доступа, а также вызывного переговорного устройства. Цветовая гамма: медь, антик. | 11140 | 11140
03-00012864 | AVP-454 (PAL) TM медь | Activision | Вызывная панель видеодомофона, 4-х проводная антивандальная накладная видеопанель 4-х абонентная; с ИК подветкой до 0,6м, матрица 1/3", 1000 ТВл, 12В, угол обзора 75 (гор.) 55 (верт.); рабочий диапазон t -50…+55; 155х70х20мм, встроенный Touch Memory считыватель. Предназначена для применения как в жилом секторе, так в офисных помещениях. Антивандальное исполнение изделия позволяет применять его в неохраняемых зонах, где существенны риски вандализма и кражи. Панели предназначены для работы в качестве наружного устройства видеонаблюдения, контроля и ограничения доступа, а также вызывного переговорного устройства. Цветовая гамма: медь, антик. | 11140 | 11140
00-00020808 | AVP-454 (PAL) антик | Activision | Вызывная панель видеодомофона, 4-х проводная; антивандальная накладная видеопанель 4-х абонентная; с адаптивной ИК подветкой и датчиком освещенности и дальностью до 0,6м, матрица 1/3", 600 ТВл, 12В, угол обзора 75 (гор.) 55 (верт.); рабочий диапазон t -50…+50; 155х70х20 мм. Предназначена для применения как в жилом секторе, так в офисных помещениях. Антивандальное исполнение изделия позволяет применять его в неохраняемых зонах, где существенны риски вандализма и кражи. Панели предназначены для работы в качестве наружного устройства видеонаблюдения, контроля и ограничения доступа, а также вызывного переговорного устройства. Цветовая гамма: медь, антик. | 10093 | 10093
00-00017720 | AVP-454 (PAL) медь | Activision | Вызывная панель видеодомофона, 4-х проводная; антивандальная накладная видеопанель 4-х абонентная; с адаптивной ИК подветкой и датчиком освещенности и дальностью до 0,6м, матрица 1/3", 600 ТВл, 12В, угол обзора 75 (гор.) 55 (верт.); рабочий диапазон t -50…+50; 155х70х20 мм. Предназначена для применения как в жилом секторе, так в офисных помещениях. Антивандальное исполнение изделия позволяет применять его в неохраняемых зонах, где существенны риски вандализма и кражи. Панели предназначены для работы в качестве наружного устройства видеонаблюдения, контроля и ограничения доступа, а также вызывного переговорного устройства. Цветовая гамма: медь, антик. | 10093 | 10093
00-00020814 | AVP-455 (PAL) Proxy антик | Activision | Вызывная панель видеодомофона, 4-х проводная антивандальная накладная видеопанель 5-ти абонентная; с адаптивной ИК подветкой и датчиком освещенности и дальностью до 0,6м, матрица 1/3", 1000 ТВл, 12В, угол обзора 75 (гор.) 55 (верт.); рабочий диапазон t -50…+55; 170х70х20 мм, встроенный Proxy считыватель. Предназначена для применения как в жилом секторе, так в офисных помещениях. Антивандальное исполнение изделия позволяет применять его в неохраняемых зонах, где существенны риски вандализма и кражи. Панели предназначены для работы в качестве наружного устройства видеонаблюдения, контроля и ограничения доступа, а также вызывного переговорного устройства. Цветовая гамма: медь, антик. | Уточняйте у менеджера | Уточняйте у менеджера
00-00020812 | AVP-455 (PAL) TM антик | Activision | Вызывная панель видеодомофона, 4-х проводная антивандальная накладная видеопанель 5-ти абонентная; с адаптивной ИК подветкой и датчиком освещенности и дальностью до 0,6м, матрица 1/3", 1000 ТВл, 12В, угол обзора 75 (гор.) 55 (верт.); рабочий диапазон t -30…+55; 170х70х20 мм, встроенный Touch Memory считыватель. Предназначена для применения как в жилом секторе, так в офисных помещениях. Антивандальное исполнение изделия позволяет применять его в неохраняемых зонах, где существенны риски вандализма и кражи. Панели предназначены для работы в качестве наружного устройства видеонаблюдения, контроля и ограничения доступа, а также вызывного переговорного устройства. Цветовая гамма: медь, антик. | Уточняйте у менеджера | Уточняйте у менеджера
00-00029983 | AVP-455 (PAL) TM медь | Activision | Вызывная панель видеодомофона, 4-х проводная антивандальная накладная видеопанель 5-ти абонентная; с адаптивной ИК подветкой и датчиком освещенности и дальностью до 0,6м, матрица 1/3", 1000 ТВл, 12В, угол обзора 75 (гор.) 55 (верт.); рабочий диапазон t -30…+55; 170х70х20 мм, встроенный Touch Memory считыватель. Предназначена для применения как в жилом секторе, так в офисных помещениях. Антивандальное исполнение изделия позволяет применять его в неохраняемых зонах, где существенны риски вандализма и кражи. Панели предназначены для работы в качестве наружного устройства видеонаблюдения, контроля и ограничения доступа, а также вызывного переговорного устройства. Цветовая гамма: медь, антик. | Уточняйте у менеджера | Уточняйте у менеджера
00-00020811 | AVP-455 (PAL) антик | Activision | Вызывная панель видеодомофона, 4-х проводная; антивандальная накладная видеопанель 5-ти абонентная; с адаптивной ИК подветкой и датчиком освещенности и дальностью до 0,6м, матрица 1/3", 600 ТВл, 12В, угол обзора 75 (гор.) 55 (верт.); рабочий диапазон t -50…+50; 170х70х20 мм. Предназначена для применения как в жилом секторе, так в офисных помещениях. Антивандальное исполнение изделия позволяет применять его в неохраняемых зонах, где существенны риски вандализма и кражи. Панели предназначены для работы в качестве наружного устройства видеонаблюдения, контроля и ограничения доступа, а также вызывного переговорного устройства. Цветовая гамма: медь, антик. | Уточняйте у менеджера | Уточняйте у менеджера
03-00012609 | AVP-455 (PAL) медь | Activision | Вызывная панель видеодомофона, 4-х проводная; антивандальная накладная видеопанель 5-ти абонентная; с адаптивной ИК подветкой и датчиком освещенности и дальностью до 0,6м, матрица 1/3", 600 ТВл, 12В, угол обзора 75 (гор.) 55 (верт.); рабочий диапазон t -50…+50; 170х70х20 мм. Предназначена для применения как в жилом секторе, так в офисных помещениях. Антивандальное исполнение изделия позволяет применять его в неохраняемых зонах, где существенны риски вандализма и кражи. Панели предназначены для работы в качестве наружного устройства видеонаблюдения, контроля и ограничения доступа, а также вызывного переговорного устройства. Цветовая гамма: медь, антик. | Уточняйте у менеджера | Уточняйте у менеджера
00-00020818 | AVP-456 (PAL) Proxy антик | Activision | Вызывная панель видеодомофона, 4-х проводная антивандальная накладная видеопанель 6-ти абонентная; с адаптивной ИК подветкой и датчиком освещенности и дальностью до 0,6м, матрица 1/3", 1000 ТВл, 12В, угол обзора 75 (гор.) 55 (верт.); рабочий диапазон t -50…+55; 185х70х20 мм, встроенный Proxy считыватель. Предназначена для применения как в жилом секторе, так в офисных помещениях. Антивандальное исполнение изделия позволяет применять его в неохраняемых зонах, где существенны риски вандализма и кражи. Панели предназначены для работы в качестве наружного устройства видеонаблюдения, контроля и ограничения доступа, а также вызывного переговорного устройства. Цветовая гамма: медь, антик. | 12400 | 12400
00-00020817 | AVP-456 (PAL) Proxy медь | Activision | Вызывная панель видеодомофона, 4-х проводная антивандальная накладная видеопанель 6-ти абонентная; с адаптивной ИК подветкой и датчиком освещенности и дальностью до 0,6м, матрица 1/3", 1000 ТВл, 12В, угол обзора 75 (гор.) 55 (верт.); рабочий диапазон t -50…+55; 185х70х20 мм, встроенный Proxy считыватель. Предназначена для применения как в жилом секторе, так в офисных помещениях. Антивандальное исполнение изделия позволяет применять его в неохраняемых зонах, где существенны риски вандализма и кражи. Панели предназначены для работы в качестве наружного устройства видеонаблюдения, контроля и ограничения доступа, а также вызывного переговорного устройства. Цветовая гамма: медь, антик. | 12400 | 12400
00-00020816 | AVP-456 (PAL) TM антик | Activision | Вызывная панель видеодомофона, 4-х проводная антивандальная накладная видеопанель 6-ти абонентная; с адаптивной ИК подветкой и датчиком освещенности и дальностью до 0,6м, матрица 1/3", 1000 ТВл, 12В, угол обзора 75 (гор.) 55 (верт.); рабочий диапазон t -50…+55; 185х70х20 мм, встроенный Touch Memory считыватель. Предназначена для применения как в жилом секторе, так в офисных помещениях. Антивандальное исполнение изделия позволяет применять его в неохраняемых зонах, где существенны риски вандализма и кражи. Панели предназначены для работы в качестве наружного устройства видеонаблюдения, контроля и ограничения доступа, а также вызывного переговорного устройства. Цветовая гамма: медь, антик. | 12173 | 12173
03-00013179 | AVP-456 (PAL) TM медь | Activision | Вызывная панель видеодомофона, 4-х проводная антивандальная накладная видеопанель 6-ти абонентная; с адаптивной ИК подветкой и датчиком освещенности и дальностью до 0,6м, матрица 1/3", 1000 ТВл, 12В, угол обзора 75 (гор.) 55 (верт.); рабочий диапазон t -50…+55; 185х70х20 мм, встроенный Touch Memory считыватель. Предназначена для применения как в жилом секторе, так в офисных помещениях. Антивандальное исполнение изделия позволяет применять его в неохраняемых зонах, где существенны риски вандализма и кражи. Панели предназначены для работы в качестве наружного устройства видеонаблюдения, контроля и ограничения доступа, а также вызывного переговорного устройства. Цветовая гамма: медь, антик. | 12173 | 12173
00-00020815 | AVP-456 (PAL) антик | Activision | Вызывная панель видеодомофона, 4-х проводная; антивандальная накладная видеопанель 6-ти абонентная; с адаптивной ИК подветкой и датчиком освещенности и дальностью до 0,6м, матрица 1/3", 600 ТВл, 12В, угол обзора 75 (гор.) 55 (верт.); рабочий диапазон t -50…+50; 185х70х20 мм. Предназначена для применения как в жилом секторе, так в офисных помещениях. Антивандальное исполнение изделия позволяет применять его в неохраняемых зонах, где существенны риски вандализма и кражи. Панели предназначены для работы в качестве наружного устройства видеонаблюдения, контроля и ограничения доступа, а также вызывного переговорного устройства. Цветовая гамма: медь, антик. | 11134 | 11134
03-00012775 | AVP-456 (PAL) медь | Activision | Вызывная панель видеодомофона, 4-х проводная; антивандальная накладная видеопанель 6-ти абонентная; с адаптивной ИК подветкой и датчиком освещенности и дальностью до 0,6м, матрица 1/3", 600 ТВл, 12В, угол обзора 75 (гор.) 55 (верт.); рабочий диапазон t -50…+50; 185х70х20 мм. Предназначена для применения как в жилом секторе, так в офисных помещениях. Антивандальное исполнение изделия позволяет применять его в неохраняемых зонах, где существенны риски вандализма и кражи. Панели предназначены для работы в качестве наружного устройства видеонаблюдения, контроля и ограничения доступа, а также вызывного переговорного устройства. Цветовая гамма: медь, антик. | 11134 | 11134
00-00020821 | AVP-457 (PAL) Proxy антик | Activision | Вызывная панель видеодомофона, 4-х проводная антивандальная накладная видеопанель 7-ми абонентная; с адаптивной ИК подветкой и датчиком освещенности и дальностью до 0,6м, матрица 1/3", 1000 ТВл, 12В, угол обзора 75 (гор.) 55 (верт.); рабочий диапазон t -50…+55; 200х70х20 мм, встроенный Proxy считыватель. Предназначена для применения как в жилом секторе, так в офисных помещениях. Антивандальное исполнение изделия позволяет применять его в неохраняемых зонах, где существенны риски вандализма и кражи. Панели предназначены для работы в качестве наружного устройства видеонаблюдения, контроля и ограничения доступа, а также вызывного переговорного устройства. Цветовая гамма: медь, антик. | Уточняйте у менеджера | Уточняйте у менеджера
00-00017723 | AVP-457 (PAL) Proxy медь | Activision | Вызывная панель видеодомофона, 4-х проводная антивандальная накладная видеопанель 7-ми абонентная; с адаптивной ИК подветкой и датчиком освещенности и дальностью до 0,6м, матрица 1/3", 1000 ТВл, 12В, угол обзора 75 (гор.) 55 (верт.); рабочий диапазон t -50…+55; 200х70х20 мм, встроенный Proxy считыватель. Предназначена для применения как в жилом секторе, так в офисных помещениях. Антивандальное исполнение изделия позволяет применять его в неохраняемых зонах, где существенны риски вандализма и кражи. Панели предназначены для работы в качестве наружного устройства видеонаблюдения, контроля и ограничения доступа, а также вызывного переговорного устройства. Цветовая гамма: медь, антик. | Уточняйте у менеджера | Уточняйте у менеджера
00-00020819 | AVP-457 (PAL) антик | Activision | Вызывная панель видеодомофона, 4-х проводная; антивандальная накладная видеопанель 7-ми абонентная; с адаптивной ИК подветкой и датчиком освещенности и дальностью до 0,6м, матрица 1/3", 600 ТВл, 12В, угол обзора 75 (гор.) 55 (верт.); рабочий диапазон t -50…+50; 200х70х20 мм. Предназначена для применения как в жилом секторе, так в офисных помещениях. Антивандальное исполнение изделия позволяет применять его в неохраняемых зонах, где существенны риски вандализма и кражи. Панели предназначены для работы в качестве наружного устройства видеонаблюдения, контроля и ограничения доступа, а также вызывного переговорного устройства. Цветовая гамма: медь, антик. | Уточняйте у менеджера | Уточняйте у менеджера
00-00017721 | AVP-457 (PAL) медь | Activision | Вызывная панель видеодомофона, 4-х проводная; антивандальная накладная видеопанель 7-ми абонентная; с адаптивной ИК подветкой и датчиком освещенности и дальностью до 0,6м, матрица 1/3", 600 ТВл, 12В, угол обзора 75 (гор.) 55 (верт.); рабочий диапазон t -50…+50; 200х70х20 мм. Предназначена для применения как в жилом секторе, так в офисных помещениях. Антивандальное исполнение изделия позволяет применять его в неохраняемых зонах, где существенны риски вандализма и кражи. Панели предназначены для работы в качестве наружного устройства видеонаблюдения, контроля и ограничения доступа, а также вызывного переговорного устройства. Цветовая гамма: медь, антик. | Уточняйте у менеджера | Уточняйте у менеджера
00-00020824 | AVP-458 (PAL) Proxy антик | Activision | Вызывная панель видеодомофона, 4-х проводная антивандальная накладная видеопанель 8-ми абонентная; с адаптивной ИК подветкой и датчиком освещенности и дальностью до 0,6м, матрица 1/3", 1000 ТВл, 12В, угол обзора 75 (гор.) 55 (верт.); рабочий диапазон t -50…+55; 215х70х20 мм, встроенный Proxy считыватель. Предназначена для применения как в жилом секторе, так в офисных помещениях. Антивандальное исполнение изделия позволяет применять его в неохраняемых зонах, где существенны риски вандализма и кражи. Панели предназначены для работы в качестве наружного устройства видеонаблюдения, контроля и ограничения доступа, а также вызывного переговорного устройства. Цветовая гамма: медь, антик. | 14200 | 14200
00-00017725 | AVP-458 (PAL) Proxy медь | Activision | Вызывная панель видеодомофона, 4-х проводная антивандальная накладная видеопанель 8-ми абонентная; с адаптивной ИК подветкой и датчиком освещенности и дальностью до 0,6м, матрица 1/3", 1000 ТВл, 12В, угол обзора 75 (гор.) 55 (верт.); рабочий диапазон t -50…+55; 215х70х20 мм, встроенный Proxy считыватель. Предназначена для применения как в жилом секторе, так в офисных помещениях. Антивандальное исполнение изделия позволяет применять его в неохраняемых зонах, где существенны риски вандализма и кражи. Панели предназначены для работы в качестве наружного устройства видеонаблюдения, контроля и ограничения доступа, а также вызывного переговорного устройства. Цветовая гамма: медь, антик. | 14200 | 14200
00-00020823 | AVP-458 (PAL) TM антик | Activision | Вызывная панель видеодомофона, 4-х проводная антивандальная накладная видеопанель 8-ми абонентная; с адаптивной ИК подветкой и датчиком освещенности и дальностью до 0,6м, матрица 1/3", 1000 ТВл, 12В, угол обзора 75 (гор.) 55 (верт.); рабочий диапазон t -50…+55; 215х70х20 мм, встроенный Touch Memory считыватель. Предназначена для применения как в жилом секторе, так в офисных помещениях. Антивандальное исполнение изделия позволяет применять его в неохраняемых зонах, где существенны риски вандализма и кражи. Панели предназначены для работы в качестве наружного устройства видеонаблюдения, контроля и ограничения доступа, а также вызывного переговорного устройства. Цветовая гамма: медь, антик. | 13898 | 13898
00-00017724 | AVP-458 (PAL) TM медь | Activision | Вызывная панель видеодомофона, 4-х проводная антивандальная накладная видеопанель 8-ми абонентная; с адаптивной ИК подветкой и датчиком освещенности и дальностью до 0,6м, матрица 1/3", 1000 ТВл, 12В, угол обзора 75 (гор.) 55 (верт.); рабочий диапазон t -50…+55; 215х70х20 мм, встроенный Touch Memory считыватель. Предназначена для применения как в жилом секторе, так в офисных помещениях. Антивандальное исполнение изделия позволяет применять его в неохраняемых зонах, где существенны риски вандализма и кражи. Панели предназначены для работы в качестве наружного устройства видеонаблюдения, контроля и ограничения доступа, а также вызывного переговорного устройства. Цветовая гамма: медь, антик. | 13898 | 13898
00-00020822 | AVP-458 (PAL) антик | Activision | Вызывная панель видеодомофона, 4-х проводная; антивандальная накладная видеопанель 8-ми абонентная; с адаптивной ИК подветкой и датчиком освещенности и дальностью до 0,6м, матрица 1/3", 600 ТВл, 12В, угол обзора 75 (гор.) 55 (верт.); рабочий диапазон t -50…+50; 215х70х20 мм. Предназначена для применения как в жилом секторе, так в офисных помещениях. Антивандальное исполнение изделия позволяет применять его в неохраняемых зонах, где существенны риски вандализма и кражи. Панели предназначены для работы в качестве наружного устройства видеонаблюдения, контроля и ограничения доступа, а также вызывного переговорного устройства. Цветовая гамма: медь, антик. | 13080 | 13080
03-00002356 | AVP-458 (PAL) медь | Activision | Вызывная панель видеодомофона, 4-х проводная; антивандальная накладная видеопанель 8-ми абонентная; с адаптивной ИК подветкой и датчиком освещенности и дальностью до 0,6м, матрица 1/3", 600 ТВл, 12В, угол обзора 75 (гор.) 55 (верт.); рабочий диапазон t -50…+50; 215х70х20 мм. Предназначена для применения как в жилом секторе, так в офисных помещениях. Антивандальное исполнение изделия позволяет применять его в неохраняемых зонах, где существенны риски вандализма и кражи. Панели предназначены для работы в качестве наружного устройства видеонаблюдения, контроля и ограничения доступа, а также вызывного переговорного устройства. Цветовая гамма: медь, антик. | 13080 | 13080
00-00020779 | AVP-505 (PAL) бежевый | Activision | Вызывная панель видеодомофона, 4-х проводная; накладная видеопанель; с ИК подветкой до 0,6м,матрица 1/3", 600 ТВл, 12В, угол обзора 75 (гор.) 55 (верт.); рабочий диапазон t -40…+55; со встроенным козырьком и угловым кронштейном; 122х40х24 мм. Предназначена для работы в составе стандартных аналоговых 4-х проводных видеодомофонов. Основные функции: вызов, видео контроль и прослушивание околодверного пространства с помощью встроенной в панель видеокамеры и микрофона, переговоры «хозяин-посетитель», управление электрозамком с помощью встроенного в панель реле. Цветовая гамма: бежевый,коричневый, светло серый,темно серый,черный. | Уточняйте у менеджера | Уточняйте у менеджера
03-00002357 | AVP-505 (PAL) коричневый | Activision | Вызывная панель видеодомофона, 4-х проводная; накладная видеопанель; с ИК подветкой до 0,6м,матрица 1/3", 600 ТВл, 12В, угол обзора 75 (гор.) 55 (верт.); рабочий диапазон t -40…+55; со встроенным козырьком и угловым кронштейном; 122х40х24 мм. Предназначена для работы в составе стандартных аналоговых 4-х проводных видеодомофонов. Основные функции: вызов, видео контроль и прослушивание околодверного пространства с помощью встроенной в панель видеокамеры и микрофона, переговоры «хозяин-посетитель», управление электрозамком с помощью встроенного в панель реле. Цветовая гамма: бежевый,коричневый, светло серый,темно серый,черный. | 3547 | 3547
03-00002358 | AVP-505 (PAL) темно-серый | Activision | Вызывная панель видеодомофона, 4-х проводная; накладная видеопанель; с ИК подветкой до 0,6м,матрица 1/3", 600 ТВл, 12В, угол обзора 75 (гор.) 55 (верт.); рабочий диапазон t -40…+55; со встроенным козырьком и угловым кронштейном; 122х40х24 мм. Предназначена для работы в составе стандартных аналоговых 4-х проводных видеодомофонов. Основные функции: вызов, видео контроль и прослушивание околодверного пространства с помощью встроенной в панель видеокамеры и микрофона, переговоры «хозяин-посетитель», управление электрозамком с помощью встроенного в панель реле. Цветовая гамма: бежевый,коричневый, светло серый,темно серый,черный. | 3547 | 3547
00-00020784 | AVP-506 (PAL) коричневый | Activision | Вызывная панель видеодомофона, 4-х проводная; накладная видеопанель; с ИК подветкой до 0,6м,матрица 1/3", 600 ТВл, 12В, угол обзора 75 (гор.) 55 (верт.); рабочий диапазон t -40…+55; с угловым кронштейном; 122х40х24 мм. Предназначена для работы в составе стандартных аналоговых 4-х проводных видеодомофонов. Основные функции: вызов, видео контроль и прослушивание околодверного пространства с помощью встроенной в панель видеокамеры и микрофона, переговоры «хозяин-посетитель», управление электрозамком с помощью встроенного в панель реле. Цветовая гамма: бежевый,коричневый, светло серый,темно серый,черный. | 3547 | 3547
00-00020786 | AVP-506 (PAL) темно-серый | Activision | Вызывная панель видеодомофона, 4-х проводная; накладная видеопанель; с ИК подветкой до 0,6м,матрица 1/3", 600 ТВл, 12В, угол обзора 75 (гор.) 55 (верт.); рабочий диапазон t -40…+55; с угловым кронштейном; 122х40х24 мм. Предназначена для работы в составе стандартных аналоговых 4-х проводных видеодомофонов. Основные функции: вызов, видео контроль и прослушивание околодверного пространства с помощью встроенной в панель видеокамеры и микрофона, переговоры «хозяин-посетитель», управление электрозамком с помощью встроенного в панель реле. Цветовая гамма: бежевый,коричневый, светло серый,темно серый,черный. | 3547 | 3547
00-00020787 | AVP-506 (PAL) черный | Activision | Вызывная панель видеодомофона, 4-х проводная; накладная видеопанель; с ИК подветкой до 0,6м,матрица 1/3", 600 ТВл, 12В, угол обзора 75 (гор.) 55 (верт.); рабочий диапазон t -40…+55; с угловым кронштейном; 122х40х24 мм. Предназначена для работы в составе стандартных аналоговых 4-х проводных видеодомофонов. Основные функции: вызов, видео контроль и прослушивание околодверного пространства с помощью встроенной в панель видеокамеры и микрофона, переговоры «хозяин-посетитель», управление электрозамком с помощью встроенного в панель реле. Цветовая гамма: бежевый,коричневый, светло серый,темно серый,черный. | Уточняйте у менеджера | Уточняйте у менеджера
00-00020794 | AVP-508H (PAL) антик | Activision | Вызывная панель видеодомофона, 4-х проводная; антивандальная накладная видеопанель; с адаптивной ИК подветкой и датчиком освещенности и дальностью до 0,5м, матрица 1/3", 1000 ТВл, 12В, угол обзора 75 (гор.) 55 (верт.); рабочий диапазон t -50…+55; с козырьком и угловым кронштейном; 122х40х24 мм. Предназначена для работы в составе стандартных аналоговых 4-х проводных видеодомофонов. Основные функции: вызов, видео контроль и прослушивание околодверного пространства с помощью встроенной в панель видеокамеры и микрофона, переговоры «хозяин-посетитель», управление электрозамком с помощью встроенного в панель реле. Цветовая гамма: медь, антик, чёрная. | Уточняйте у менеджера | Уточняйте у менеджера
00-00017706 | AVP-508H (PAL) медь | Activision | Вызывная панель видеодомофона, 4-х проводная; антивандальная накладная видеопанель; с адаптивной ИК подветкой и датчиком освещенности и дальностью до 0,5м, матрица 1/3", 1000 ТВл, 12В, угол обзора 75 (гор.) 55 (верт.); рабочий диапазон t -50…+55; с козырьком и угловым кронштейном; 122х40х24 мм. Предназначена для работы в составе стандартных аналоговых 4-х проводных видеодомофонов. Основные функции: вызов, видео контроль и прослушивание околодверного пространства с помощью встроенной в панель видеокамеры и микрофона, переговоры «хозяин-посетитель», управление электрозамком с помощью встроенного в панель реле. Цветовая гамма: медь, антик, чёрная. | Уточняйте у менеджера | Уточняйте у менеджера
00-00020795 | AVP-508H (PAL) черная | Activision | Вызывная панель видеодомофона, 4-х проводная; антивандальная накладная видеопанель; с адаптивной ИК подветкой и датчиком освещенности и дальностью до 0,5м, матрица 1/3", 1000 ТВл, 12В, угол обзора 75 (гор.) 55 (верт.); рабочий диапазон t -50…+55; с козырьком и угловым кронштейном; 122х40х24 мм. Предназначена для работы в составе стандартных аналоговых 4-х проводных видеодомофонов. Основные функции: вызов, видео контроль и прослушивание околодверного пространства с помощью встроенной в панель видеокамеры и микрофона, переговоры «хозяин-посетитель», управление электрозамком с помощью встроенного в панель реле. Цветовая гамма: медь, антик, чёрная. | Уточняйте у менеджера | Уточняйте у менеджера
00-00030566 | AVP-508H (АНD) антик | Activision | Вызывная панель видеодомофона, 4-х проводная; антивандальная накладная видеопанель; с адаптивной ИК подветкой дальностью до 0,5м и датчиком освещенности , матрица 1/3", 720p, 12В, угол обзора 75 (гор.) 55 (верт.); рабочий диапазон t -50…+55; с козырьком и угловым кронштейном; 122х40х24 мм. Предназначена для работы в составе стандартных аналоговых 4-х проводных видеодомофонов. Основные функции: вызов, видео контроль и прослушивание околодверного пространства с помощью встроенной в панель видеокамеры и микрофона, переговоры «хозяин-посетитель», управление электрозамком с помощью встроенного в панель реле. Цветовая гамма: медь, антик, чёрная. | Уточняйте у менеджера | Уточняйте у менеджера
00-00030567 | AVP-508H (АНD) медь | Activision | Вызывная панель видеодомофона, 4-х проводная; антивандальная накладная видеопанель; с адаптивной ИК подветкой дальностью до 0,5м и датчиком освещенности , матрица 1/3", 720p, 12В, угол обзора 75 (гор.) 55 (верт.); рабочий диапазон t -50…+55; с козырьком и угловым кронштейном; 122х40х24 мм. Предназначена для работы в составе стандартных аналоговых 4-х проводных видеодомофонов. Основные функции: вызов, видео контроль и прослушивание околодверного пространства с помощью встроенной в панель видеокамеры и микрофона, переговоры «хозяин-посетитель», управление электрозамком с помощью встроенного в панель реле. Цветовая гамма: медь, антик, чёрная. | Уточняйте у менеджера | Уточняйте у менеджера
00-00030568 | AVP-508H (АНD) черная | Activision | Вызывная панель видеодомофона, 4-х проводная; антивандальная накладная видеопанель; с адаптивной ИК подветкой дальностью до 0,5м и датчиком освещенности , матрица 1/3", 720p, 12В, угол обзора 75 (гор.) 55 (верт.); рабочий диапазон t -50…+55; с козырьком и угловым кронштейном; 122х40х24 мм. Предназначена для работы в составе стандартных аналоговых 4-х проводных видеодомофонов. Основные функции: вызов, видео контроль и прослушивание околодверного пространства с помощью встроенной в панель видеокамеры и микрофона, переговоры «хозяин-посетитель», управление электрозамком с помощью встроенного в панель реле. Цветовая гамма: медь, антик, чёрная. | Уточняйте у менеджера | Уточняйте у менеджера
00-00057384 | DKS850100 | Beward | Вызывная панель предназначен для организации контроля доступа в подъезд многоквартирного дома. Для передачи качественного видео в IP домофоне применяется камера разрешением 1.3 Мпикс. Аудио в дуплекс формате и видео передается с использованием протокола SIP. Наличие RFID считывателя на 125 Кгц и 13,56Мгц позволяет организовать проход в подъезд по беспроводным меткам. Для передачи видео в полной темноте предусмотрена встроенная ИК-подсветка с дальностью освещения до 10 м. Металлический антивандальный корпус домофона не позволит злоумышленникам вывести его из строя. Благодаря температурному диапазону от -50 до +60°C возможна эксплуатация домофона в любое время года. Поддержка четырехзначного номера абонента, до 9999, позволяет применять IP домофон Beward DKS850100 в гостиницах либо в зданиях с большой этажностью. Гибридный домофон. С помощью IP домофона Beward DKS850100 возможно совершать вызовы на координатно-матричные аналоговые сети до 200 абонентов. Все, что для этого нужно – это зам | 51700 | 46900
00-00057385 | DKS850174 | Beward | Вызывная панель предназначен для организации контроля доступа в подъезд многоквартирного дома. Для передачи качественного видео в IP домофоне применяется камера разрешением 1.3 Мпикс. Аудио в дуплекс формате и видео передается с использованием протокола SIP. Наличие RFID считывателя на Mifare Classic позволяет организовать проход в подъезд по беспроводным меткам. Для передачи видео в полной темноте предусмотрена встроенная ИК-подсветка с дальностью освещения до 10 м. Металлический антивандальный корпус домофона не позволит злоумышленникам вывести его из строя. Благодаря температурному диапазону от -50 до +60°C возможна эксплуатация домофона в любое время года. Поддержка четырехзначного номера абонента, до 9999, позволяет применять IP домофон Beward DKS850174 в гостиницах либо в зданиях с большой этажностью. SIP-протокол: интеграция IP домофона в IP-сеть Многоабонентский IP домофон Beward DKS850174 с поддержкой SIP открывает пользователям новые возможности. Благодаря универсальному и от | 50400 | 46000
00-00061879 | DS06A Black | Beward | Вызывная панель IP видеодомофона, 1,3 Мп, 1/3’’ SONY Exmor, 0.01 лк (день) / 0.003 лк (ночь), SIP-протокол, распознавание лиц, ИК-подсветка (до 10 м), DWDR, 2D/3DNR, установленная microSDHC (от 4 ГБ), дуплекс аудио, интеллектуальное эхоподавление, подключение исполнительного устройства, антивандальное исполнение, 12 В (DC), от -40 до +50°С | 21200 | 19200
00-00045731 | DS06A Gray | Beward | Вызывная панель IP видеодомофона, 1,3 Мп, 1/3’’ SONY Exmor, 0.01 лк (день) / 0.003 лк (ночь), SIP-протокол, распознавание лиц, ИК-подсветка (до 10 м), DWDR, 2D/3DNR, установленная microSDHC (от 4 ГБ), дуплекс аудио, интеллектуальное эхоподавление, подключение исполнительного устройства, антивандальное исполнение, 12 В (DC), от -40 до +50°С | 21200 | 19200
00-00067814 | DS06AP (серый) | Beward | Вызывная панель IP видеодомофона, 1,3 Мп, 1/3’’ SONY Exmor, 0.01 лк (день) / 0.003 лк (ночь), SIP-протокол, распознавание лиц, ИК-подсветка (до 10 м), DWDR, 2D/3DNR, установленная microSDHC (от 4 ГБ), дуплекс аудио, интеллектуальное эхоподавление, подключение исполнительного устройства, антивандальное исполнение, 12 В (DC), от -50 до +50°С. Контроллер для подключения вызывных панелей по Ethernet PoE 802.3 af. Преимущество поддержки PoE заключается в том, что это позволяет использовать всего лишь один кабель Ethernet для энергопитания и передачи данных. | 22800 | 20700
00-00067813 | DS06AP (черный) | Beward | Вызывная панель IP видеодомофона, 1,3 Мп, 1/3’’ SONY Exmor, 0.01 лк (день) / 0.003 лк (ночь), SIP-протокол, распознавание лиц, ИК-подсветка (до 10 м), DWDR, 2D/3DNR, установленная microSDHC (от 4 ГБ), дуплекс аудио, интеллектуальное эхоподавление, подключение исполнительного устройства, антивандальное исполнение, 12 В (DC), от -50 до +50°С. Контроллер для подключения вызывных панелей по Ethernet PoE 802.3 af. Преимущество поддержки PoE заключается в том, что это позволяет использовать всего лишь один кабель Ethernet для энергопитания и передачи данных. | 22800 | 20700
00-00048385 | DS06AP-3L (серый) | Beward | Вызывная панель IP видеодомофона, 1,3 Мп, 1/3’’ SONY Exmor, 0.01 лк (день) / 0.003 лк (ночь), SIP-протокол, распознавание лиц, ИК-подсветка (до 10 м), DWDR, 2D/3DNR, установленная microSDHC (от 4 ГБ), дуплекс аудио, интеллектуальное эхоподавление, антивандальное исполнение, 12 В (DC), от -50 до +50°С. Контроллер для подключения 3 исполнительных устройств к вызывным панелям, 12В/PoE. Главное преимущество - минимум дополнительных устройств для управления автоматикой. Так же Вы можете приобрести контроллер NC311P отдельно от домофона и усовершенствовать существующую систему домофонии. | 25050 | 22650
00-00089685 | DS07P-LP (серый "металлик") | Beward | Вызывная панель IP видеодомофона, 2 Мп, 1/2.8’’ SONY Starvis, распознавание номеров, SIP-протокол, ИК-подсветка (до 10 м), WDR, установленная microSDHC 4 ГБ, встроенный динамик и микрофон, подключение исполнительного устройства, PoE IEEE 802.3 af (Class 0), антивандальное исполнение, IP66, IK08, от -45 до +50°С | 38300 | 34700
00-00104966 | DS07P-LP (черный матовый) | Beward | Вызывная панель IP видеодомофона, 2 Мп, 1/2.8’’ SONY Starvis, распознавание номеров, SIP-протокол, ИК-подсветка (до 10 м), WDR, установленная microSDHC 4 ГБ, встроенный динамик и микрофон, подключение исполнительного устройства, PoE IEEE 802.3 af (Class 0), антивандальное исполнение, IP66, IK08, от -45 до +50°С | 38300 | 34700
00-00085051 | DS81806AP | Beward | Вызывная панель, 1,3 Мп, 1/3’’ SONY Exmor, 0.01 лк (день) / 0.003 лк (ночь), SIP-протокол, распознавание лиц, ИК-подсветка (до 10 м), DWDR, 2D/3DNR, установленная microSDHC (от 4 ГБ), дуплекс аудио, интеллектуальное эхоподавление, подключение исполнительного устройства, антивандальное исполнение, 12 В (DC), от -50 до +50°С, контроллер для подключения вызывных панелей по Ethernet PoE 802.3 af | 23300 | 21200
00-00085052 | DS81806AP-3L | Beward | Вызывная панель, 1,3 Мп, 1/3’’ SONY Exmor, 0.01 лк (день) / 0.003 лк (ночь), SIP-протокол, распознавание лиц, ИК-подсветка (до 10 м), DWDR, 2D/3DNR, установленная microSDHC (от 4 ГБ), дуплекс аудио, интеллектуальное эхоподавление, подключение исполнительного устройства, антивандальное исполнение, от -50 до +50°С, контроллер для подключения 3 исполнительных устройств к вызывным панелям, 12В/PoE | 25550 | 23150
00-00085053 | DS81806AP-3LK | Beward | Вызывная панель, 1,3 Мп, 1/3’’ SONY Exmor, 0.01 лк (день) / 0.003 лк (ночь), SIP-протокол, распознавание лиц, ИК-подсветка (до 10 м), DWDR, 2D/3DNR, установленная microSDHC (от 4 ГБ), дуплекс аудио, интеллектуальное эхоподавление, подключение исполнительного устройства, антивандальное исполнение, онтроллер для подключения к вызывным панелям: электромагнитного или электромеханического замка, двух реле сухой контакт, тревожного входа, кнопки выхода и RFID считывателя Wiegand. 12В/РоЕ, От -40 до +50°С | 26800 | 24350
00-00085050 | DS81906A | Beward | Вызывная панель, 1,3 Мп, 1/3’’ SONY Exmor, 0.01 лк (день) / 0.003 лк (ночь), SIP-протокол, распознавание лиц, ИК-подсветка (до 10 м), DWDR, 2D/3DNR, установленная microSDHC (от 4 ГБ), дуплекс аудио, интеллектуальное эхоподавление, подключение исполнительного устройства, антивандальное исполнение, 12 В (DC), от -50 до +50°С | 21700 | 19700
00-00057382 | DS85006MP | Beward | Вызывная панель 1,3 Мп антивандальная DS85006MP с поддержкой SIP-протокола предназначена для организации системы IP-домофонии в уже существующей локальной IP-сети без использования дополнительных приложений, кабелей и оборудования. SIP домофон BEWARD DS85006MP может быть легко внедрен как в существующую офисную IP-телефонную сеть, так и в масштабную, территориально-распределенную систему. Количество SIP домофонов в одной сети неограниченно, поэтому DS85006MP идеально подходит для проектов «безопасный город». Среди других решений с включением домофона DS85006MP – установка вызывных панелей в многоквартирных домах: вызов консьержа с последующей переадресацией вызова абоненту; передача сигналов SOS со станций экстренного вызова в ситуационные центры (в рамках программ «безопасный город»); на режимных объектах – использование инфраструктуры для аудиосвязи домофон-домофон. Распознавание лиц. SIP - домофон DS85006MP оснащён встроенной функцией распознавания лиц, позволяющей осуществлять авто | 23800 | 21700
00-00057383 | DS85006MP-3L | Beward | Вызывная панель 1,3 Мп вызывная антивандальная панель DS85006MP-3L с поддержкой SIP-протокола предназначена для организации системы IP-домофонии в уже существующей локальной IP-сети без использования дополнительных приложений, кабелей и оборудования. SIP домофон BEWARD DS85006MP-3L может быть легко внедрен как в существующую офисную IP-телефонную сеть, так и в масштабную, территориально-распределенную систему. Количество SIP домофонов в одной сети неограниченно, поэтому DS85006MP-3L идеально подходит для проектов «безопасный город». Среди других решений с включением домофона DS85006MP-3L – установка вызывных панелей в многоквартирных домах: вызов консьержа с последующей переадресацией вызова абоненту; передача сигналов SOS со станций экстренного вызова в ситуационные центры (в рамках программ «безопасный город»); на режимных объектах – использование инфраструктуры для аудиосвязи домофон-домофон. Распознавание лиц. SIP - домофон DS85006MP-3L оснащён встроенной функцией распознавания лиц | 26050 | 23650
00-00057380 | DS91406M | Beward | Вызывная панель 1,3 Мп антивандальная DS91406M с поддержкой SIP-протокола предназначена для организации системы IP-домофонии в уже существующей локальной IP-сети без использования дополнительных приложений, кабелей и оборудования. DS91406M может быть легко внедрен как в существующую офисную IP-телефонную сеть, так и в масштабную, территориально-распределенную систему. Количество SIP домофонов в одной сети неограниченно, поэтому DS91406M идеально подходит для проектов «безопасный город». Среди других решений с включением домофона DS91406M – установка вызывных панелей в многоквартирных домах: вызов консьержа с последующей переадресацией вызова абоненту; передача сигналов SOS со станций экстренного вызова в ситуационные центры (в рамках программ «безопасный город»); на режимных объектах – использование инфраструктуры для аудиосвязи домофон-домофон. SIP-протокол: интеграция IP домофона в IP-сеть Вызывная панель BEWARD DS91406M с поддержкой SIP открывает пользователям новые возможности. Бла | 21000 | 19000
00-00057381 | DSN23215PS | Beward | Вызывная панель 1,3 Мп вызывная антивандальная панель DSN23215PS с поддержкой SIP-протокола предназначена для организации системы IP-домофонии в уже существующей локальной IP-сети без использования дополнительных приложений, кабелей и оборудования. DSN23215PS может быть легко внедрен как в существующую офисную IP-телефонную сеть, так и в масштабную, территориально-распределенную систему. Количество SIP домофонов в одной сети неограниченно, поэтому DSN23215PS идеально подходит для проектов «безопасный город». Среди других решений с включением домофона DSN23215PS – установка вызывных панелей в многоквартирных домах: вызов консьержа с последующей переадресацией вызова абоненту; передача сигналов SOS со станций экстренного вызова в ситуационные центры (в рамках программ «безопасный город»); на режимных объектах – использование инфраструктуры для аудиосвязи домофон-домофон. SIP-протокол: интеграция IP домофона в IP-сеть Вызывная панель BEWARD DSN23215PS с поддержкой SIP открывает пользовате | 21000 | 19000
00-00085054 | DSN801702PS | Beward | Вызывная панель, 1,3 Мп, 1/3’’ SONY Exmor, 0.01 лк (день) / 0.001 лк (ночь), SIP-протокол, ИК-подсветка (до 10 м), DWDR, 2D/3DNR, встроенный динамик и микрофон, симплекс, антивандальное исполнение, PoE IEEE 802.3 af (Class 0). End-Span, Mid-Span, от -45 до +50°С | 21000 | 19000
00-00060611 | DSN85017P-FC1 | Beward | Вызывная панель IP видеодомофона, Тип 3 ПВН, 2 Мп, 1/2.8’’ SONY Starvis, 0.005 лк (день) / 0.001 лк (ночь), детекция лиц, SIP-протокол, ИК-подсветка (до 10 м), DWDR, 2D/3DNR, встроенный динамик и микрофон, 12В/PoE IEEE 802.3 af (Class 0), антивандальное исполнение, IP66, IK08, от -45 до +50°С | 27000 | 24500
00-00065981 | CIOT-D20P | COMMAX | IP вызывная панель на 1 абонента. Аллюминиевый корпус; Разрешение видеокамеры: 2 Мп; Угол обзора 120°; Формат сжатия видеопотока: H.264, H.265; Поддержка ONVIF; Технология передача звука по сети: VoIP SIP; Сенсорная кнопка вызова; Автоматическая светодиодная подсветка с сенсором освещенности; Встроенное реле управления электрозамком; Электропитание: PoE; Тип крепления: накладной; Рабочая температура: от -40 до +40°С; Размер устройства: 59х164х42мм. | 29418 | 28535.46
00-00101383 | CIOT-D21M | COMMAX | IP вызывная панель 2МР; угол обзора 130˚; видео H.264/Onvif; ОС Linux; 112х146х44мм; -40...+40ºC; настенное крепление. | 26476 | 25681.72
00-00018995 | CMP-CTS | COMMAX | Видеопереговорное устройство с цветной в/камерой, кодовой цифровой панелью,связь с охраной или с квартирой, программирование системы,управление замком. | 54790 | 53146.3
00-00018994 | CMP-CTS/RF | COMMAX | Видеопереговорное устройство с цветной в/камерой, кодовой цифровой панелью,связь с охраной или с квартирой, программирование системы,управление замком, встроенный контроллер PROXI карт. | 57683 | 55952.51
00-00075706 | DR-2L | COMMAX | Переговорное устройство, 2-х проводное внешнее, пластик, накладное крепление, | 2048 | 1986.56
00-00019061 | DRC-12AC2 | COMMAX | Вызывная панель видеодомофона цветная, PAL или NTSC, на 12 абонентов,, подключение к подключение к мониторам серии CDV-..., 131х316х16 (48)мм. | 27399 | 26577.03
00-00019062 | DRC-16AC2 | COMMAX | Вызывная панель видеодомофона цветная, PAL или NTSC, на 16 абонентов, 4-х проводный, подключение к мониторам серии CDV-..., 131х316х16 (48)мм. | 34898 | 33851.06
00-00075701 | DRC-2ML/RF1 | COMMAX | Вызывная панель видеодомофона на 2 абонента, врезная с встроенным считывателем карт(RF карты 13.56Mhz), с возможностью открывания замка. Металлический корпус. Монтажный бокс в комплекте. 0,52Mp. Рабочая температура -20 +40С. 12V | 26823 | 26018.31
00-00019051 | DRC-3UC/410 | COMMAX | Вызывная панель на 3 абонента системы цветности PAL, управление электрозамком, металлический корпус, врезное исполнение, со встроенной камерой высокого разрешения,540 твл. Стандартный угол обзора и разрешение, ночная подсветка, температурный режим -40ºC ~ + 40ºC. Размеры: 130х315х37, цвет - серый с синим. | 20045 | 19443.65
00-00018961 | DRC-40CIC | COMMAX | Вызывная панель видеодомофона, 4-х проводная, цветная, PAL, металл, врезная, без упраления замком, 172х92х16 мм. | Уточняйте у менеджера | Уточняйте у менеджера
00-00075678 | DRC-40DK (темно-серый) | COMMAX | Вызывная панель видеодомофона, 4-х проводная, цветная, PAL, пластик, врезная, кодонаборная панель и считыватель RF-карт. 13.56 MHz Клавиатура 12 кнопок, возможность установки пароля для управления замком от 4 до 12 цифр. Габариты: 134х200х33,7 мм | 18978 | 18408.66
03-00007036 | DRC-40K | COMMAX | Вызывная панель видеодомофона, 4-х проводная, цветная, PAL, металл, накладная, 96.0х154.0х31.0мм. | 8883 | 8616.51
00-00036577 | DRC-40KHD | COMMAX | Вызывная панель видеодомофона, 4-х проводная, цветная, AHD 1.3MP, встроенная подсветка, угол обзора по горизонтали 75 по вертикали 55 гр., ручное регулирование камеры по вертикали, рабочая температура от -40 до +40С, размеры 96х155х32. | 7931 | 7693.07
00-00114000 | DRC-40YFD | COMMAX | Цветная вызывная панель видеодомофона 4-х проводная, AHD 2MP, металл, накладная, угол обзора 115 гр.,реле управления двумя замками, рабочая температура от -10 до +40С, размеры 102,5х160х50мм. Предназначена для накладного монтажа, материал корпуса – металл, предназначена для установки, как на улице, так и в помещении. Возможно управление замком калитки и ворот (два реле). Вызывная панель DRC-40YFD совместима с большинством распространенных в России марок домофонов. Для подключения используется стандартная, четырехпроводная схема подключения. | 10640 | 10320.8
00-00090568 | DRC-40YHD | COMMAX | Вызывная панель видеодомофона, 4-х проводная, цветная, AHD 1MP, пластик, накладная, угол обзора 135 гр.,реле управления двумя замками, рабочая температура от -10 до +40С, размеры 102,5х160х50мм. | 10296 | 9987.12
00-00090569 | DRC-40YV | COMMAX | Вызывная панель видеодомофона, 4-х проводная, цветная, PAL, пластик, накладная, угол обзора 135 гр.,реле управления двумя замками, рабочая температура от -10 до +40С, размеры 102,5х160х50мм. | 10008 | 9707.76
00-00075680 | DRC-41M (серый) | COMMAX | Вызывная панель видеодомофона, 4-х проводная, цветная, PAL, пластик, накладная, разрешение 540 твл, угол обзора 110 гр.; 145 х110х35 мм | 8600 | 8342
00-00048061 | DRC-41M (темно-серый) | COMMAX | Вызывная панель системы цветности PAL, управление электрозамком, пластиковый корпус, накладное исполнение. УВЕЛИЧЕННЫЙ угол обзора (110 градусов), ночная подсветка, температурный режим -40ºC ~ + 40ºC0. Размеры: 110х145х35, цвет - черный. | 8600 | 8342
00-00018959 | DRC-41QC | COMMAX | Вызывная панель видеодомофона, 4-х проводная, цветная, PAL, пластик, врезная, 140х960 мм. | 8076 | 7833.72
03-00002790 | DRC-41UN | COMMAX | Вызывная панель видеодомофона 4-х проводная, цветная, PAL, металл, врезная, разрешение 540 твл,140,0 х152,0х21,0 мм, цвет: серебро. | 13267 | 12868.99
00-00019059 | DRC-4AC2 | COMMAX | Вызывная панель видеодомофона, цветная, PAL или NTSC, на 4 абонента, подключение к мониторам серии CDV-..., 131х316х16 (48)мм. | 20622 | 20003.34
00-00038689 | DRC-4CANC | COMMAX | Вызывная панель видеодомофона, 4-х проводная, цветная, PAL, металл, врезная, металлическая кнопка, 185х125ч15мм. | 13556 | 13149.32
00-00019162 | DRC-4CGN2 (медь) | COMMAX | Вызывная панель видеодомофона, цветная, PAL, накладная, камера - pinhole, LED подсветка (автовключение), цвет - медь, 87.5х120х18мм. | 7355 | 7134.35
00-00018964 | DRC-4CGN2 (серебро) | COMMAX | Вызывная панель видеодомофона, цветная, PAL, накладная, камера - pinhole, LED подсветка (автовключение), цвет - серебро, 87.5х120х18мм. | 7355 | 7134.35
00-00019159 | DRC-4CGN2 (черный) | COMMAX | Вызывная панель видеодомофона, цветная, PAL, накладная, камера - pinhole, LED подсветка (автовключение), цвет - черный 87.5х120х18мм. | 7355 | 7134.35
00-00075684 | DRC-4CPHD (медь) | COMMAX | Вызывная панель видеодомофона, 4-х проводная, цветная, AHD 1.3MP, объектив pinhole, литой алюминиевый корпус, с козырьком, уголок в комплекте, светодиодная подсветка, угол обзора по горизонтали 74 гр., реле управления двумя замками, рабочая температура от -40 до +40С, | 10037 | 9735.89
00-00045174 | DRC-4CPHD (темно-серый) | COMMAX | Вызывная панель видеодомофона, 4-х проводная, цветная, AHD 1.3MP, объектив pinhole, литой алюминиевый корпус, с козырьком, уголок в комплекте, светодиодная подсветка, угол обзора по горизонтали 74 гр., реле управления двумя замками, рабочая температура от -40 до +40С, цвет: темно-серый. | 10037 | 9735.89
00-00075686 | DRC-4CPHD2 (медь) | COMMAX | Вызывная панель видеодомофона, 4-х проводная, цветная, AHD 1.3MP, объектив pinhole, литой алюминиевый корпус, с козырьком, уголок в комплекте, светодиодная подсветка, угол обзора по горизонтали 74 гр., реле управления двумя замками, рабочая температура от -40 до +40С, цвет: темно-серый,коричневый . | 11767 | 11413.99
00-00075685 | DRC-4CPHD2 (темно серый) | COMMAX | Вызывная панель видеодомофона, 4-х проводная, цветная, AHD 2.0MP, объектив pinhole, литой алюминиевый корпус, с козырьком, уголок в комплекте, светодиодная подсветка, угол обзора по горизонтали 74 гр., реле управления двумя замками, рабочая температура от -40 до +40С, цвет: темно-серый,коричневый . | 11767 | 11413.99
00-00075683 | DRC-4CPN3 (медь) | COMMAX | Вызывная панель видеодомофона, цветная, накладная, козырек не съемный, PAL, камера - pinhole, угол обзора по горизотнали 74°. Реле на два замка. Алюминий. 164х59х42,1мм. | 10056 | 9754.32
00-00036591 | DRC-4CPN3 (темно-серый) | COMMAX | Вызывная панель видеодомофона, цветная, накладная, козырек не съемный, PAL, камера - pinhole, угол обзора по горизотнали 74°. Реле на два замка. Алюминий. Цвет темно-серый. 164х59х42,1мм. | 10056 | 9754.32
00-00036592 | DRC-4CPNK | COMMAX | Вызывная панель видеодомофона, цветная, накладная, кодовая панель 6 кнопок (пароль для управл.замком), козырек не съемный, PAL, камера - pinhole, угол обзора по горизотнали 74 градуса. Реле на два замка. Внешний блок питания 12V (в компл.не входит). Алюминий. Цвет темно-серый. 164х59х42,1мм. | 11767 | 11413.99
00-00018968 | DRC-4DC (черный) | COMMAX | Вызывная панель видеодомофона, цветная, PAL, накладная, на 4 абонента, цвет - серебро, черный, коричневый, 158х65х23мм. | Уточняйте у менеджера | Уточняйте у менеджера
00-00018958 | DRC-4FC | COMMAX | Вызывная панель видеодомофона, 4-х проводная, цветная, PAL, металл, врезная, 178х119,4х20,1мм. | 10008 | 9707.76
03-00002800 | DRC-4G | COMMAX | Вызывная панель видеодомофона, 4-х проводная, цветная, PAL, металл, накладная, разрешение 540 твл,100,0 х142,0х33,0 мм, цвет: серебро. | 8652 | 8392.44
00-00119199 | DRC-4LN (серый) | COMMAX | Вызывная панель видеодомофона, 4-х проводная, цветная, PAL, пластик, разрешение 600 твл, 140,0х100,0х35,0 мм | 4300 | 4171
00-00075679 | DRC-4M (серый) | COMMAX | Вызывная панель видеодомофона, 4-х проводная, цветная, PAL, пластик (сверху накладка металл), врезная, разрешение 540 твл, 145 х110х35 мм | 9000 | 8730
00-00030302 | DRC-4M (темно-серый) | COMMAX | Вызывная панель видеодомофона, 4-х проводная, цветная, PAL, пластик, врезная, разрешение 540 твл, 145 х110х35 мм, цвет: черный. | 9000 | 8730
00-00075702 | DRC-4ML/RF1 | COMMAX | Вызывная панель видеодомофона на 4 абонента, врезная с встроенным считывателем карт(RF карты 13.56Mhz), с возможностью открывания замка. Металлический корпус. Монтажный бокс в комплекте. 0,52Mp. Рабочая температура -20 +40С. 12V. | 28265 | 27417.05
00-00090039 | DRC-4PIP (медь) | COMMAX | Вызывная панель цветная, накладная, PAL, CVBS , угол обзора по горизотнали 136°. Реле управления замком . Металл. 135 х 50 х 23мм. | 10383 | 10071.51
00-00090038 | DRC-4PIP (серебро) | COMMAX | Вызывная панель цветная, накладная, PAL, CVBS , угол обзора по горизотнали 136°. Реле управления замком . Металл. 135 х 50 х 23мм. | 10383 | 10071.51
00-00090040 | DRC-4PIP (черная) | COMMAX | Вызывная панель цветная, накладная, PAL, CVBS , угол обзора по горизотнали 136°. Реле управления замком . Металл. 135 х 50 х 23мм. | 10383 | 10071.51
00-00019053 | DRC-4UC/410 | COMMAX | Вызывная панель видеодомофона на 4 абонента системы цветности PAL, со встроенной камерой высокого разрешения,540 твл, управление электрозамком, металлический корпус, врезное исполнение. Стандартный угол обзора и разрешение, ночная подсветка, температурный режим -40ºC ~ + 40ºC. Размеры: 130х315х37, цвет - серый с синим. | 20910 | 20282.7
00-00075681 | DRC-4Y (темно-серый) | COMMAX | Вызывная панель видеодомофона, 4-х проводная, цветная, PAL, пластик, врезная, разрешение 600 твл, светодиодная подсветка, питание 12V (от монитора)150,0х92,0х35,0 мм, цвет | 4300 | 4171
00-00019055 | DRC-5UC/410 | COMMAX | Вызывная панель видеодомофона, со встроенной камерой высокого разрешения,540 твл, цветная, PAL, на 5 абонентов, подключение к мониторам серии CDV. | 21631 | 20982.07
00-00019034 | DRC-600LC/RF | COMMAX | Видеопереговорное устройство с кодовой цифровой панелью, связь с охраной или с квартирой, программирование системы, встроенный считыватель PROXI карт. | 15000 | 14550
00-00075703 | DRC-6ML/RF1 | COMMAX | Вызывная панель видеодомофона на 6 абонента, врезная с встроенным считывателем карт(RF карты 13.56Mhz), с возможностью открывания замка. Металлический корпус. Монтажный бокс в комплекте. 0,52Mp. Рабочая температура -20 +40С. 12V. | 30572 | 29654.84
00-00075689 | DRC-703LC/RF | COMMAX | Видеопереговорное устройство с кодовой цифровой панелью и информационным дисплеем 3,5 ˜, голосовая информация, связь с охраной или с квартирой, программирование системы, встроенный считыватель PROXI (13,56 Mhz) карт, закаленное стекло, цвет темно-синий. Питание: DC 12V, 1А. Рабочая температура -10°С˞+40°С. Крепление: врезное. | 73500 | 71295
00-00019057 | DRC-7UC/410 | COMMAX | Вызывная панель видеодомофона на 7 абонентов системы цветности PAL, со встроенной камерой высокого разрешения,540 твл, управление электрозамком, металлический корпус, врезное исполнение. Стандартный угол обзора и разрешение, ночная подсветка, температурный режим -40ºC ~ + 40ºC. Размеры: 130х315х37, цвет - серый с синим. | 23073 | 22380.81
00-00019060 | DRC-8AC2 | COMMAX | Вызывная панель видеодомофона, цветная, PAL или NTSC, на 8 абонентов, 4х проводный, подключение к мониторам серии CDV-..., 131х316х16 (48)мм. | 24515 | 23779.55
00-00075704 | DRC-8ML/RF1 | COMMAX | Вызывная панель видеодомофона на 8 абонента, врезная с встроенным считывателем карт(RF карты 13.56Mhz), с возможностью открывания замка. Металлический корпус. Монтажный бокс в комплекте. 0,52Mp. Рабочая температура -20 +40С. 12V | 32302 | 31332.94
00-00018992 | DRC-900LC | COMMAX | Видеопереговорное устройство антивандальное с цветной в/камерой, кодовой цифровой панелью, связь с охраной или с квартирой, программирование системы,управление замком. | 54790 | 53146.3
00-00018993 | DRC-900LC/RF | COMMAX | Видеопереговорное устройство антивандальное с цветной в/камерой, кодовой цифровой панелью, связь с охраной или с квартирой, программирование системы, встроенный контроллер PROXI карт ,управление замком. | 57683 | 55952.51
00-00019008 | DRC-GAC | COMMAX | Видеопереговорное устройство с цветной в/камерой, кодовой цифровой панелью,связь с охраной или с квартирой, программирование системы,управление замком. | 54790 | 53146.3
00-00019009 | DRC-GAC/RF | COMMAX | Видеопереговорное устройство с цветной в/камерой, кодовой цифровой панелью,связь с охраной или с квартирой, программирование системы,управление замком, встроенный контроллер PROXI карт. | 57683 | 55952.51
00-00019007 | DRC-GUC/RF | COMMAX | Видеопереговорное устройство с цветной в/камерой, кодовой цифровой панелью,связь с охраной или с квартирой, программирование системы,управление замком, встроенный контроллер PROXI карт. | 57683 | 55952.51
00-00089121 | CTV-D10 Plus B (гавана) | CTV | Вызывная панель для видеодомофона, 700 ТВЛ, подсветка кнопки вызова цв. "гавана", монтаж. уголок и козырек в комплекте. Цвет: серебро. | 3815 | 3815
00-00080607 | CTV-D10 Plus Br (бронза) | CTV | Вызывная панель для видеодомофона, 700 ТВЛ, подсветка кнопки вызова цв. "гавана", монтаж. уголок и козырек в комплекте. Цвет: бронза. | 3815 | 3815
00-00125377 | CTV-D10 Plus S (серебро) | CTV | Вызывная панель для видеодомофона, 700 ТВЛ, подсветка кнопки вызова цв. "гавана", монтаж. уголок и козырек в комплекте. Цвет: серебро. | 3815 | 3815
00-00125385 | CTV-D1000HD B (черный) | CTV | Вызывная панель накладная, 1/3" CMOS 700 твл, Угол обзора: 74°, cкрытая система крепления с защитой от несанкционированного съема, встроенный блок управления замком, DC 12В, -40°С...+50°С, 40x130x30мм, уголок и козырек в комплекте, цвет черный. | 4190 | 4190
00-00125399 | CTV-D1000HD BA (бронза) | CTV | Вызывная панель накладная, 1/3" CMOS 700 твл, Угол обзора: 74°, cкрытая система крепления, встроенный блок управления замком, DC 12В, -40°С...+50°С, 40x130x30мм, уголок и козырек в комплекте, цвет бронзовый антик. | 4190 | 4190
00-00125395 | CTV-D1000HD GS (серый) | CTV | Вызывная панель накладная, 1/3" CMOS 700 твл, Угол обзора: 74°, cкрытая система крепления с защитой от несанкционированного съема, встроенный блок управления замком, DC 12В, -40°С...+50°С, 40x130x30мм, уголок и козырек в комплекте, цвет серый. | 4190 | 4190
00-00066094 | CTV-D1000HD R (красный) | CTV | Вызывная панель накладная, 1/3" CMOS 700 твл, Угол обзора: 74°, cкрытая система крепления, встроенный блок управления замком, DC 12В, -40°С...+50°С, 40x130x30мм, уголок и козырек в комплекте, цвет красный. | 4190 | 4190
00-00032479 | CTV-D1000HD S (серый) | CTV | Вызывная панель накладная, 1/3" CMOS 700 твл, Угол обзора: 74°, cкрытая система крепления, встроенный блок управления замком, DC 12В, -40°С...+50°С, 40x130x30мм, уголок и козырек в комплекте, цвет серый. | 5400 | 5400
00-00125398 | CTV-D1000HD SA (серебро) | CTV | Вызывная панель накладная, 1/3" CMOS 700 твл, Угол обзора: 74°, cкрытая система крепления с защитой от несанкционированного съема, встроенный блок управления замком, DC 12В, -40°С...+50°С, 40x130x30мм, уголок и козырек в комплекте, цвет серебряный антик. | 5400 | 5400
00-00045016 | CTV-D2Multi | CTV | Вызывная панель для цветного видеодомофона на 2 абонента, 1000 твл, угол обзора 120 °, тонкий корпус из алюминиевого сплава, встроенная ИК-подсветка, -10°С...+50°С, 150,6x64,3x23,6мм, DC 12В. | 7140 | 7140
00-00047745 | CTV-D3002EM CH (шампань) | CTV | Сенсорная вызывная панель со встроенным считывателем Em-Marine и контроллером на 48 карт; накладная; 1 000 ТВЛ; угол обзора 120°; корпус из алюминиевого сплава цвета "шампань"; передняя панель из стекла; вых.интерфейс Wiegand 26; подсветка кнопки вызова; -10°C...+50°C, 48х133х19мм, DC 12В. В комплекте: поворотный уголок; 3 брелока; 2 декоративные накладки (белая и черная). | 5500 | 5500
00-00047746 | CTV-D3002EM G (графит) | CTV | Сенсорная вызывная панель со встроенным считывателем Em-Marine и контроллером на 48 карт; накладная; 1 000 ТВЛ; угол обзора 120°; корпус из алюминиевого сплава; передняя панель из стекла; вых.интерфейс Wiegand 26; подсветка кнопки вызова; -10°C...+50°C; 48х133х19мм; DC 12В; цвет: темно-серый. В комплекте: поворотный уголок; 3 брелока; 2 декоративные накладки. | 5500 | 5500
00-00047747 | CTV-D3002EM S (серебро) | CTV | Сенсорная вызывная панель со встроенным считывателем Em-Marine и контроллером на 48 карт; накладная; 1 000 ТВЛ; угол обзора 120°; корпус из алюминиевого сплава; передняя панель из стекла; вых.интерфейс Wiegand 26; подсветка кнопки вызова; -10°C...+50°C; 48х133х19мм; DC 12В; цвет: светло-серый. В комплекте: поворотный уголок; 3 брелока; 2 декоративные накладки. | 5500 | 5500
00-00048388 | CTV-D3Multi | CTV | Вызывная панель для цветного видеодомофона на 3 абонента, 1000 твл, угол обзора 120 °, тонкий корпус из алюминиевого сплава, встроенная ИК-подсветка, -10°С...+50°С, 150,6x64,3x23,6мм, DC 12В. | 7400 | 7400
00-00125417 | CTV-D40 B (гавана) | CTV | Вызывная панель CTV-D40 для видеодомофона. 1920х1080/1280х720/960х576. Автоматическое переключение режимов ДЕНЬ/НОЧЬ. Антивандальное исполнение. Подсветка кнопки вызова. Реле электр. замка нормально-открытое. Угол обзора (гор./верт.) 70°/60°. Объектив 3,7 мм. -30°C +50°C. 12В DC. 40х130х28мм. Цвет гавана. | 3990 | 3990
00-00125455 | CTV-D40 Br (бронза) | CTV | Вызывная панель CTV-D40 для видеодомофона. 1920х1080/1280х720/960х576. Автоматическое переключение режимов ДЕНЬ/НОЧЬ. Антивандальное исполнение. Подсветка кнопки вызова. Реле электр. замка нормально-открытое. Угол обзора (гор./верт.) 70°/60°. Объектив 3,7 мм. -30°C +50°C. 12В DC. 40х130х28мм. Цвет бронза. | 3990 | 3990
00-00125430 | CTV-D40 SA (серебро) | CTV | Вызывная панель CTV-D40 для видеодомофона. 1920х1080/1280х720/960х576. Автоматическое переключение режимов ДЕНЬ/НОЧЬ. Антивандальное исполнение. Подсветка кнопки вызова. Реле электр. замка нормально-открытое. Угол обзора (гор./верт.) 70°/60°. Объектив 3,7 мм. -30°C +50°C. 12В DC. 40х130х28мм. Цвет серебро. | 3990 | 3990
00-00125392 | CTV-D4000S B (черный) | CTV | Вызывная панель стандарта AHD-H/AHD-M/CVBS, 2 МП, металлический корпус с порошковым покрытием, угол обзора (гор) 150°, подсветка кнопки вызова, встроенный блок управления замком (БУЗ), реле замка (НО), уголок и козырек в комплекте, цвет- черный, -40...+50°C, 40х130х28 мм. | 6140 | 6140
00-00125451 | CTV-D4000S BA (бронзовый антик) | CTV | Вызывная панель стандарта AHD-H/AHD-M/CVBS, 2 МП, металлический корпус с порошковым покрытием, угол обзора (гор) 150°, подсветка кнопки вызова, встроенный блок управления замком (БУЗ), реле замка (НО), уголок и козырек в комплекте, цвет- бронзовый антик, -40...+50°C, 40х130х28 мм. | 6140 | 6140
00-00125409 | CTV-D4000S GS (графит) | CTV | Вызывная панель стандарта AHD-H/AHD-M/CVBS, 2 МП, металлический корпус с порошковым покрытием, угол обзора (гор) 150°, подсветка кнопки вызова, встроенный блок управления замком (БУЗ), реле замка (НО), уголок и козырек в комплекте, цвет- графит, -40...+50°C, 40х130х28 мм. | 6140 | 6140
00-00125457 | CTV-D4000S R (красный) | CTV | Вызывная панель стандарта AHD-H/AHD-M/CVBS, 2 МП, металлический корпус с порошковым покрытием, угол обзора (гор) 150°, подсветка кнопки вызова, встроенный блок управления замком (БУЗ), реле замка (НО), уголок и козырек в комплекте, цвет- красный, -40...+50°C, 40х130х28 мм. | 6140 | 6140
00-00109253 | CTV-D4000S S (серый) | CTV | Вызывная панель стандарта AHD-H/AHD-M/CVBS, 2 МП, металлический корпус с порошковым покрытием, угол обзора (гор) 150°, подсветка кнопки вызова, встроенный блок управления замком (БУЗ), реле замка (НО), уголок и козырек в комплекте, цвет- серый, -40...+50°C, 40х130х28 мм. | 6140 | 6140
00-00125432 | CTV-D4000S SA (серебряный антик) | CTV | Вызывная панель стандарта AHD-H/AHD-M/CVBS, 2 МП, металлический корпус с порошковым покрытием, угол обзора (гор) 150°, подсветка кнопки вызова, встроенный блок управления замком (БУЗ), реле замка (НО), уголок и козырек в комплекте, цвет- серебряный антик, -40...+50°C, 40х130х28 мм. | 6140 | 6140
00-00125446 | CTV-D4001FHD CH (шампань) | CTV | Вызывная панель для видеодомофона с сенсорным управлением, AHD-H/AHD-M PAL/ CVBS PAL, угол обзора 115°, корпус из алюминиевого сплава, передняя панель из стекла (в комплекте 2шт), ИК подсветка и подсветка кнопки вызова, блок управления эл.механическим замком (БУЗ) и монт. уголок в комплекте, цв корп. шампань. | 6250 | 6250
00-00125418 | CTV-D4001FHD G (графит) | CTV | Вызывная панель для видеодомофона с сенсорным управлением, AHD-H/AHD-M PAL/ CVBS PAL, угол обзора 115°, корпус из алюминиевого сплава, передняя панель из стекла (в комплекте 2шт), ИК подсветка и подсветка кнопки вызова, блок управления эл.механическим замком (БУЗ) и монт. уголок в комплекте, цв корп. графит. | 6250 | 6250
00-00125421 | CTV-D4001FHD S (серебро) | CTV | Вызывная панель для видеодомофона с сенсорным управлением, AHD-H/AHD-M PAL/ CVBS PAL, угол обзора 115°, корпус из алюминиевого сплава, передняя панель из стекла (в комплекте 2шт), ИК подсветка и подсветка кнопки вызова, блок управления эл.механическим замком (БУЗ) и монт. уголок в комплекте, цв корп. серебро. | 6250 | 6250
00-00048100 | CTV-D4002EM CH (шампань) | CTV | Сенсорная вызывная панель видеодомофона стандарта AHD-M со встроенным считывателем Em-Marine и контроллером на 48 карт; накладная; угол обзора 120°; корпус из алюминиевого сплава цвета "шампань"; передняя панель из стекла; вых.интерфейс Wiegand 26; подсветка кнопки вызова; -10°C...+50°C, 48х133х19мм, DC 12В. В комплекте: поворотный уголок; 3 брелока; 2 декоративные накладки (белая и черная). | 8700 | 8700
00-00125389 | CTV-D4002EM G (графит) | CTV | Сенсорная вызывная панель видеодомофона стандарта AHD-M со встроенным считывателем Em-Marine и контроллером на 48 карт; накладная; угол обзора 120°; корпус из алюминиевого сплава; передняя панель из стекла; вых.интерфейс Wiegand 26; подсветка кнопки вызова; -10°C...+50°C; 48х133х19мм; DC 12В; цвет: графит. В комплекте: поворотный уголок; 3 брелока; 2 декоративные накладки. | 8700 | 8700
00-00125400 | CTV-D4002EM S (серебро) | CTV | Сенсорная вызывная панель видеодомофона стандарта AHD-M со встроенным считывателем Em-Marine и контроллером на 48 карт; накладная; угол обзора 120°; корпус из алюминиевого сплава; передняя панель из стекла; вых.интерфейс Wiegand 26; подсветка кнопки вызова; -10°C...+50°C; 48х133х19мм; DC 12В; цвет корпуса: серебро. В комплекте: поворотный уголок; 3 брелока; 2 декоративные накладки. | 8700 | 8700
00-00125464 | CTV-D4003NG B (гавана) | CTV | Вызывная панель, антивандальная, 2 МП AHD/CVBS PAL, объектив 2,5 мм, ИК подсветка, 4-х проводная ЛС, подсветка кнопки вызова, встроенный блок управления замком (БУЗ), -30...+50 °C, 133х43х22 мм, уголок, козырек, в комплекте, цвет - гавана | 5880 | 5880
00-00125465 | CTV-D4003NG CH (шампань) | CTV | Вызывная панель, антивандальная, 2 МП AHD/CVBS PAL, объектив 2,5 мм, ИК подсветка, 4-х проводная ЛС, подсветка кнопки вызова, встроенный блок управления замком (БУЗ), -30...+50 °C, 133х43х22 мм, уголок, козырек, в комплекте, цвет - шампань | 5880 | 5880
00-00125462 | CTV-D4003NG G (графит) | CTV | Вызывная панель, антивандальная, 2 МП AHD/CVBS PAL, объектив 2,5 мм, ИК подсветка, 4-х проводная ЛС, подсветка кнопки вызова, встроенный блок управления замком (БУЗ), -30...+50 °C, 133х43х22 мм, уголок, козырек, в комплекте, цвет - графит | 5880 | 5880
00-00125463 | CTV-D4003NG S (серебро) | CTV | Вызывная панель, антивандальная, 2 МП AHD/CVBS PAL, объектив 2,5 мм, ИК подсветка, 4-х проводная ЛС, подсветка кнопки вызова, встроенный блок управления замком (БУЗ), -30...+50 °C, 133х43х22 мм, уголок, козырек, в комплекте, цвет - серебро | 5880 | 5880
00-00125407 | CTV-D4004FHD Au (золото) | CTV | Вызывная панель видеодомофона, объектив fish eye, ИК-фильтр для "ночного" режима, подсветка кнопки вызова, блок управления замком (БУЗ) и уголок в комплекте, цв. Золото | 7600 | 7600
00-00125413 | CTV-D4004FHD G (графит) | CTV | Вызывная панель видеодомофона, объектив fish eye, ИК-фильтр для "ночного" режима, подсветка кнопки вызова, блок управления замком (БУЗ) и уголок в комплекте, цв. Графит | 7600 | 7600
00-00125422 | CTV-D4004FHD S (серебро) | CTV | Вызывная панель видеодомофона, объектив fish eye, ИК-фильтр для "ночного" режима, подсветка кнопки вызова, блок управления замком (БУЗ) и уголок в комплекте, цв. серебро | 7600 | 7600
00-00125388 | CTV-D4005 Br (бронза) | CTV | Вызывная панель, антивандальная, 2 МП AHD/CVBS PAL, объектив 2,5 мм, ИК подсветка, 4-х проводная ЛС, подсветка кнопки вызова, -30...+50 °C, 133х48х19 мм, уголок, козырек, блок управления замком (БУЗ) в комплекте, цвет - бронза | 6200 | 6200
00-00125380 | CTV-D4005 G (графит) | CTV | Вызывная панель, антивандальная, 2 МП AHD/CVBS PAL, объектив 2,5 мм, 115°, ИК подсветка, 4-х проводная ЛС, подсветка кнопки вызова, -30...+50 °C, 133х48х19 мм, уголок, козырек, блок управления замком (БУЗ) в комплекте, цвет - графит | 6200 | 6200
00-00125379 | CTV-D4005 S (серебро) | CTV | Вызывная панель, антивандальная, 2 МП AHD/CVBS PAL, объектив 2,5 мм, ИК подсветка, 4-х проводная ЛС, подсветка кнопки вызова, -30...+50 °C, 133х48х19 мм, уголок, козырек, блок управления замком (БУЗ) в комплекте, цвет - серебро | 6200 | 6200
00-00125434 | CTV-D4005 S Signal Br (бронза) | CTV | Вызывная панель для видеодомофона CTV-D4005 S Signal Br; подсветка кнопки вызова; 12 В; подключение 4-х проводное; 1920х1080(2 Мп)/1280х720/960х576; AHD-H PAL/AHD-M PAL/CVBS PAL; угол обзора (гор.)/(верт.) 115°/63°; объектив 2,5 мм; реле электр. замка NO/NC; -30°...+50°C; 48х133х19 мм; 350 г; монт. уголок в комплекте; цвет: бронза. | 5750 | 5750
00-00125437 | CTV-D4005 S Signal G (графит) | CTV | Вызывная панель для видеодомофона CTV-D4005 S Signal G; подсветка кнопки вызова; 12 В; подключение 4-х проводное; 1920х1080(2 Мп)/1280х720/960х576; AHD-H PAL/AHD-M PAL/CVBS PAL; угол обзора (гор.)/(верт.) 115°/63°; объектив 2,5 мм; реле электр. замка NO/NC; -30°...+50°C; 48х133х19 мм; 350 г; монт. уголок в комплекте; цвет: графит. | 5750 | 5750
00-00125449 | CTV-D4005 S Signal S (серебро) | CTV | Вызывная панель для видеодомофона CTV-D4005 S Signal S; подсветка кнопки вызова; 12 В; подключение 4-х проводное; 1920х1080(2 Мп)/1280х720/960х576; AHD-H PAL/AHD-M PAL/CVBS PAL; угол обзора (гор.)/(верт.) 115°/63°; объектив 2,5 мм; реле электр. замка NO/NC; -30°...+50°C; 48х133х19 мм; 350 г; монт. уголок в комплекте; цвет: серебро. | 5750 | 5750
00-00066114 | CTV-D4MULTI | CTV | Вызывная панель для цветного видеодомофона на 4 абонента, 1000 твл, угол обзора 120 °, тонкий корпус из алюминиевого сплава, встроенная ИК-подсветка, -10°С...+50°С, 180,6x64,3x23,6мм, DC 12В. | 7700 | 7700
00-00029479 | CTV-D5MULTI | CTV | Вызывная панель для цветного видеодомофона на 5 абонентов, 1000 твл, угол обзора 120 °, тонкий корпус из алюминиевого сплава, встроенная ИК-подсветка, -10°С...+50°С, 180,6x64,3x23,6 мм, DC 12 В. | 7980 | 7980
00-00120150 | CTV-IP-D6000 | CTV | IP вызывная панель на одного абонента; 2Мп; встроенный считыватель карт Mifare; Wi-Fi/LAN (RJ-45); ИК-подсветка; угол обзора 130°; WDR; 1 реле (30В/1А). Удаленный доступ через ПО CTVisor IP; push-уведомления о вызове/движении в поле зрения камеры; запись фото или видео в память смартфона. Питание: PoE/12В (DC); ≤ 10Вт; накладной монтаж; IP65; -40...+55°C; габ.размеры: 138х65х27 мм. | 13900 | 13900
00-00135995 | DH-DB41AW | Dahua | Дверной звонок с Wi-Fi 4Мп; 1/3” CMOS; угол обзора 120°; сжатие: H.265, H.264; 2 потока до 4Мп@15к/с; видеоаналитика: детектор человека; ИК-подсветка до 10м; встроенные микрофон, динамик; MicroSD до 256Гбайт; питание: USB 5В(DC), 10-24В(AC/DC); корпус: пластик; Wi-Fi 2.4ГГц | 8290 | 8290
00-00135999 | DH-VDKP01-BG | Dahua | Комплект: DH-DB41AB: Дверной звонок с Wi-Fi DH-DS1AG: Динамик с Wi-Fi. | 11690 | 11690
00-00059951 | DH-VTO6521F | Dahua | Вызывная панель IP видеодомофона с разрешением 2мп и CMOS сенсором, 4,3-дюймовый IPS дисплей; разрешение экрана 800 × 480, WDR 120дБ; Алюминиевая анодная поверхность; металлическая кнопка; IP65, IK07; Рабочая температура: от -30 ° C до + 60 ° C; DC12В. | Уточняйте у менеджера | Уточняйте у менеджера
00-00059952 | DH-VTO6531H | Dahua | Вызывная панель IP видеодомофона с распознаванием лиц, разрешением 2мп и CMOS сенсором, 4,3-дюймовый IPS дисплей; разрешение экрана 800 × 480, WDR 120дБ; Алюминиевая анодная поверхность; металлическая кнопка; IP65; Рабочая температура: от -30 ° C до + 60 ° C; DC12В. | Уточняйте у менеджера | Уточняйте у менеджера
00-00059953 | DH-VTO6541H | Dahua | Вызывная панель IP видеодомофона с распознаванием лиц, разрешением 2мп и CMOS сенсором, 4,3-дюймовый IPS дисплей; разрешение экрана 800 × 480, WDR 120дБ; Алюминиевая анодная поверхность; металлическая кнопка; IP65; считыватель отпечатка пальца; Рабочая температура: от -30 ° C до + 60 ° C; DC12В. | Уточняйте у менеджера | Уточняйте у менеджера
00-00080389 | DHI-VTO1000J | Dahua | Вызывная панель с разрешением камеры 1.3мп и CMOS сенсором, Камера 1.3 Мп, углы обзора (Г/В): 70/40, DWDR; пластиковый корпус; Питание: DC 12V. | 4590 | 4590
00-00132393 | DHI-VTO1000J-EA | Dahua | Вызывная панель с разрешением камеры 1.3мп и CMOS сенсором, адаптирована для работы с модулями сопряжения МСК (координатные системы), камера 1.3 Мп, углы обзора (Г/В): 80°/44°, DWDR; Пластиковый корпус; Уровень защиты IP66. Питание: DC 12V. | 4790 | 4790
00-00107904 | DHI-VTO1000JM | Dahua | Вызывная панель с разрешением камеры 1.3мп и CMOS сенсором, Камера 1.3 Мп, углы обзора (Г/В): 70/40, DWDR; Металлический корпус; Питание: DC 12V. | 5790 | 5790
00-00132394 | DHI-VTO1000JM-EA | Dahua | Вызывная панель с разрешением камеры 1.3мп и CMOS сенсором, адаптирована для работы с модулями сопряжения МСК (координатные системы), камера 1.3 Мп, углы обзора (Г/В): 80°/44°, DWDR; Металлический корпус; Уровень защиты IP66, IK07. Питание: DC 12V. | 5590 | 5590
00-00107905 | DHI-VTO2003F | Dahua | Вызывная панель с разрешением камеры 2мп и CMOS сенсором, угол обзора по горизонтали 110°, панель из алюминия, уровень защиты IP65, IK07. Поддержка режима "Ночь" и голосового оповещения. Групповые вызовы. Видео и аудио сообщения. Удаленный доступ через мобильное приложение DMSS. Питание: через 2-проводной контроллер; Выход питания: 12В, 200мА | 14590 | 14590
00-00121105 | DHI-VTO2111D-P-S3 | Dahua | Вызывная панель с разрешением камеры 2мп и CMOS сенсором, WDR, угол обзора по горизонтали 107°, черная, уровень защиты IP65, IK04. Поддержка режима "Ночь" и голосового оповещения. Групповые вызовы. Видео и аудио сообщения. Удаленный доступ через мобильное приложение DMSS. Питание: DC 12V/PoE | 11090 | 11090
00-00078208 | DHI-VTO2201F-P | Dahua | Вызывная панель с разрешением камеры 2мп и CMOS сенсором, угол обзора по горизонтали 137 градусов, панель из алюминия, уровень защиты IP65, IK07. Поддержка режима "Ночь" и голосового оповещения. Групповые вызовы. Видео и аудио сообщения. Удаленный доступ через мобильное приложение DMSS. Питание: DC 12V, PoE | Уточняйте у менеджера | Уточняйте у менеджера
00-00119189 | DHI-VTO2211G-P-S2 | Dahua | Вызывная панель на 1 абонента с разрешением камеры 2 МП и CMOS сенсором, WDR, угол обзора по горизонтали 125°. Память на 10 000 карт формата Mifare, 2 реле. Поддержка режима "Ночь" и голосового оповещения. Удаленный доступ через мобильное приложение DMSS. LAN. Питание: DC 12В (1А) или PoE (≤7Вт). IP65 (с применением силиконового герметика). -30°C...+60°C. Корпус: пластик + акрил. Цвет: чёрный. Размеры: 150х100х24.8 мм. Накладной монтаж! | 14090 | 14090
00-00121165 | DHI-VTO2211G-WP-S2 | Dahua | Вызывная WiFI панель с разрешением камеры 2мп и с WiFi 2.4ГГц ,WDR, угол обзора по горизонтали 125°, черная, уровень защиты IP65. Wi-Fi 802.11b/g/n; Mifare. Слот для SD карты до 256Гб. Питание: DC 12V/PoE | 15090 | 15090
00-00105483 | DHI-VTO2311R-WP | Dahua | Вызывная WiFI панель с разрешением камеры 2мп и WDR, угол обзора по горизонтали 110°, уровень защиты IP65. Wi-Fi 802.11b/g/n; Mifare; Слот для SD карты до 256Гб. Удаленный доступ через мобильное приложение DMSS. -40...+60°C, 160х50х30 мм. Питание: DC 12V/PoE | 15090 | 15090
00-00121167 | DHI-VTO3222E-P | Dahua | Вызывная панель с разрешением камеры 2мп и CMOS сенсором, 2,3-дюймовый OLED дисплей; Механические кнопки, WDR 120дБ; Алюминиевый корпус,открытие по карте или паролю; IP65, IK08; Рабочая температура: от -40 ° C до + 60 ° C; DC48В/PoE. | 26490 | 26490
00-00107916 | DHI-VTO3311Q-WP | Dahua | Вызывная WIFI панель с разрешением камеры 2мп и CMOS сенсором, угол обзора по горизонтали 125°, алюминевый сплав, уровень защиты IP65, IK08. Поддержка режима "Ночь" и голосового оповещения. Групповые вызовы. С четырьмя кнопками. Видео и аудио сообщения. Удаленный доступ через мобильное приложение DMSS. Установка на стену. Питание: DC 12V, PoE(802.3af) | 19690 | 19690
00-00121170 | DHI-VTO3312Q-P | Dahua | Вызывная панель с разрешением камеры 2мп и CMOS сенсором, угол обзора по горизонтали 125°, алюминевый сплав, уровень защиты IP65, IK08. Поддержка режима "Ночь" и голосового оповещения. Групповые вызовы. С четырьмя кнопками. Видео и аудио сообщения. Удаленный доступ через мобильное приложение DMSS. Установка на стену. Питание: DC 48V, PoE(802.3af), 2-проводной контроллер | 25190 | 25190
00-00136025 | DHI-VTO4103F-I1 | Dahua | Основной 2-проводной гибридный модуль вызывной панели с камерой. Разрешение камеры 960H (960х576), 25к/с, угол обзора по горизонтали 168.6°, поликарбонат и стекловолокно, уровень защиты IP65. Поддержка режима "Ночь" и голосового оповещения. Групповые вызовы. Видео и аудио сообщения. Удаленный доступ через мобильное приложение DMSS. Индукционная петля для людей с нарушениями слуха. Питание: через 2-проводной контроллер. | 19890 | 19890
00-00136024 | DHI-VTO4202F-PI1 | Dahua | Основной IP-модуль вызывной панели с камерой 2 МП и механической кнопкой. Разрешение камеры 2Мп (1920х1080), 25к/с, угол обзора по горизонтали 168.6°, поликарбонат и стекловолокно, уровень защиты IP65. Поддержка режима "Ночь" и голосового оповещения. Групповые вызовы. Видео и аудио сообщения. Удаленный доступ через мобильное приложение DMSS. Индукционная петля для людей с нарушениями слуха. Питание: через 2-проводной контроллер, DC 48В, PoE. Выход питания: DC 12В. | 22390 | 22390
00-00132387 | DHI-VTO4202FB-MI | Dahua | Информационный модуль. Материал: Металл; Питание DC 5В; Рабочая температура: -30°C~+60°C; Габаритные размеры: 100мм × 100 мм × 28.5 мм | 4590 | 4590
00-00121166 | DHI-VTO6222E-P | Dahua | Вызывная панель с разрешением камеры 2мп и CMOS сенсором; Механические кнопки, WDR 120дБ; Алюминиевый корпус,открытие по карте или паролю; IP65, IK08; Рабочая температура: от -40 ° C до + 60 ° C; DC48В/PoE. | 29690 | 29690
00-00121099 | DHI-VTO6521F-S2 | Dahua | Вызывная панель c механической клавиатурой Поддерживает открытие через IC карту, пароль, QR-код и их комбинации. Экран 4.3”,разрешение 800*480; Камера: 1/2.8, 2Mp, 95°, WDR 120 дБ, H.264/H.265. Поддерживает 50000 карт; Поддержка TCP/IP, RS485, Wiegand (вход или выход), тевожные входы/выходы 2/2, выход питания DC12V, 500мА. Питание DC12V, PoE. IP65. Материал корпуса: алюминиевый сплав. | 37290 | 37290
00-00059954 | DHI-VTO6521H | Dahua | Вызывная панель с разрешением 2мп и CMOS сенсором, 4,3-дюймовый IPS дисплей; разрешение экрана 800 × 480, WDR 120дБ; Алюминиевая анодная поверхность; металлическая кнопка; IC-карты; IP65; Рабочая температура: от -30 ° C до + 60 ° C; DC12В. | Уточняйте у менеджера | Уточняйте у менеджера
00-00059955 | DHI-VTO6521H-D | Dahua | Вызывная панель с разрешением 2мп и CMOS сенсором и ID-картами, 4,3-дюймовый IPS дисплей; разрешение экрана 800 × 480 WDR 120дБ; Алюминиевая анодная поверхность; металлическая кнопка; IC-карты; IP65; Рабочая температура: от -30 ° C до + 60 ° C; DC12В. | Уточняйте у менеджера | Уточняйте у менеджера
00-00121103 | DHI-VTO6521H-S2 | Dahua | Вызывная панель c сенсорной клавиатурой Поддерживает открытие через IC карту, пароль, QR-код и их комбинации. Экран 4.3”,разрешение 800*480; Камера: 1/2.8, 2Mp, 95°, WDR 120 дБ, H.264/H.265. Поддерживает 20000 карт; Поддержка TCP/IP, RS485, Wiegand (вход или выход), тевожные входы/выходы 2/2, выход питания DC12V, 500мА. Питание DC12V, PoE. IP65. Материал корпуса: поликарбонат + АБС-пластик. | 28990 | 28990
00-00084939 | DHI-VTO6521K | Dahua | Вызывная панель с разрешением камеры 2мп и CMOS сенсором, 4,3-дюймовый LCD дисплей, разрешение экрана 800 480, WDR 120дБ, Нержавеющая сталь, металлические кнопки, IP65, IK08, Рабочая температура: от -30 ° C до+60 ° C, DC12В. | Уточняйте у менеджера | Уточняйте у менеджера
00-00121100 | DHI-VTO6521K-S2 | Dahua | Вызывная панель c механической клавиатурой Поддерживает открытие через IC карту, пароль, QR-код и их комбинации. Экран 4.3”,разрешение 800*480; Камера: 1/2.8, 2Mp, 95°, WDR 120 дБ, H.264/H.265. Поддерживает 20000 карт; Поддержка TCP/IP, RS485, Wiegand (вход или выход), тевожные входы/выходы 2/2, выход питания DC12V, 500мА. Питание DC12V, PoE. IP65. Материал корпуса: нержавеющая сталь. | 40790 | 40790
00-00121101 | DHI-VTO6531H-S2 | Dahua | Вызывная панель c распознаванием лиц и сенсорной клавиатурой В устройстве применяется алгоритм распознавания лиц глубокого обучения. Поддерживает открытие через распознавание лица, IC карту, пароль, QR-код и их комбинации. Экран 4.3”,разрешение 800*480; Камера: 2х 1/2.8, 2Mp, 95°, WDR 120 дБ, H.264/H.265. Поддерживает 20000 лиц, 20000 карт; Поддержка TCP/IP, RS485, Wiegand (вход или выход), тевожные входы/выходы 2/2, выход питания DC12V, 500мА. Питание DC12V, PoE. IP65. Материал корпуса: поликарбонат + АБС-пластик. | 34790 | 34790
00-00121102 | DHI-VTO6541H-S2 | Dahua | Вызывная панель c распознаванием лиц, отпечатков пальцев и сенсорной клавиатурой В устройстве применяется алгоритм распознавания лиц глубокого обучения. Поддерживает открытие через сканирование отпечатка пальца, распознавание лица, IC карту, пароль, QR-код и их комбинации. Экран 4.3”,разрешение 800*480; Камера: 2х 1/2.8, 2Mp, 95°, WDR 120 дБ, H.264/H.265. Поддерживает 10000 отпечатков пальцев, 20000 лиц, 20000 карт; Поддержка TCP/IP, RS485, Wiegand (вход или выход), тевожные входы/выходы 2/2, выход питания DC12V, 500мА. Питание DC12V, PoE. IP65. Материал корпуса: поликарбонат + АБС-пластик. | 49090 | 49090
00-00107930 | DHI-VTO7521G-S2 | Dahua | Вызывная панель с разрешением камеры 2мп и CMOS сенсором, емкостный сенсорный IPS экран с диагональю 8 дюймов и разрешением 800*1280,WDR 120 dB, алюминевый корпус,открытие по паролю и карте, уровень защиты IP66, IK07. Питание: DC 12V. | Уточняйте у менеджера | Уточняйте у менеджера
00-00121098 | DHI-VTO7531G-S3 | Dahua | Вызывная панель c распознаванием лиц В устройстве применяется алгоритм распознавания лиц глубокого обучения. Поддерживает открытие через распознавание лица, IC карту, пароль, QR-код и их комбинации. Сенсорный экран 8”,разрешение 800*1280; Камера: 2x 1/2.8, 2Mp, 95°, WDR 120 дБ, H.264/H.265. Поддерживает 50000 лиц и 50000 карт; Поддержка TCP/IP, RS485, Wiegand (вход или выход), тевожные входы/выходы 2/2, выход питания DC12V, 500мА. Питание DC12V, PoE. IP65. Материал корпуса: метал. | 55390 | 55390
00-00107929 | DHI-VTO7541G-S2 | Dahua | Вызывная панель с разрешением камеры 2мп и CMOS сенсором, емкостный сенсорный IPS экран с диагональю 8 дюймов и разрешением 800*1280, алюминевый корпус,открытие по отпечатку пальца, карте, сканированию лица паролю или Bluetooth ключу. Количество лиц в памяти 20000, время распознавания лица ≤0.2 сек, уровень защиты IP66, IK07. Питание: DC 12V. | Уточняйте у менеджера | Уточняйте у менеджера
00-00121097 | DHI-VTO7541G-S3 | Dahua | Вызывная панель c распознаванием лиц и отпечатков пальцев В устройстве применяется алгоритм распознавания лиц глубокого обучения. Поддерживает открытие через сканирование отпечатка пальца, распознавание лица, IC карту, пароль, QR-код и их комбинации. Сенсорный экран 8”,разрешение 800*1280; Камера: 2x 1/2.8, 2Mp, 95°, WDR 120 дБ, H.264/H.265. Поддерживает 10000 отпечатков пальцев, 50000 лиц и 50000 карт; Поддержка TCP/IP, RS485, Wiegand (вход или выход), тевожные входы/выходы 2/2, выход питания DC12V, 500мА. Питание DC12V, PoE. IP65. Материал корпуса: метал. | 65490 | 65490
00-00104150 | DS-KABV6113-A | HikVision | Кронштейн для установки на стену вызывной панели серии VDP-D2201/2211 с возможностью регулировки угла установки на 30° Материал: поликарбонат + 10 % стекловолокно; Рабочая температура от -40℃ до 70℃; Размер 133.1 x 60.1 x 35.2 мм; | Уточняйте у менеджера | Уточняйте у менеджера
00-00090800 | DS-KB2411T-IM | HikVision | Вызывная панель с камерой 4-х проводная аналоговая разрешением 1920 х 1080, 4-х проводная схема, 12В DC (питание от монитора), реле для подключения замки; | Уточняйте у менеджера | Уточняйте у менеджера
00-00104233 | DS-KB8113-IME1(B) | HikVision | IP вызывная панель 2Мп с антивандальной защитой 2 Мп HD-камера с ИК-подсветкой; Веб-интерфейс; Прямое подключение к Hik-Connect Стандартный PoE/12В DC; 10M/100M Self-adaptive Ethernet; Тревожный вход 1; 1 реле, макс. DC до 30 В, 2 A; Подавление шума и эффекта эхо IP65, IK09, накладная установка, металл, -30℃ до 50℃ | 14990 | 14990
00-00057544 | DS-KD-DIS | HikVision | Модуль дисплея 3,5 дюйма TFT LCD экран, 4 физических кнопки с подсветкой. До 2000 контактов на устройстве. Хранение и поиск контактов. Несколько языков. -20°C – 60°C, влажность 10% – 95%. IP65. 98.21ммx100.21мм x33.7мм; Пластик. | Уточняйте у менеджера | Уточняйте у менеджера
00-00034610 | DS-KD8002-VM | HikVision | IP вызывная панель 1.3Мп многоабонентская c LED-подсветкой 3.5" цветной TFT LCD экран с разрешением 480×320; механическая клавиатура; встроенные считыватель карт, микрофон и динамик; тревожные вход/выход 8/4; 1 RS-485; 1 Wiegand; 1 USB; 1 RJ-45 10M/100M/1000M Ethernet; DC12В; 12Вт; -40 °C...+70°C; IP65; размер 418×145×61мм; металл. | Уточняйте у менеджера | Уточняйте у менеджера
00-00090797 | DS-KD8003-IME1(B) | HikVision | IP вызывная модуль, 2Мп c ИК-подсветкой 2 Мп камера типа Fish eye,WDR, BLC, DNR, H.264; Механическая кнопка вызова; микрофон и динамик; тревожные входы 4; 1 RS-485; 2 реле; 1 RJ-45 10M/100M/1000M Ethernet; DC12В/POE; 10Вт; -40 °C...+70°C; IP65; размер модуля 98×100×44мм; Пластик. | Уточняйте у менеджера | Уточняйте у менеджера
00-00090795 | DS-KD8003-IME1(B)/Flush | HikVision | IP вызывная панель, 2Мп c ИК-подсветкой, врезная 2 Мп камера типа Fish eye, WDR, BLC, DNR, H.264; Механическая кнопка вызова; микрофон и динамик; тревожные входы 4; 1 RS-485; 2 реле; 1 RJ-45 10M/100M/1000M Ethernet; DC12В/POE; 10Вт; -40 °C...+70°C; IP65; размер рамки 134×124×4мм; металл. | Уточняйте у менеджера | Уточняйте у менеджера
00-00090796 | DS-KD8003-IME1(B)/Surface | HikVision | IP вызывная панель, 2Мп c ИК-подсветкой, накладная 2 Мп камера типа Fish eye, WDR, BLC, DNR, H.264; Механическая кнопка вызова; микрофон и динамик; тревожные входы 4; 1 RS-485; 2 реле; 1 RJ-45 10M/100M/1000M Ethernet; DC12В/POE; 10Вт; -40 °C...+70°C; IP65; размер рамки 117×107×44мм; корпус: металл, модуль: пластик. | Уточняйте у менеджера | Уточняйте у менеджера
00-00090786 | DS-KV6103-PE1(C) | HikVision | IP вызывная панель на одного абонента, 2Мп с ИК-подсветкой CMOS 2Мп цветный объектив; Web интерфейс; стандартный PoE/ 12В DC; WDR; BLC; DNR; ИК до 3м; Слот для TF карты до 128Гб; 10M/100M Self-adaptive Ethernet; 4 тревожные входы,1 реле для замки; IP65, -40℃ до 53℃; пластик; накладный монтаж; | 7200 | 7200
00-00090787 | DS-KV6113-PE1(C) | HikVision | IP вызывная панель на одного абонента, 2Мп с ИК-подсветкой CMOS 2Мп цветный объектив; Web интерфейс; стандартный PoE/ 12В DC; Mifare считыватель (до 2000 пользователей, 10000 карт); Прямое подключение к Hik-Connect; WDR; BLC; DNR; ИК до 3м; Слот для TF карты до 128Гб; 10M/100M Self-adaptive Ethernet; 2 индикатор; 4 тревожные входы,1 реле для замки; 1 RS-485; IP65, -40℃ до 53℃; пластик; накладный монтаж; | 13790 | 13790
00-00090788 | DS-KV6113-WPE1(C) | HikVision | IP вызывная панель на одного абонента, 2Мп с ИК-подсветкой и Wi-Fi CMOS 2Мп цветный объектив; Web интерфейс; стандартный PoE/ 12В DC; Wi-Fi 802.11b/g/n; Mifare считыватель (до 2000 пользователей, 10000 карт);Прямое подключение к Hik-Connect; WDR; BLC; DNR; ИК до 3м; Слот для TF карты до 128Гб; 10M/100M Self-adaptive Ethernet; 2 индикатора; 4 тревожные входы,1 реле для замки; 1 RS-485; IP65, -40℃ до 53℃; пластик; накладный монтаж; | 15190 | 15190
00-00090789 | DS-KV8113-WME1(C) | HikVision | IP вызывная панель на одного абонента, 2Мп с ИК-подсветкой и Wi-Fi CMOS 2Мп цветный объектив; Wi-Fi 802.11b/g/n, Web интерфейс; Прямое подключение к Hik-Connect; Стандартный PoE/ 12В DC, Mifare считыватель (до 2000 пользователей, 10000 карт);; WDR; BLC; DNR; ИК до 3м; Слот для TF карты до 128Гб; 10M/100M Self-adaptive Ethernet, 1 RS-485; 4 тревожные входы,2 реле для замки; 3 индикатора IP65, IK08, металл: алюминиевый сплав; | Уточняйте у менеджера | Уточняйте у менеджера
00-00090792 | DS-KV8113-WME1(C)/Flush | HikVision | IP вызывная панель на одного абонента, 2Мп с ИК-подсветкой и Wi-Fi CMOS 2Мп цветный объектив; Wi-Fi 802.11b/g/n, Web интерфейс; Прямое подключение к Hik-Connect; Стандартный PoE/ 12В DC, Mifare считыватель; WDR; BLC; DNR; ИК до 3м; Слот для TF карты до 128Гб; 10M/100M Self-adaptive Ethernet, 1 RS-485; 4 тревожные входы,2 реле для замки; 3 индикатора IP65, IK08, металл: алюминиевый сплав; С врезной монтажной коробкой. | Уточняйте у менеджера | Уточняйте у менеджера
00-00090790 | DS-KV8213-WME1(C) | HikVision | IP вызывная панель на двух абонентов, 2Мп с ИК-подсветкой и Wi-Fi CMOS 2Мп цветный объектив; Wi-Fi 802.11b/g/n, Web интерфейс; Стандартный PoE/ 12В DC, Mifare считыватель (до 2000 пользователей, 10000 карт);; WDR; BLC; DNR; ИК до 3м; Слот для TF карты до 128Гб; 10M/100M Self-adaptive Ethernet, 1 RS-485; 4 тревожные входы,2 реле для замки; 3 индикатора IP65, IK08, металл: алюминиевый сплав; | Уточняйте у менеджера | Уточняйте у менеджера
00-00090793 | DS-KV8213-WME1(C)/Flush | HikVision | IP вызывная панель на двух абонентов, 2Мп с ИК-подсветкой и Wi-Fi CMOS 2Мп цветный объектив; Wi-Fi 802.11b/g/n, Web интерфейс; Стандартный PoE/ 12В DC, Mifare считыватель; WDR; BLC; DNR; ИК до 3м; Слот для TF карты до 128Гб; 10M/100M Self-adaptive Ethernet, 1 RS-485; 4 тревожные входы,2 реле для замки; 3 индикатора IP65, IK08, металл: алюминиевый сплав; С врезной монтажной коробкой. | Уточняйте у менеджера | Уточняйте у менеджера
00-00090791 | DS-KV8413-WME1(C) | HikVision | IP вызывная панель на четырех абонентов, 2Мп с ИК-подсветкой и Wi-Fi CMOS 2Мп цветный объектив; Wi-Fi 802.11b/g/n, Web интерфейс; Стандартный PoE/ 12В DC, Mifare считыватель (до 2000 пользователей, 10000 карт);; WDR; BLC; DNR; ИК до 3м; Слот для TF карты до 128Гб; 10M/100M Self-adaptive Ethernet, 1 RS-485; 4 тревожные входы,2 реле для замки; 3 индикатора IP65, IK08, металл: алюминиевый сплав; | Уточняйте у менеджера | Уточняйте у менеджера
00-00090794 | DS-KV8413-WME1(C)/Flush | HikVision | IP вызывная панель на четырех абонентов, 2Мп с ИК-подсветкой и Wi-Fi CMOS 2Мп цветный объектив; Wi-Fi 802.11b/g/n, Web интерфейс; Стандартный PoE/ 12В DC, Mifare считыватель; WDR; BLC; DNR; ИК до 3м; Слот для TF карты до 128Гб; 10M/100M Self-adaptive Ethernet, 1 RS-485; 4 тревожные входы,2 реле для замки; 3 индикатора IP65, IK08, металл: алюминиевый сплав; С врезной монтажной коробкой. | Уточняйте у менеджера | Уточняйте у менеджера
00-00104232 | DS-KV9503-WBE1 | HikVision | IP вызывная панель 2Мп с функцией распознавания лиц Одна физическая кнопка; 2×2 Мп HD-камера; 4.3 " цветной сенсорный экран с IPS-матрицей; разрешение экрана: 800×480; Wi-Fi 802.11b/g/n, Web интерфейс; Стандартный PoE/ 12В DC, WDR, ИК; Угол обзора по горизонтали 88°, по вертикали 44°; Встроенный считыватель карт Mifare; Операционная система Linux; Внутренняя память 4 Гб; Оперативная память 1 Гб; Встроенный процессор; Bluetooth & TF карта (резерв); Встроенный динамик и микрофон; Количество пользователей 20 тыс; Количество изображений лиц 10 тыс; Емкость привязанных видеодомофонов 500; Протокол связи TCP / IP, RTSP; 4 тревожных входа (2 кнопки выхода и 2 дверных контакта по умолчанию), 2 реле для замки; 10M/100M Self-adaptive Ethernet, 1 RS-485; Размеры: 181.93×84.78×25.63 мм; Масса: 0.490 кг; Уровень защиты: IP65, IK08; Питание: DC 12В, 1.5А; Мощность: 6Вт; Накладная установка; | 41990 | 41990
00-00044926 | DS-D100P | HiWatch | Вызывная панель антивандальная с камерой разрешением 720 х 576 и ИК-подсветкой до 2м, 4-х проводная схема, 12В DC (питание от монитора). | 6890 | 3200
00-00091095 | VDP-D2201(B) | HiWatch | IP вызывная панель, 2Мп на одного абонента с ИК-подсветкой до 3м 2Мп; Web интерфейс; PoE/ 12В DC; WDR; BLC; DNR; 10M/100M Ethernet; работа с Hik-Connect, 1 реле для замка; IP65, -40℃ до 53℃; пластик; накладной монтаж | 12390 | 8673
00-00091096 | VDP-D2211(B) | HiWatch | IP вызывная панель, 2Мп на одного абонента с ИК-подсветкой до 3м 2Мп, Web интерфейс; PoE/ 12В DC; Mifare считыватель (до 2000 пользователей, 10000 карт); WDR; BLC; DNR; ИК-подсветка до 3м; 10M/100M; работа с Hik-Connect, 1 реле для замка; IP65, -40℃ до 53℃; пластик; накладной монтаж | 13790 | 9653
00-00091097 | VDP-D2211W(B) | HiWatch | IP вызывная панель, 2Мп на одного абонента с ИК-подсветкой до 3м и WiFi 2Мп, Web интерфейс; PoE/ 12В DC; Mifare считыватель (до 2000 пользователей, 10000 карт); WDR; BLC; DNR; ИК-подсветка до 3м; 10M/100M; работа с Hik-Connect, 1 реле для замка; IP65, -40℃ до 53℃; пластик; накладной монтаж | 15190 | 10633
00-00091098 | VDP-D4211W(B) | HiWatch | IP вызывная панель, 2Мп на одного абонента с ИК-подсветкой до 3м и Wi-Fi 2Мп; Wi-Fi 2.4ГГц, Web интерфейс;PoE/ 12В DC, Mifare считыватель (до 2000 пользователей, 10000 карт);WDR; BLC; DNR; 10M/100M Ethernet, работа с Hik-Connect, 2 реле для замка; IP65, IK08, металл/пластик, накладной монтаж | 17890 | 12523
00-00091101 | VDP-D4211W(B)/Flush | HiWatch | IP вызывная панель, 2Мп на одного абонента с ИК-подсветкой до 3м и Wi-Fi 2Мп; Wi-Fi 2.4ГГц, Web интерфейс;PoE/ 12В DC, Mifare считыватель (до 2000 пользователей, 10000 карт);WDR; BLC; DNR; 10M/100M Ethernet, работа с Hik-Connect, 2 реле для замка; IP65, IK08, металл/пластик, врезной монтаж | 17890 | 12523
00-00091099 | VDP-D4212W(B) | HiWatch | IP вызывная панель, 2Мп на двух абонентов с ИК-подсветкой до 3м и Wi-Fi 2Мп; Wi-Fi 2.4ГГц, Web интерфейс;PoE/ 12В DC, Mifare считыватель (до 2000 пользователей, 10000 карт);WDR; BLC; DNR; 10M/100M Ethernet, работа с Hik-Connect, 2 реле для замка; IP65, IK08, металл/пластик, накладной монтаж | 19090 | 13363
00-00091102 | VDP-D4212W(B)/Flush | HiWatch | IP вызывная панель, 2Мп на двух абонентов с ИК-подсветкой до 3м и Wi-Fi 2Мп; Wi-Fi 2.4ГГц, Web интерфейс;PoE/ 12В DC, Mifare считыватель (до 2000 пользователей, 10000 карт);WDR; BLC; DNR; 10M/100M Ethernet, работа с Hik-Connect, 2 реле для замка; IP65, IK08, металл/пластик, врезной монтаж | 19090 | 13363
00-00091100 | VDP-D4214W(B) | HiWatch | IP вызывная панель, 2Мп на четырех абонентов с ИК-подсветкой до 3м и Wi-Fi 2Мп; Wi-Fi 2.4ГГц, Web интерфейс;PoE/ 12В DC, Mifare считыватель (до 2000 пользователей, 10000 карт);WDR; BLC; DNR; 10M/100M Ethernet, работа с Hik-Connect, 2 реле для замка; IP65, IK08, металл/пластик, накладной монтаж | 20390 | 14273
00-00091103 | VDP-D4214W(B)/Flush | HiWatch | IP вызывная панель, 2Мп, на четырех абонентов с ИК-подсветкой до 3м и Wi-Fi 2Мп; Wi-Fi 2.4ГГц, Web интерфейс;PoE/ 12В DC, Mifare считыватель (до 2000 пользователей, 10000 карт);WDR; BLC; DNR; 10M/100M Ethernet, работа с Hik-Connect, 2 реле для замка; IP65, IK08, металл/пластик, врезной монтаж | 20390 | 14273
00-00122400 | F-VI-1301ASC | iFLOW | 4-х проводная аналоговая вызывная панель Вызывная панель с камерой разрешением 1920 х 1080, 4-х проводная схема, 12В DC (питание от монитора), реле для подключения замки; | Уточняйте у менеджера | Уточняйте у менеджера
00-00119828 | F-VI-1400IPCE1 | iFLOW | IP вызывная панель 2Мп на одного абонента с ИК-подсветкой CMOS 2Мп цветный объектив; Web интерфейс; стандартный PoE/ 12В DC; WDR; BLC; DNR; ИК до 3м; Слот для TF карты до 128Гб; 10M/100M Self-adaptive Ethernet; 4 тревожных входа,1 реле для замков; IP65, -40℃ до 53℃; пластик; накладной монтаж; | 12790 | 12790
00-00119829 | F-VI-1401IPMCE1 | iFLOW | IP вызывная панель 2Мп на одного абонента с ИК-подсветкой CMOS 2Мп цветный объектив; Web интерфейс; стандартный PoE/ 12В DC; Mifare считыватель (до 2000 пользователей, 10000 карт); Прямое подключение к мобильному приложению; WDR; BLC; DNR; ИК до 3м; Слот для TF карты до 128Гб; 10M/100M Self-adaptive Ethernet; 2 индикатора; 4 тревожных входа,1 реле для замков; 1 RS-485; IP65, -40℃ до 53℃; пластик; накладной монтаж; | 14190 | 14190
00-00119830 | F-VI-1401IPMCWE1 | iFLOW | IP вызывная панель 2Мп на одного абонента с ИК-подсветкой и Wi-Fi CMOS 2Мп цветный объектив; Web интерфейс; стандартный PoE/ 12В DC; Wi-Fi 802.11b/g/n; Mifare считыватель (до 2000 пользователей, 10000 карт); Прямое подключение к мобильному приложению; WDR; BLC; DNR; ИК до 3м; Слот для TF карты до 128Гб; 10M/100M Self-adaptive Ethernet; 2 индикатора; 4 тревожных входа,1 реле для замков; 1 RS-485; IP65, -40℃ до 53℃; пластик; накладной монтаж; | 15790 | 15790
00-00119831 | F-VI-1402ISMCWE1 | iFLOW | IP вызывная панель 2Мп на одного абонента с ИК-подсветкой и Wi-Fi CMOS 2Мп цветный объектив; Wi-Fi 802.11b/g/n, Web интерфейс; Стандартный PoE/ 12В DC, Mifare считыватель (до 2000 пользователей, 10000 карт); WDR; BLC; DNR; ИК до 3м; Слот для TF карты до 128Гб; 10M/100M Self-adaptive Ethernet, 1 RS-485; 4 тревожных входа, 2 реле для замков; 3 индикатора; IP65, IK08, -40℃ до 53℃; металл: алюминиевый сплав; накладной монтаж; | 18890 | 18890
00-00119832 | F-VI-1403ISMCWE1 | iFLOW | IP вызывная панель 2Мп на одного абонента с ИК-подсветкой и Wi-Fi CMOS 2Мп цветный объектив; Wi-Fi 802.11b/g/n, Web интерфейс; Стандартный PoE/ 12В DC, Mifare считыватель (до 2000 пользователей, 10000 карт); WDR; BLC; DNR; ИК до 3м; Слот для TF карты до 128Гб; 10M/100M Self-adaptive Ethernet, 1 RS-485; 4 тревожных входа, 2 реле для замков; 3 индикатора; IP65, IK08, -40℃ до 53℃; металл: алюминиевый сплав; С врезной монтажной коробкой. | 18890 | 18890
00-00119833 | F-VI-1404ISMCWE1 | iFLOW | IP вызывная панель 2Мп на двух абонентов с ИК-подсветкой и Wi-Fi CMOS 2Мп цветный объектив; Wi-Fi 802.11b/g/n, Web интерфейс; Стандартный PoE/ 12В DC, Mifare считыватель (до 2000 пользователей, 10000 карт);; WDR; BLC; DNR; ИК до 3м; Слот для TF карты до 128Гб; 10M/100M Self-adaptive Ethernet, 1 RS-485; 4 тревожных входа, 2 реле для замков; 3 индикатора; IP65, IK08, -40℃ до 53℃; металл: алюминиевый сплав; накладной монтаж; | 20090 | 20090
00-00119834 | F-VI-1405ISMCWE1 | iFLOW | IP вызывная панель 2Мп на двух абонентов с ИК-подсветкой и Wi-Fi CMOS 2Мп цветный объектив; Wi-Fi 802.11b/g/n, Web интерфейс; Стандартный PoE/ 12В DC, Mifare считыватель (до 2000 пользователей, 10000 карт); WDR; BLC; DNR; ИК до 3м; Слот для TF карты до 128Гб; 10M/100M Self-adaptive Ethernet, 1 RS-485; 4 тревожных входа, 2 реле для замков; 3 индикатора; IP65, IK08, -40℃ до 53℃; металл: алюминиевый сплав; С врезной монтажной коробкой. | 20090 | 20090
00-00119835 | F-VI-1406ISMCWE1 | iFLOW | IP вызывная панель 2Мп на четырех абонентов с ИК-подсветкой и Wi-Fi CMOS 2Мп цветный объектив; Wi-Fi 802.11b/g/n, Web интерфейс; Стандартный PoE/ 12В DC, Mifare считыватель (до 2000 пользователей, 10000 карт); WDR; BLC; DNR; ИК до 3м; Слот для TF карты до 128Гб; 10M/100M Self-adaptive Ethernet, 1 RS-485; 4 тревожных входа, 2 реле для замков; 3 индикатора; IP65, IK08, -40℃ до 53℃; металл: алюминиевый сплав; накладной монтаж; | 21490 | 21490
00-00119836 | F-VI-1407ISMCWE1 | iFLOW | IP вызывная панель 2Мп на четырех абонентов с ИК-подсветкой и Wi-Fi CMOS 2Мп цветный объектив; Wi-Fi 802.11b/g/n, Web интерфейс; Стандартный PoE/ 12В DC, Mifare считыватель; WDR; BLC; DNR; ИК до 3м; Слот для TF карты до 128Гб; 10M/100M Self-adaptive Ethernet, 1 RS-485; 4 тревожных входа, 2 реле для замки; 3 индикатора; IP65, IK08, -40℃ до 53℃; металл: алюминиевый сплав; С врезной монтажной коробкой. | 21490 | 21490
00-00131942 | F-VI-1408ISMCE1 | iFLOW | 2Мп IP вызывная панель на одного абонента с ИК-подсветкой CMOS 2Мп цветный объектив, Web интерфейс; Стандартный PoE/ 12В DC, Mifare считыватель (до 2000 пользователей, 10000 карт); Прямое подключение в мобильное приложение; WDR; BLC; DNR; ИК до 2.5м 10M/100M Self-adaptive Ethernet; 1 RS-485; 4 тревожных входа, 1 тревожных выход, 1 реле для замка; 2 индикатора; IP65; -40 °C до +53 °C; накладной и врезной монтаж; алюминиево-стеклянный корпус; Размеры: 103.6×181.6×29.5 мм, вес 310 г. | 17090 | 17090
00-00131943 | F-VI-1408ISMCWE1 | iFLOW | 2Мп IP вызывная панель на одного абонента с ИК-подсветкой и Wi-Fi CMOS 2Мп цветный объектив, Wi-Fi 802.11b/g/n, Web интерфейс; Стандартный PoE/ 12В DC, Mifare считыватель (до 2000 пользователей, 10000 карт); Прямое подключение в мобильное приложение; WDR; BLC; DNR; ИК до 2.5м 10M/100M Self-adaptive Ethernet; 1 RS-485; 4 тревожных входа, 1 тревожных выход, 1 реле для замка; 2 индикатора; IP65; -40 °C до +53 °C; накладной и врезной монтаж; алюминиево-стеклянный корпус; Размеры: 103.6×181.6×29.5 мм, вес 310 г. | 18690 | 18690
00-00122401 | F-VI-1500ISCE1 | iFLOW | 2Мп IP вызывная панель с антивандальной защитой 2 Мп HD-камера с ИК-подсветкой; Веб-интерфейс; Стандартный PoE/12В DC; 10M/100M Self-adaptive Ethernet; 1 тревожный вход; 1 реле для замков, макс. DC до 30 В, 2 A; Подавление шума и эффекта эхо IP65, IK09, накладная установка, металл, -30℃ до 50℃ | 14190 | 14190
00-00131944 | F-VI-1520ISMCBWE1 | iFLOW | 2Мп IP вызывная панель с функцией распознавания лиц 2×2 Мп HD-камера; 4.3" цветной сенсорный экран с IPS-матрицей и разрешением 800×480; Wi-Fi 802.11b/g/n, Web интерфейс; Стандартный PoE/12В DC; Прямое подключение в мобильное приложение; WDR, ИК; Mifare считыватель (до 20000 пользователей, 100 000 карт); 10 тыс. лиц; Внутренняя память 4 Гб; Оперативная память 1 Гб; Bluetooth & TF карта (резерв); до 500 видеодомофонов; TCP/IP, RTSP; 4 тревожных входа (2 кнопки выхода и 2 дверных контакта по умолчанию), 2 реле для замков;10M/100M Self-adaptive Ethernet, 1 RS-485; IP65, IK08; -40 до +60 °C; накладной монтаж; Размеры: 181.93×84.78×25.63 мм; вес: 490 г | 38690 | 38690
00-00094502 | KN-PA2000M-X | Keno | IP многоабонетская подъездная мелалическая панель со считователем Mifare карт, 1.3MP CMOS HD. Подключение до 9999 абонентов, LED подсветка, Сенсорные кнопки, Двухсторонняя аудио связь, Звуковое сопровождение действий на русском языке, Управление замком, Возможность работы без монитора через ПО, Подробная статистика вызовов и проходов в WEB интерфейсе или на мониторе, Удаленный просмотр видео, Размеры 376.0мм*150.0мм*59.1мм(в*ш*г) | Уточняйте у менеджера | Уточняйте у менеджера
00-00044753 | KN-PVN1BR | Keno | SIP видео панель, день/ночь, 1/2,8” 2,13 Megapixel SONY STARVIS IMX307 (SNR1s 0,24Lux), 1920x1080 пикс., Встроенный Динамик и Микрофон, Настр. задержки вызова от 0,1 до 5-ти секунд, Звуковое сопровождения кнопки вызова (звуковой файл в формате WAV), Прогресс. развертка, H.265 / H.264 (B/M/H), Управляемый ИК прожектор III поколения до 10м., Оптика 3,7мм, Угол обзора 90°, Сolor 0.01Lux/F1.2, B/W 0.001Lux/F1.2, ICR, ЕРД, DWDR, 2DNR/3DNR, Изображение: 2,19 Mpx, 1920х1080 - 1~25к/с поток 32kbit-8Mbit, Питание DC12V, POE, Onvif Profile-S/G, Plug&Play; IP66, IK8, 1 выход управления замком, -40~+50°C, 10%~90% | Уточняйте у менеджера | Уточняйте у менеджера
00-00124930 | IP-DV-20 | SLINEX | Индивидуальная IP-панель, разрешение 2 Мп, угол обзора 150° по горизонтали. Механический ИК фильтр, улучшенная ИК подсветка до 1,5 м. Механическая кнопка вызова. Ethernet-подключение. НО/НЗ контакт реле для подключения электромеханического или электромагнитного замка с током до 2А. Подключение через POE или внешний источник питания 15 В. Тампер (защита от снятия).Потребляемая мощность – до 7 Вт. Рабочая температура: -40…+50 °С. Размер: 52×130×23 мм. Цвет: серебро+черный. Степень защиты: IP65 | 10400 | 10400
00-00077169 | MA-01HD | SLINEX | Вызывная панель видеодомофона AHD. Цветная матрица CMOS, разрешение 2,0 Мп (AHD) / 1 Мп (AHD) / 960 ТВЛ (CVBS), угол обзора: 115° по горизонтали, минимальная освещенность: 0,01 Люкс (ИК подсветка до 1,5 м). Кнопка переключение режима камеры. Механический ИК фильтр. Подсветка именных табличек абонентов. НО/НЗ контакт реле для подключения электромеханического или электромагнитного замка. Возможность подключить любой 4-х проводной домофон. Класс защищенности: IP65, температура эксплуатации: -40...+65 °С. Питание: +12 В (от монитора). Размеры: 110×186×32 мм. Врезная установка. Цветовые решения: серебро. | 10720 | 10720
00-00060908 | MA-02 | SLINEX | Вызывная панель видеодомофона на 2 абонента со встроенным контроллером и комбинированным считывателем бесконтактных карт. Цветная матрица CMOS, разрешение 960 ТВЛ (CVBS), угол обзора: 138° по горизонтали, минимальная освещенность: 0,01 Люкс (ИК подсветка до 1,5 м). Механический ИК-фильтр. Подсветка именных табличек абонентов. Встроенный комбинированный считыватель бесконтактных карт: EM-Marin и Mifare/NFC. Количество идентификаторов: 248 шт. Выход Wiegand-26. Возможность подключения электромагнитного замка. Возможность подключить любой 4-х проводной домофон. Класс защищенности: IP65, температура эксплуатации: -40...+65 °С. Питание: +12 В (БП в комплекте). Размеры: 110×186×32 мм. Врезная установка. Цветовые решения: серебро. | 10550 | 10550
00-00116613 | MA-02CRHD | SLINEX | Вызывная панель видеодомофона AHD на 2 абонента со встроенным контроллером и комбинированным считывателем бесконтактных карт. Цветная матрица CMOS, разрешение 2,0 Мп (AHD) / 1 Мп (AHD) / 960 ТВЛ (CVBS), угол обзора: 115° по горизонтали, минимальная освещенность: 0,01 Люкс (ИК подсветка до 1,5 м). Кнопка переключение режима камеры. Механический ИК фильтр. Встроенный комбинированный считыватель бесконтактных карт: EM-Marin и Mifare. Количество идентификаторов: 248 шт. Выход Wiegand-26. Подсветка именных табличек абонентов. НО/НЗ контакт реле для подключения электромеханического или электромагнитного замка. Возможность подключить любой 4-х проводной домофон. Класс защищенности: IP65, температура эксплуатации: -40...+65 °С. Питание: +12 В (от монитора). Размеры: 110×186×32 мм. Врезная установка. Цветовые решения: серебро | 16458 | 16458
00-00068264 | MA-04 | SLINEX | Вызывная панель видеодомофона на 4 абонента со встроенным контроллером и комбинированным считывателем бесконтактных карт. Цветная матрица CMOS, разрешение 960 ТВЛ (CVBS), угол обзора: 138° по горизонтали, минимальная освещенность: 0,01 Люкс (ИК подсветка до 1,5 м). Механический ИК-фильтр. Подсветка именных табличек абонентов. Встроенный комбинированный считыватель бесконтактных карт: EM-Marin и Mifare/NFC. Количество идентификаторов: 248 шт. Выход Wiegand-26. Возможность подключения электромагнитного замка. Возможность подключить любой 4-х проводной домофон. Класс защищенности: IP65, температура эксплуатации: -40...+65 °С. Питание: +12 В (БП в комплекте). Размеры: 110×186×32 мм. Врезная установка. Цветовые решения: серебро. | 11550 | 11550
00-00085134 | MA-04CRHD | SLINEX | Вызывная панель видеодомофона AHD на 4 абонента со встроенным контроллером и комбинированным считывателем бесконтактных карт. Цветная матрица CMOS, разрешение 2,0 Мп (AHD) / 1 Мп (AHD) / 960 ТВЛ (CVBS), угол обзора: 115° по горизонтали, минимальная освещенность: 0,01 Люкс (ИК подсветка до 1,5 м). Кнопка переключение режима камеры. Механический ИК фильтр. Встроенный комбинированный считыватель бесконтактных карт: EM-Marin и Mifare. Количество идентификаторов: 248 шт. Выход Wiegand-26. Подсветка именных табличек абонентов. НО/НЗ контакт реле для подключения электромеханического или электромагнитного замка. Возможность подключить любой 4-х проводной домофон. Класс защищенности: IP65, температура эксплуатации: -40...+65 °С. Питание: +12 В (от монитора). Размеры: 110×186×32 мм. Врезная установка. Цветовые решения: серебро. | 18018 | 18018
00-00068268 | ML-15HD (медь) | SLINEX | Вызывная панель видеодомофона AHD. Цветная матрица CMOS, разрешение 2,0 Мп (AHD) / 1 Мп (AHD) / 960 ТВЛ (CVBS), угол обзора: 86° по горизонтали, минимальная освещенность: 0,01 Люкс (ИК подсветка до 1,5 м). Кнопка переключения режима камеры. Механический ИК фильтр. Подсветка кнопки. Отдельный вывод питания видеокамеры для возможности записи на видеорегистратор без активации аудиотракта. В комплекте козырек и поворотный кронштейн. Рабочая температура: -40...+65 °С. Размер: 134×50×30 мм. Цветовые решения: медь, серый, черный. | 6786 | 6786
00-00068269 | ML-15HD (серебро) | SLINEX | Вызывная панель видеодомофона AHD. Цветная матрица CMOS, разрешение 2,0 Мп (AHD) / 1 Мп (AHD) / 960 ТВЛ (CVBS), угол обзора: 86° по горизонтали, минимальная освещенность: 0,01 Люкс (ИК подсветка до 1,5 м). Кнопка переключения режима камеры. Механический ИК фильтр. Подсветка кнопки. Отдельный вывод питания видеокамеры для возможности записи на видеорегистратор без активации аудиотракта. В комплекте козырек и поворотный кронштейн. Рабочая температура: -40...+65 °С. Размер: 134×50×30 мм. Цветовые решения: медь, серый, черный. | 6786 | 6786
00-00068270 | ML-15HD (черный) | SLINEX | Вызывная панель видеодомофона AHD. Цветная матрица CMOS, разрешение 2,0 Мп (AHD) / 1 Мп (AHD) / 960 ТВЛ (CVBS), угол обзора: 86° по горизонтали, минимальная освещенность: 0,01 Люкс (ИК подсветка до 1,5 м). Кнопка переключения режима камеры. Механический ИК фильтр. Подсветка кнопки. Отдельный вывод питания видеокамеры для возможности записи на видеорегистратор без активации аудиотракта. В комплекте козырек и поворотный кронштейн. Рабочая температура: -40...+65 °С. Размер: 134×50×30 мм. Цветовые решения: медь, серый, черный. | 6786 | 6786
00-00068272 | ML-16HD | SLINEX | Вызывная панель видеодомофона AHD. Цветная матрица CMOS, разрешение 2,0 Мп (AHD) / 1 Мп (AHD) / 960 ТВЛ (CVBS), угол обзора: 86° по горизонтали, минимальная освещенность: 0,01 Люкс (ИК подсветка до 1,5 м). Кнопка переключения режима камеры. Механический ИК фильтр. Комплектация: панель вызова, кронштейн поворотный и козырек, инструкция. Накладной монтаж. ИК подсветка. Рабочая температура -40...+65 ℃. Размеры: 122×41×23 мм. Цветовое решение: антик (серый). | 4836 | 4836
00-00077170 | ML-20CRHD (золото+белый) | SLINEX | Вызывная панель видеодомофона AHD/CVBS со встроенным контроллером и считывателем бесконтактных карт EM-Marin. Цветная матрица CMOS, разрешение 2 Мп (AHD) / 1 Мп (AHD) / 960 ТВЛ (CVBS), угол обзора: 115° по горизонтали, минимальная освещенность: 0,01 Люкс (ИК подсветка до 1,5 м). Кнопка переключения режима камеры. Механический ИК фильтр. Подсветка кнопки. Количество идентификаторов: 248 шт. Выход Wiegand-26. Возможность подключить любой 4-х проводной домофон. Класс защищенности: IP65, температура эксплуатации: -40...+65 °С. Питание: +12 В (БП в комплекте). Размеры: 130×45×24 мм. Цветовые решения: серебро+черный, золото+черный, золото+белый. | 11108.5 | 11108.5
00-00077171 | ML-20CRHD (золото+черный) | SLINEX | Вызывная панель видеодомофона AHD/CVBS со встроенным контроллером и считывателем бесконтактных карт EM-Marin. Цветная матрица CMOS, разрешение 2 Мп (AHD) / 1 Мп (AHD) / 960 ТВЛ (CVBS), угол обзора: 115° по горизонтали, минимальная освещенность: 0,01 Люкс (ИК подсветка до 1,5 м). Кнопка переключения режима камеры. Механический ИК фильтр. Подсветка кнопки. Количество идентификаторов: 248 шт. Выход Wiegand-26. Возможность подключить любой 4-х проводной домофон. Класс защищенности: IP65, температура эксплуатации: -40...+65 °С. Питание: +12 В (БП в комплекте). Размеры: 130×45×24 мм. Цветовые решения: серебро+черный, золото+черный, золото+белый. | Уточняйте у менеджера | Уточняйте у менеджера
00-00077172 | ML-20CRHD (серебро+черный) | SLINEX | Вызывная панель видеодомофона AHD/CVBS со встроенным контроллером и считывателем бесконтактных карт EM-Marin. Цветная матрица CMOS, разрешение 2 Мп (AHD) / 1 Мп (AHD) / 960 ТВЛ (CVBS), угол обзора: 115° по горизонтали, минимальная освещенность: 0,01 Люкс (ИК подсветка до 1,5 м). Кнопка переключения режима камеры. Механический ИК фильтр. Подсветка кнопки. Количество идентификаторов: 248 шт. Выход Wiegand-26. Возможность подключить любой 4-х проводной домофон. Класс защищенности: IP65, температура эксплуатации: -40...+65 °С. Питание: +12 В (БП в комплекте). Размеры: 130×45×24 мм. Цветовые решения: серебро+черный, золото+черный, золото+белый. | Уточняйте у менеджера | Уточняйте у менеджера
00-00068275 | ML-20HD (золото+черный) | SLINEX | Вызывная панель видеодомофона AHD. Цветная матрица CMOS, разрешение 2,0 Мп (AHD) / 960 ТВЛ (CVBS), угол обзора: 115° по горизонтали, минимальная освещенность: 0,01 Люкс (ИК подсветка до 1,5 м). Механический ИК фильтр. Градиентная подсветка кнопки. Отдельный вывод питания видеокамеры для возможности записи на видеорегистратор без активации аудиотракта. Возможность подключить любой 4-х проводной домофон. Класс защищенности: IP65, температура эксплуатации: -40...+50 °С. Размеры: 130×45×24 мм. Цветовые решения: серебро+черный, золото+черный, золото+белый. | Уточняйте у менеджера | Уточняйте у менеджера
00-00068276 | ML-20HD (золото+белый) | SLINEX | Вызывная панель видеодомофона AHD. Цветная матрица CMOS, разрешение 2,0 Мп (AHD) / 960 ТВЛ (CVBS), угол обзора: 115° по горизонтали, минимальная освещенность: 0,01 Люкс (ИК подсветка до 1,5 м). Механический ИК фильтр. Градиентная подсветка кнопки. Отдельный вывод питания видеокамеры для возможности записи на видеорегистратор без активации аудиотракта. Возможность подключить любой 4-х проводной домофон. Класс защищенности: IP65, температура эксплуатации: -40...+50 °С. Размеры: 130×45×24 мм. Цветовые решения: серебро+черный, золото+черный, золото+белый. | 9204 | 9204
00-00068277 | ML-20HD (серебро+черный) | SLINEX | Вызывная панель видеодомофона AHD. Цветная матрица CMOS, разрешение 2,0 Мп (AHD) / 960 ТВЛ (CVBS), угол обзора: 115° по горизонтали, минимальная освещенность: 0,01 Люкс (ИК подсветка до 1,5 м). Механический ИК фильтр. Градиентная подсветка кнопки. Отдельный вывод питания видеокамеры для возможности записи на видеорегистратор без активации аудиотракта. Возможность подключить любой 4-х проводной домофон. Класс защищенности: IP65, температура эксплуатации: -40...+50 °С. Размеры: 130×45×24 мм. Цветовые решения: серебро+черный, золото+черный, золото+белый. | Уточняйте у менеджера | Уточняйте у менеджера
00-00068278 | ML-20HR (золото+белый) | SLINEX | Вызывная панель видеодомофона AHD. Цветная матрица CMOS, разрешение 1,0 Мп (AHD) / 960 ТВЛ (CVBS), угол обзора: 120° по горизонтали, минимальная освещенность: 0,01 Люкс (ИК подсветка до 1,5 м). Подсветка кнопки. Отдельный вывод питания видеокамеры для возможности записи на видеорегистратор без активации аудиотракта. Возможность подключить любой 4-х проводной домофон. Класс защищенности: IP65, температура эксплуатации: -40...+65 °С. Размеры: 130×45×24 мм. Цветовые решения: серебро+черный, золото+черный, золото+белый. | 5100 | 5100
00-00038664 | ML-20HR (золото+черный) | SLINEX | Вызывная панель видеодомофона AHD. Цветная матрица CMOS, разрешение 1,0 Мп (AHD) / 960 ТВЛ (CVBS), угол обзора: 120° по горизонтали, минимальная освещенность: 0,01 Люкс (ИК подсветка до 1,5 м). Подсветка кнопки. Отдельный вывод питания видеокамеры для возможности записи на видеорегистратор без активации аудиотракта. Возможность подключить любой 4-х проводной домофон. Класс защищенности: IP65, температура эксплуатации: -40...+65 °С. Размеры: 130×45×24 мм. Цветовые решения: серебро+черный, золото+черный, золото+белый. | Уточняйте у менеджера | Уточняйте у менеджера
00-00116616 | ML-20TLHD | SLINEX | Вызывная панель видеодомофона AHD с системой ИК бесконтактного вызова. Цветная матрица CMOS, разрешение 2,0 Мп (AHD) / 1 Мп (AHD) / 960 ТВЛ (CVBS), угол обзора: 115° по горизонтали, минимальная освещенность: 0,01 Люкс (ИК подсветка до 1,5 м). Механический ИК фильтр. Градиентная подсветка кнопки. Отдельный вывод питания видеокамеры для возможности записи на видеорегистратор без активации аудиотракта. Возможность подключить любой 4-х проводной домофон. Вызов срабатывает при поднесени руки на расстоянии до 10 см от панели. Класс защищенности: IP65, температура эксплуатации: -40...+50 °С. Размеры: 130×45×24 мм. Цветовые решения: черный. | 8850 | 8850
00-00094520 | ST-DS104С-BR | Smartec | Вызывной блок видеодомофона, 400 ТВЛ, 4-х проводная линия связи, ИК подсветка, бронзовый | 3200 | 3200
00-00021047 | ST-DS104С-GR | Smartec | Вызывной блок видеодомофона, серый. Камера: ¼” CMOS, PAL, 420 ТВЛ, 0.01 лк. Объектив: pin-hole 3.7 мм, F2.0, 68°. ИК-подсветка 5 м. Материал: Алюминиевый сплав. Тип монтажа: Накладной. Линия связи с монитором: 4-проводная. Аудиосвязь: Дуплексная. Реле управления замком: НР, НЗ, ОБЩ; 3 А, 30 В (DC). Питание: 12 В (DC) от монитора, не более 150 мА. Эксплуатация -40...+60 °С. Размеры: 122х41х23 мм.Панель вызова видеодомофонной связи используется для реализации односторонней видеосвязи и двухсторонней аудиосвязи с мониторами по 4-проводнойлинии. Панель вызова оснащена камерой стандартного разрешения и ИК подсветкой,автоматически активирующейся при снижении освещенности. Антивандальный корпус из алюминиевого сплава имеет высокий уровень погодозащищенности. ST-DS104C-GR совместима с мониторами ST-MS104-WT, ST-MS204M-WT, ST-MS207M-WT и ST-MS307M-SL, а также с мониторами сторонних производителей при использовании устройств сопряжения. | 3200 | 3200
00-00038709 | ST-DS201H-BK | Smartec | Вызывной блок видеодомофона, AHD, 4-х проводная линия связи, ИК подсветка, черный. | 5100 | 5100
00-00021048 | ST-DS206C-BK | Smartec | Вызывной блок видеодомофона, черный. Камера: ¼” CMOS, PAL, 600 ТВЛ, 0.01 лк. Объектив: pin-hole 3.7 мм, F2.0, 68°. ИК-подсветка 5 м. Материал: Алюминиевый сплав. Тип монтажа: Накладной. Линия связи с монитором: 4-проводная. Аудиосвязь: Дуплексная. Реле управления замком: НР, НЗ, ОБЩ; 3 А, 30 В (DC). Питание: 12 В (DC) от монитора, не более 150 мА. Эксплуатация -40...+50 °С. Размеры: 122х41х23 мм.Панель вызова видеодомофонной связи используется для реализации односторонней видеосвязи и двухсторонней аудиосвязи с мониторами по 4-проводной линии. Панель вызова оснащена камерой стандартного разрешения и ИК подсветкой, автоматически активирующейся при снижении освещенности. Антивандальный корпус из алюминиевого сплава имеет высокий уровень погодозащищенности. ST-DS104C-GR совместима с мониторами ST-MS104-WT, ST-MS204M-WT, ST-MS207M-WT и ST-MS307M-SL, а также с мониторами сторонних производителей при использовании устройств сопряжения. | 4500 | 4500
00-00031392 | ST-DS306C-SL | Smartec | Вызывной блок видеодомофона, 600 ТВЛ, 4-х проводная линия связи, ИК подсветка, серебряный | 4500 | 4500
00-00038710 | ST-DS406C-SL | Smartec | Вызывной блок видеодомофона c автономным контроллером со считывателем EM и клавиатурой, 600 ТВЛ, 4-х проводная линия связи, ИК подсветка, серебряный. | 8900 | 8900
00-00055914 | ST-DS501H-SL | Smartec | Вызывной блок видеодомофона, AHD, 4-х проводная линия связи, ИК подсветка, серебряный | 5500 | 5500
00-00054500 | ST-DS506C-SL | Smartec | Вызывной блок видеодомофона, 600 ТВЛ, угол обзора 130°, 4-х проводная линия связи, ИК подсветка, 133х48х18 мм, серебряный. | 5000 | 5000
00-00079234 | ST-DS506CMF-WT | Smartec | Вызывной блок видеодомофона c автономным контроллером со считывателем MIFARE, 600 ТВЛ, 4-х проводная линия связи, ИК подсветка, белый | 5800 | 5800
00-00054501 | ST-DS526C-SL | Smartec | Вызывной блок видеодомофона на 2 абонента, 600 ТВЛ, угол обзора 130°, 4-х проводная линия связи, ИК подсветка, 133х48х18 мм, серебряный. | 5100 | 5100
00-00054502 | ST-DS536C-SL | Smartec | Вызывной блок видеодомофона на 3 абонента, 600 ТВЛ, угол обзора 130°, 4-х проводная линия связи, ИК подсветка, 133х48х18 мм, серебряный. | 5400 | 5400
00-00054503 | ST-DS546C-SL | Smartec | Вызывной блок видеодомофона на 4 абонента, 600 ТВЛ, угол обзора 130°, 4-х проводная линия связи, ИК подсветка, 133х48х18 мм, серебряный. | 5700 | 5700
00-00035124 | Corban HD (асфальт) | Tantos | Антивандальная вызывная панель с цветной видеокамерой формата FullHD 1080p с углом обзора 70 градусов. Раздельная регулировка уровней микрофона и динамика.. . Невидимая ИК подсветка 940нМ.. . Стандартная, четырех проводная схема подключения. В комплекте уголок, козырек. Совместима только с мониторами формата AHD. Внимание: при подключении вызывных панелей формата AHD общая длина кабеля КВК 2х0,75 кв. мм от панели до последнего монитора не должна превышать 100 метров. Использование кабеля UTP или других кабелей, не содержащих в себе коаксиального кабеля для передачи видеосигнала, при подключении панелей AHD не допускается. | Уточняйте у менеджера | Уточняйте у менеджера
00-00070228 | Corban HD (медь) | Tantos | Антивандальная вызывная панель с цветной видеокамерой формата FullHD 1080p с углом обзора 70 градусов. Раздельная регулировка уровней микрофона и динамика.. . Невидимая ИК подсветка 940нМ.. . Стандартная, четырех проводная схема подключения. В комплекте уголок, козырек. Совместима только с мониторами формата AHD. Внимание: при подключении вызывных панелей формата AHD общая длина кабеля КВК 2х0,75 кв. мм от панели до последнего монитора не должна превышать 100 метров. Использование кабеля UTP или других кабелей, не содержащих в себе коаксиального кабеля для передачи видеосигнала, при подключении панелей AHD не допускается. | Уточняйте у менеджера | Уточняйте у менеджера
00-00047053 | EasyBuild | Tantos | Вызывная панель IP видеодомофона, 3.5", 2Mp видеокамера с углом обзора 130° по горизонтали, EM-Marine или пароль, список контактов, IP64, питание POE, врезная установка.. Корпус из высококачественного алюминиевого сплава.. Вызов абонента с помощью адресной книги с голосовым сопровождением.. Поддержка всех типов электрозамков. | Уточняйте у менеджера | Уточняйте у менеджера
00-00120118 | iLexa HD (графит) | Tantos | Вызывная панель цветного видеодомофона, накладная, видеокамера формата AHD 1080p с переключением в AHD 720p или CVBS (PAL), угол обзора 120 град. в режиме AHD 1080p , ИК подсветка и мех. ИК фильтр, IP66, четырехпроводная схема подключения монитора. | Уточняйте у менеджера | Уточняйте у менеджера
00-00120119 | iLexa HD (никель) | Tantos | Вызывная панель цветного видеодомофона, накладная, видеокамера формата AHD 1080p с переключением в AHD 720p или CVBS (PAL), угол обзора 120 град. в режиме AHD 1080p , ИК подсветка и мех. ИК фильтр, IP66, четырехпроводная схема подключения монитора. | Уточняйте у менеджера | Уточняйте у менеджера
00-00120116 | iLexa HD EM (графит) | Tantos | Вызывная панель цветного видеодомофона, накладная, видеокамера AHD 1080р с переключением в AHD 720р или CVBS (PAL), угол обзора 120 град. в режиме AHD 1080р, ИК подсветка и мех. ИК фильтр, IP66, четырехпроводная схема подключения монитора. Встроенный считыватель с автономным контроллером на 150 карт формата Em-marin или с выходом Wiegand-26 в зависимости от схемы подключения. В комплекте 2 идентификатора формата Em-marin. | Уточняйте у менеджера | Уточняйте у менеджера
00-00120117 | iLexa HD EM (никель) | Tantos | Вызывная панель цветного видеодомофона, накладная, видеокамера AHD 1080р с переключением в AHD 720р или CVBS (PAL), угол обзора 120 град. в режиме AHD 1080р, ИК подсветка и мех. ИК фильтр, IP66, четырехпроводная схема подключения монитора. Встроенный считыватель с автономным контроллером на 150 карт формата Em-marin или с выходом Wiegand-26 в зависимости от схемы подключения. В комплекте 2 идентификатора формата Em-marin. | Уточняйте у менеджера | Уточняйте у менеджера
00-00120114 | iLexa HD EM FP (графит) | Tantos | Вызывная панель цветного видеодомофона, накладная, видеокамера AHD 1080р с переключением в AHD 720р или CVBS (PAL), угол обзора 120 град. в режиме AHD 1080р, ИК подсветка и мех. ИК фильтр, IP66, четырехпроводная схема подключения монитора. Встроенный считыватель с автономным контроллером на 150 карт формата Em-marin или с выходом Wiegand-26 в зависимости от схемы подключения. Встроенный считывательи контроллер на 100 отпечатков. В комплекте 2 идентификатора формата Em-marin. | Уточняйте у менеджера | Уточняйте у менеджера
00-00120115 | iLexa HD EM FP (никель) | Tantos | Вызывная панель цветного видеодомофона, накладная, видеокамера AHD 1080р с переключением в AHD 720р или CVBS (PAL), угол обзора 120 град. в режиме AHD 1080р, ИК подсветка и мех. ИК фильтр, IP66, четырехпроводная схема подключения монитора. Встроенный считыватель с автономным контроллером на 150 карт формата Em-marin или с выходом Wiegand-26 в зависимости от схемы подключения. Встроенный считывательи контроллер на 100 отпечатков. В комплекте 2 идентификатора формата Em-marin. | Уточняйте у менеджера | Уточняйте у менеджера
00-00042402 | iPanel 2 (Metal) | Tantos | Вызывная панель цветного видеодомофона c расширенным углом, подсветка белая, обеспечивающая высокое качество цветопередачи. Материал лицевой панели: Нержавеющая сталь. Разрешение матрицы 800 ТВЛ. Высококачественный звук. Расширенный угол обзора 110 град. Рабочая температура -30С...+50С. Класс защиты IP66. Стандартная, четырех проводная схема подключения. Совместима с наиболее распространенными марками домофонов. | Уточняйте у менеджера | Уточняйте у менеджера
00-00042403 | iPanel 2 (Metal) + | Tantos | Вызывная панель цветного видеодомофона c расширенным углом имеет невидимую ИК подсветку. Материал лицевой панели: Нержавеющая сталь. Разрешение матрицы 800 ТВЛ. Высококачественный звук. Расширенный угол обзора 110 град. Рабочая температура -30С...+50С. Класс защиты IP66. Стандартная, четырех проводная схема подключения. Совместима с наиболее распространенными марками домофонов. | Уточняйте у менеджера | Уточняйте у менеджера
00-00042405 | iPanel 2 (Metal) 2 аб. | Tantos | Вызывная панель цветного видеодомофона на 2 абонента для коттеджей или таунхаусов с возможностью управления замком калитки и воротами. Материал вызывной панели - литой алюминий. Угловой кронштейн в комплекте. Разрешение матрицы 800 ТВЛ. Белая светодиодная подсветка. Высококачественный звук. Широкий угол обзора 110 град. Рабочая температура -30С...+50°C. Класс защиты IP65. Стандартная, четырех проводная схема подключения, управление воротами возможно только при использовании мониторов ТМ TANTOS Совместима с наиболее распространенными марками домофонов. | Уточняйте у менеджера | Уточняйте у менеджера
00-00042406 | iPanel 2 (Metal) 4 аб. | Tantos | Вызывная панель цветного видеодомофона на 4 абонента для коттеджей или таунхаусов с возможностью управления замком калитки и воротами. Материал вызывной панели - литой алюминий. Угловой кронштейн в комплекте. Разрешение матрицы 800 ТВЛ. Белая светодиодная подсветка. Высококачественный звук. Широкий угол обзора 110 град. Рабочая температура -30С...+50°C. Класс защиты IP65 Стандартная, четырех проводная схема подключения, управление воротами возможно только при использовании мониторов ТМ TANTOS Совместима с наиболее распространенными марками домофонов. | Уточняйте у менеджера | Уточняйте у менеджера
00-00070227 | iPanel 2 + (Black) | Tantos | Вызывная панель цветного видеодомофона c расширенным углом имеет невидимую ИК подсветку. Материал лицевой панели: акрил, цвет белый или черный. Разрешение матрицы 800 ТВЛ. Высококачественный звук. Расширенный угол обзора 110 град. Рабочая температура -30С...+50С. Класс защиты IP66. Стандартная, четырех проводная схема подключения. Совместима с наиболее распространенными марками домофонов. | Уточняйте у менеджера | Уточняйте у менеджера
00-00042399 | iPanel 2 + (White) | Tantos | Вызывная панель цветного видеодомофона c расширенным углом имеет невидимую ИК подсветку. Материал лицевой панели: акрил, цвет белый или черный. Разрешение матрицы 800 ТВЛ. Высококачественный звук. Расширенный угол обзора 110 град. Рабочая температура -30С...+50С. Класс защиты IP66. Стандартная, четырех проводная схема подключения. Совместима с наиболее распространенными марками домофонов. | Уточняйте у менеджера | Уточняйте у менеджера
00-00079322 | iPanel 2 HD (Black) | Tantos | Антивандальная вызывная панель видеодомофона. Цветная CMOS AHD видеокамера с разрешением 1080p (с возможностью переключения в формат 720p или CVBS (PAL)). Угол обзора видеокамеры 110 градусов (для формата 1080p). ИК-подсветка не видима глазу человека. Режим «День/Ночь» с автоматически убираемым ИК фильтром для правильной цветопередачи в ночное время. Материал лицевой панели: белый или черный акрилл. | Уточняйте у менеджера | Уточняйте у менеджера
00-00079324 | iPanel 2 HD (Metal) | Tantos | Антивандальная вызывная панель видеодомофона. Цветная CMOS AHD видеокамера с разрешением 1080p (с возможностью переключения в формат 720p или CVBS (PAL)). Угол обзора видеокамеры 110 градусов (для формата 1080p). ИК-подсветка не видима глазу человека. Режим «День/Ночь» с автоматически убираемым ИК фильтром для правильной цветопередачи в ночное время. Материал лицевой панели: нержавеющая сталь. | Уточняйте у менеджера | Уточняйте у менеджера
00-00079325 | iPanel 2 HD (Metal) 2 аб. | Tantos | Цветная вызывная панель видеодомофона на 2 абонента, накладная. Металлический корпус. Монтажный уголок в комплекте. ИК-подсветка не видима глазу человека. Цветная CMOS AHD видеокамера с разрешением 1080p (с возможностью переключения в формат 720p или CVBS (PAL)). Высококачественный звук. Широкий угол обзора 110 град. Класс защиты IP65. Рабочая температура -30 +60С. Габариты 151 х 54,5 х 21,5 мм | Уточняйте у менеджера | Уточняйте у менеджера
00-00079326 | iPanel 2 HD (Metal) 4 аб. | Tantos | Цветная вызывная панель видеодомофона на 4 абонента, накладная. С возможностью открывания замка калитки и ворот. Металлический корпус. Монтажный уголок в комплекте. ИК-подсветка не видима глазу человека. Цветная CMOS AHD видеокамера с разрешением 1080p (с возможностью переключения в формат 720p или CVBS (PAL)). Высококачественный звук. Широкий угол обзора 110 град. Класс защиты IP65. Рабочая температура -30 +60С. Габариты 151 х 54,5 х 21,5 мм | Уточняйте у менеджера | Уточняйте у менеджера
00-00079323 | iPanel 2 HD (White) | Tantos | Антивандальная вызывная панель видеодомофона. Цветная CMOS AHD видеокамера с разрешением 1080p (с возможностью переключения в формат 720p или CVBS (PAL)). Угол обзора видеокамеры 110 градусов (для формата 1080p). ИК-подсветка не видима глазу человека. Режим «День/Ночь» с автоматически убираемым ИК фильтром для правильной цветопередачи в ночное время. Материал лицевой панели: белый или черный акрилл. | Уточняйте у менеджера | Уточняйте у менеджера
00-00108800 | iPanel 2 HD EM (Black) | Tantos | Вызывная панель цветного видеодомофона формата AHD со встроенным считывателем / контроллером карт формата EM-Marin. 2 варианта работы считывателя карт Em-marin: автономный, с контроллером на 150 карт или сетевой, с выходом Wiegand-26 для подключения к внешнему контроллеру. Возможность переключения форматов 1080p / 720p / CVBS (PAL) | Уточняйте у менеджера | Уточняйте у менеджера
00-00108801 | iPanel 2 HD EM (White) | Tantos | Вызывная панель цветного видеодомофона формата AHD со встроенным считывателем / контроллером карт формата EM-Marin. 2 варианта работы считывателя карт Em-marin: автономный, с контроллером на 150 карт или сетевой, с выходом Wiegand-26 для подключения к внешнему контроллеру. Возможность переключения форматов 1080p / 720p / CVBS (PAL) | Уточняйте у менеджера | Уточняйте у менеджера
00-00109499 | iPanel 2 HD MF (Black) | Tantos | Вызывная панель видеодомофона, накладная, формата AHD 1080р (720р или CVBS (PAL)), угол обзора 120 град. (для 1080р), ИК подсветка, IP66, четырехпроводная схема подключения. Встроенный считыватель с автономным контроллером на 150 карт формата Mifare или с выходом Wiegand-26 в зависимости от схемы подключения. В комплекте 2 идентификатора формата Mifare. | Уточняйте у менеджера | Уточняйте у менеджера
00-00079328 | iPanel 2 WG EM KBD HD (Black) | Tantos | Антивандальная вызывная панель видеодомофона. Цветная CMOS AHD видеокамера с разрешением 1080p (с возможностью переключения в формат 720p или CVBS (PAL)). Угол обзора видеокамеры 110 градусов (для формата 1080p). ИК-подсветка не видима глазу человека. Режим «День/Ночь» с автоматически убираемым ИК фильтром для правильной цветопередачи в ночное время. Кодонаборная панель. Встроенный считыватель с автономным контроллером на 150 карт формата EMM или с выходом Wiegand-26 в зависимости от схемы подключения. В комплекте 2 карты формата EMM. Материал лицевой панели: белый или черный акрилл. | Уточняйте у менеджера | Уточняйте у менеджера
00-00080477 | iPanel 2 WG EM KBD HD (White) | Tantos | Антивандальная вызывная панель видеодомофона. Цветная CMOS AHD видеокамера с разрешением 1080p (с возможностью переключения в формат 720p или CVBS (PAL)). Угол обзора видеокамеры 110 градусов (для формата 1080p). ИК-подсветка не видима глазу человека. Режим «День/Ночь» с автоматически убираемым ИК фильтром для правильной цветопередачи в ночное время. Кодонаборная панель. Встроенный считыватель с автономным контроллером на 150 карт формата EMM или с выходом Wiegand-26 в зависимости от схемы подключения. В комплекте 2 карты формата EMM. Материал лицевой панели: белый или черный акрилл. | Уточняйте у менеджера | Уточняйте у менеджера
00-00039324 | Stich (медь) | Tantos | Цветная вызывная панель антивандального исполнения. Накладной монтаж. Литой, алюминиевый корпус. Разрешающая способность видеокамеры 800 твл. Угол обзора 53 градуса. Цветная CMOS видеокамера высокой четкости. Белая светодиодная подсветка. Рабочая температура: -30 +60 град.С. Коммутируемый ток замка: не более 5А. Цвет черный или медь. | Уточняйте у менеджера | Уточняйте у менеджера
00-00042395 | Stich (черный) | Tantos | Цветная вызывная панель антивандального исполнения. Накладной монтаж. Литой, алюминиевый корпус. Разрешающая способность видеокамеры 800 твл. Угол обзора 53 градуса. Цветная CMOS видеокамера высокой четкости. Белая светодиодная подсветка. Рабочая температура: -30 +60 град.С. Коммутируемый ток замка: не более 5А. Цвет черный или медь. | Уточняйте у менеджера | Уточняйте у менеджера
00-00080088 | Stich HD (медь) | Tantos | Антивандальная вызывная панель видеодомофона. Цветная CMOS AHD видеокамера с разрешением 1080p (с возможностью переключения в формат 720p или CVBS (PAL)). Угол обзора видеокамеры 60 градусов (для формата 1080p). ИК-подсветка не видима глазу человека. Режим «День/Ночь» с автоматически убираемым ИК фильтром для правильной цветопередачи в ночное время. Медь, черный. | Уточняйте у менеджера | Уточняйте у менеджера
00-00080499 | Stich HD (черный) | Tantos | Антивандальная вызывная панель видеодомофона. Цветная CMOS AHD видеокамера с разрешением 1080p (с возможностью переключения в формат 720p или CVBS (PAL)). Угол обзора видеокамеры 60 градусов (для формата 1080p). ИК-подсветка не видима глазу человека. Режим «День/Ночь» с автоматически убираемым ИК фильтром для правильной цветопередачи в ночное время. Медь, черный. | Уточняйте у менеджера | Уточняйте у менеджера
00-00106034 | TS-Vcontrol | Tantos | Кодонаборная вызывная панель c возможностью удаленного администрирования и получения вызовов в приложение Smart Life, со встроенным считывателем Em-Marine, автономным контроллером с памятью до 1000 пользователей и выходом Wiegand 26-37. Питание 12-18 В пост.тока / 150 мА. Температурный диапазон: -40...+60°С. | Уточняйте у менеджера | Уточняйте у менеджера
00-00042524 | TS-VPS lux | Tantos | Вызывная панель цветного многоквартирного домофона. Прочный алюминиевый корпус. . Анимированный TFT дисплей. Простое подключение с помощью разъемов RJ-45 (подключение по стандарту T568B). Большие подсвечиваемые кнопки. Дополнительные кнопки вызова консьержа, набора кода и навигации. Подключение датчика положения двери. Подключение кнопки выхода. В качестве абонентских устройств используются аудиотрубки TS-AD или любые мониторы TANTOS серии Classic (LILU, Elly, Amelie, Prime, NEO, LOKI, Tango, Sherlock, Stark). | Уточняйте у менеджера | Уточняйте у менеджера
00-00080100 | TS-VPS-EM lux WG | Tantos | Вызывная панель цветного многоквартирного домофона со встроенным считывателем карт Em-Marin. Выход Wiegand-26 Прочный алюминиевый корпус. Анимированный TFT дисплей Простое подключение с помощью разъемов RJ-45 (подключение по стандарту T568B) Управление замком. Подключение датчика положения двери. Подключение кнопки выхода В качестве абонентских устройств используются серийные мониторы серии Classic и аудиотрубки TS-AD Tantos. | Уточняйте у менеджера | Уточняйте у менеджера
00-00080101 | TS-VPS-MF lux WG | Tantos | Вызывная панель цветного многоквартирного домофона со встроенным считывателем карт Mifare. Выход Wiegand-26 Прочный алюминиевый корпус. Анимированный TFT дисплей Простое подключение с помощью разъемов RJ-45 (подключение по стандарту T568B) Управление замком. Подключение датчика положения двери. Подключение кнопки выхода В качестве абонентских устройств используются серийные мониторы серии Classic и аудиотрубки TS-AD Tantos. | Уточняйте у менеджера | Уточняйте у менеджера
00-00020882 | Walle (медь) | Tantos | Антивандальная вызывная панель с цветным модулем высокого разрешения (700 ТВЛ), высококачественный звук. Стандартная, четырех проводная схема подключения. Совместима с наиболее распространенными марками домофонов. | Уточняйте у менеджера | Уточняйте у менеджера
00-00061903 | Walle (серебро) | Tantos | Антивандальная вызывная панель с цветным модулем высокого разрешения (700 ТВЛ), высококачественный звук. Стандартная, четырех проводная схема подключения. Совместима с наиболее распространенными марками домофонов. | Уточняйте у менеджера | Уточняйте у менеджера
00-00042396 | Walle + (асфальт) | Tantos | Антивандальная вызывная панель с цветным модулем высокого разрешения 900 ТВЛ. ИК подсветка. Высококачественный звук с возможностью регулировки громкости динамика и чувствительности микрофона. Стандартная, четырех проводная схема подключения. Совместима с наиболее распространенными марками домофонов. | Уточняйте у менеджера | Уточняйте у менеджера
00-00062042 | Walle + (медь) | Tantos | Антивандальная вызывная панель с цветным модулем высокого разрешения 900 ТВЛ. ИК подсветка. Высококачественный звук с возможностью регулировки громкости динамика и чувствительности микрофона. Стандартная, четырех проводная схема подключения. Совместима с наиболее распространенными марками домофонов. | Уточняйте у менеджера | Уточняйте у менеджера
00-00080089 | Walle HD (медь) | Tantos | Антивандальная вызывная панель видеодомофона. Цветная CMOS AHD видеокамера с разрешением 1080p (с возможностью переключения в формат 720p или CVBS (PAL)). Угол обзора видеокамеры 60 градусов (для формата 1080p). ИК-подсветка не видима глазу человека. Режим «День/Ночь» с автоматически убираемым ИК фильтром для правильной цветопередачи в ночное время. Медь, серебро. | Уточняйте у менеджера | Уточняйте у менеджера
00-00080502 | Walle HD (серебро) | Tantos | Антивандальная вызывная панель видеодомофона. Цветная CMOS AHD видеокамера с разрешением 1080p (с возможностью переключения в формат 720p или CVBS (PAL)). Угол обзора видеокамеры 60 градусов (для формата 1080p). ИК-подсветка не видима глазу человека. Режим «День/Ночь» с автоматически убираемым ИК фильтром для правильной цветопередачи в ночное время. Медь, серебро. | Уточняйте у менеджера | Уточняйте у менеджера
00-00032653 | БВД-306-2 | VIZIT | Блок вызова на 2 абонента. Возможность увеличения количества абонентов до 24 при подключении до 3х кнопочных панелей BS-306-6. Подсветка кнопок вызова и именных табличек. Корпус блока вызова выполнен из ударопрочного, стойкого к атмосферным воздействиям пластика "поликарбонат". | Уточняйте у менеджера | Уточняйте у менеджера
00-00032654 | БВД-306-4 | VIZIT | Блок вызова на 4 абонента. Возможность увеличения количества абонентов до 24 при подключении до 3х кнопочных панелей BS-306-6. Подсветка кнопок вызова и именных табличек. Корпус блока вызова выполнен из ударопрочного, стойкого к атмосферным воздействиям пластика "поликарбонат". | Уточняйте у менеджера | Уточняйте у менеджера
00-00032655 | БВД-306-6 | VIZIT | Блок вызова на 6 абонентов. Возможность увеличения количества абонентов до 24 при подключении до 3х кнопочных панелей BS-306-6. Подсветка кнопок вызова и именных табличек. Корпус блока вызова выполнен из ударопрочного, стойкого к атмосферным воздействиям пластика "поликарбонат". | Уточняйте у менеджера | Уточняйте у менеджера
00-00032657 | БВД-306CP-2 | VIZIT | Блок вызова на 2 абонента. Возможность увеличения количества абонентов до 24 при подключении до 3-х кнопочных панелей BS-306-6. Встроенная телекамера цветного изображения с функцией "День-ночь" (700 tvl, PAL, 0 Lux / ИК подсветка для телекамеры, объектив PINHOLE 90°).Подсветка кнопок вызова и именных табличек. Корпус блока вызова выполнен из ударопрочного, стойкого к атмосферным воздействиям пластика "поликарбонат". | Уточняйте у менеджера | Уточняйте у менеджера
00-00032658 | БВД-306CP-4 | VIZIT | Блок вызова на 4 абонента. Возможность увеличения количества абонентов до 24 при подключении до 3-х кнопочных панелей BS-306-6. Встроенная телекамера цветного изображения с функцией "День-ночь" (700 tvl, PAL, 0 Lux / ИК подсветка для телекамеры, объектив PINHOLE 90°).Подсветка кнопок вызова и именных табличек. Корпус блока вызова выполнен из ударопрочного, стойкого к атмосферным воздействиям пластика "поликарбонат". | Уточняйте у менеджера | Уточняйте у менеджера
00-00032659 | БВД-306CP-6 | VIZIT | Блок вызова на 6 абонентов. Возможность увеличения количества абонентов до 24 при подключении до 3-х кнопочных панелей BS-306-6. Встроенная телекамера цветного изображения с функцией "День-ночь" (700 tvl, PAL, 0 Lux / ИК подсветка для телекамеры, объектив PINHOLE 90°).Подсветка кнопок вызова и именных табличек. Корпус блока вызова выполнен из ударопрочного, стойкого к атмосферным воздействиям пластика "поликарбонат". | Уточняйте у менеджера | Уточняйте у менеджера
00-00032660 | БВД-306FCP-2 | VIZIT | Блок вызова на 2 абонента. Возможность увеличения количества абонентов до 24 при подключении до 3-х кнопочных панелей BS-306-6. Встроенная телекамера цветного изображения с функцией "День-ночь" (700 tvl, PAL, 0 Lux / ИК подсветка для телекамеры, объектив PINHOLE 90°). Встроенный контроллер до 960 ключей VIZIT-RF3 (RFID-13.56МГц). Обеспечивает дополнительную защиту от несанкционированного администрирования домофона. Возможность автоматической записи ключей - режим «Акцепт». Возможность обновления базы ключей, включения/выключения вызова квартир, изменения системных установок с помощью бесконтактного модуля памяти VIZIT-RFM4. Подсветка кнопок вызова и именных табличек. Корпус блока вызова выполнен из ударопрочного, стойкого к атмосферным воздействиям пластика "поликарбонат". | Уточняйте у менеджера | Уточняйте у менеджера
00-00032661 | БВД-306FCP-4 | VIZIT | Блок вызова на 4 абонента. Возможность увеличения количества абонентов до 24 при подключении до 3-х кнопочных панелей BS-306-6. Встроенная телекамера цветного изображения с функцией "День-ночь" (700 tvl, PAL, 0 Lux / ИК подсветка для телекамеры, объектив PINHOLE 90°). Встроенный контроллер до 960 ключей VIZIT-RF3 (RFID-13.56МГц). Обеспечивает дополнительную защиту от несанкционированного администрирования домофона. Возможность автоматической записи ключей - режим «Акцепт». Возможность обновления базы ключей, включения/выключения вызова квартир, изменения системных установок с помощью бесконтактного модуля памяти VIZIT-RFM4. Подсветка кнопок вызова и именных табличек. Корпус блока вызова выполнен из ударопрочного, стойкого к атмосферным воздействиям пластика "поликарбонат". | Уточняйте у менеджера | Уточняйте у менеджера
00-00032662 | БВД-306FCP-6 | VIZIT | Блок вызова на 6 абонентов. Возможность увеличения количества абонентов до 24 при подключении до 3-х кнопочных панелей BS-306-6. Встроенная телекамера цветного изображения с функцией "День-ночь" (700 tvl, PAL, 0 Lux / ИК подсветка для телекамеры, объектив PINHOLE 90°). Встроенный контроллер до 960 ключей VIZIT-RF3 (RFID-13.56МГц). Обеспечивает дополнительную защиту от несанкционированного администрирования домофона. Возможность автоматической записи ключей - режим «Акцепт». Возможность обновления базы ключей, включения/выключения вызова квартир, изменения системных установок с помощью бесконтактного модуля памяти VIZIT-RFM4. Подсветка кнопок вызова и именных табличек. Корпус блока вызова выполнен из ударопрочного, стойкого к атмосферным воздействиям пластика "поликарбонат". | Уточняйте у менеджера | Уточняйте у менеджера
00-00019726 | БВД-310F | VIZIT | Блок вызова для работы с БУД-302(М,К-20,К-80). Встроенный считыватель ключей VIZIT-RF3 (RFID-13.56МГц).Обеспечивает доп. защиту от несанкционированного администрирования домофона. Световая индикация режимов работы. Подсветка клавиатуры и информ.таблички. Корпус блока вызова выполнен из ударопрочного, стойкого к атмосферным воздействиям пластика "поликарбонат". Рекомендуется использовать с МК-311. | Уточняйте у менеджера | Уточняйте у менеджера
00-00031215 | БВД-310R | VIZIT | Блок вызова для совместной работы с БУД-302(М,К-20,К-80),БУД-430,БУД-485. Встроенный считыватель ключей VIZIT-RF2 (RFID-125 kHz брелок EM-Marin). С ветовая индикация режимов работы. Подсветка клавиатуры и информационной таблички. Корпус блока вызова выполнен из ударопрочного, стойкого к атмосферным воздействиям пластика "поликарбонат". Рекомендуется использовать совместно с МК-311. | Уточняйте у менеджера | Уточняйте у менеджера
00-00035191 | БВД-312R | VIZIT | Блок вызова, встроенный считыватель RFID, используется совместно с блоком управления БУД-302М, БУД-302К-20, БУД-302К-80, БУД-430(M, S) БУД-485 в составе многоквартирных домофонов VIZIT. Программируемая продолжительность открывания замка - от 1 до 20 секунд; открывание замка входной двери: при нажатии кнопки открывания замка на устройстве квартирном переговорном УКП или мониторе во время связи; при наборе 4-х значного общего кода; при наборе 3-х значного индивидуального кода; при нажатии кнопки для выхода; ключами VIZIT-RF2.x. | Уточняйте у менеджера | Уточняйте у менеджера
00-00040072 | БВД-312Т | VIZIT | Блок вызова, встроенный считыватель TM, используется совместно с блоком управления БУД-302М, БУД-302К-20, БУД-302К-80, БУД-430(M, S) БУД-485 в составе многоквартирных домофонов VIZIT. Программируемая продолжительность открывания замка - от 1 до 20 секунд; открывание замка входной двери: при нажатии кнопки открывания замка на устройстве квартирном переговорном УКП или мониторе во время связи; при наборе 4-х значного общего кода; при наборе 3-х значного индивидуального кода; при нажатии кнопки для выхода; ключами VIZIT-TM (DS1990A). | Уточняйте у менеджера | Уточняйте у менеджера
00-00019727 | БВД-314F | VIZIT | Блок вызова для работы с блоками управления домофоном СЕРИИ 300. Встроенный считыватель ключей VIZIT-RF3 (RFID-13.56МГц).Обеспечивает доп. защиту от несанкционированного администрирования домофона. Подсветка клавиатуры. Рекомендуется использовать с МК-311. | Уточняйте у менеджера | Уточняйте у менеджера
00-00019751 | БВД-314RCP | VIZIT | Блок вызова для совместной работы с блоками управления домофоном СЕРИИ 300. Встроенный считыватель ключей VIZIT-RF2 (RFID-125 kHz брелок EM-Marin). Подсветка клавиатуры. Встроенная телекамера цветного изображения с функцией "День-ночь" (700 tvl, PAL, 0 Lux / ИК подсветка для телекамеры, объектив PINHOLE 90°). Рекомендуется использовать совместно с МК-311. | Уточняйте у менеджера | Уточняйте у менеджера
00-00019750 | БВД-314ТCP | VIZIT | Блок вызова для совместной работы с блоками управления домофоном СЕРИИ 300. Встроенный считыватель ключей ключей TOUCH MEMORY. Подсветка клавиатуры. Встроенная телекамера цветного изображения с функцией "День-ночь" (700 tvl, PAL, 0 Lux / ИК подсветка для телекамеры, объектив PINHOLE 90°). Рекомендуется использовать совместно с МК-311. | Уточняйте у менеджера | Уточняйте у менеджера
00-00069014 | БВД-315F | VIZIT | Блок вызова домофона, встроенный считыватель RFID-13.56МГц, используется совместно с блоком управления БУД-302М, БУД-302К-20, БУД-302K-80 как составная часть многоквартирного домофона VIZIT. | Уточняйте у менеджера | Уточняйте у менеджера
00-00075398 | БВД-315FCP | VIZIT | Блок вызова используется совместно с блоками управления домофоном СЕРИЙ 300 или 400 (кроме БУД-420М) как составная часть многоквартирного домофона VIZIT | Уточняйте у менеджера | Уточняйте у менеджера
00-00075397 | БВД-315R | VIZIT | Блок вызова используется совместно с блоками управления домофоном СЕРИЙ 300 или 400 (кроме БУД-420М) как составная часть многоквартирного домофона VIZIT | Уточняйте у менеджера | Уточняйте у менеджера
00-00075396 | БВД-315RCP | VIZIT | Блок вызова используется совместно с блоками управления домофоном СЕРИЙ 300 или 400 (кроме БУД-420М) как составная часть многоквартирного домофона VIZIT | Уточняйте у менеджера | Уточняйте у менеджера
00-00073239 | БВД-315T | VIZIT | Блок вызова для совместной работы с блоками управления домофоном СЕРИЙ 300 или 400 кроме БУД-420М. Встроенный считыватель ключей TOUCH MEMORY. Подсветка клавиатуры. Рекомендуется использовать совместно с монтажным комплектом МК-311. | Уточняйте у менеджера | Уточняйте у менеджера
00-00075395 | БВД-315ТCP | VIZIT | Блок вызова используется совместно с блоками управления домофоном СЕРИЙ 300 или 400 (кроме БУД-420М) как составная часть многоквартирного домофона VIZIT | Уточняйте у менеджера | Уточняйте у менеджера
00-00031217 | БВД-316F | VIZIT | Блок вызова для совместной работы с БУД-302(М,К-20,К-80),БУД-430,БУД-485. Встроенный считыватель ключей VIZIT-RF3 (RFID-13.56МГц).Обеспечивает дополнительную защиту от несанкционированного администрирования домофона. Светодиодный дисплей. Подсветка клавиатуры. Корпус блока вызова выполнен из ударопрочного, стойкого к атмосферным воздействиям пластика "поликарбонат". Рекомендуется использовать совместно с МК-311. | Уточняйте у менеджера | Уточняйте у менеджера
00-00031243 | БВД-316FCP | VIZIT | Блок вызова для совместной работы с БУД-302(М,К-20,К-80),БУД-430,БУД-485. Встроенный считыватель ключей VIZIT-RF3 (RFID-13.56МГц).Обеспечивает дополнительную защиту от несанкционированного администрирования домофона. Светодиодный дисплей. Подсветка клавиатуры. Встроенная телекамера цветного изображения с функцией "День-ночь" (700 tvl, PAL, 0 Lux, ИК подсветка для телекамеры, объектив PINHOLE 90°). Корпус блока вызова выполнен из ударопрочного, стойкого к атмосферным воздействиям пластика "поликарбонат". Рекомендуется использовать совместно с МК-311. | Уточняйте у менеджера | Уточняйте у менеджера
00-00031216 | БВД-316R | VIZIT | Блок вызова для совместной работы с БУД-302(М,К-20,К-80),БУД-430,БУД-485.Встроенный считыватель ключей VIZIT-RF2 (RFID-125 kHz брелок EM-Marin). Светодиодный дисплей. Подсветка клавиатуры. Корпус блока вызова выполнен из ударопрочного, стойкого к атмосферным воздействиям пластика "поликарбонат". Рекомендуется использовать совместно с МК-311. | Уточняйте у менеджера | Уточняйте у менеджера
00-00031242 | БВД-316RCP | VIZIT | Блок вызова для совместной работы с БУД-302(М,К-20,К-80),БУД-430,БУД-485.Встроенный считыватель ключей VIZIT-RF2 (RFID-125 kHz брелок EM-Marin). Светодиодный дисплей. Подсветка клавиатуры. Встроенная телекамера цветного изображения с функцией "День-ночь" (700 tvl, PAL, 0 Lux, ИК подсветка для телекамеры, объектив PINHOLE 90°). Корпус блока вызова выполнен из ударопрочного, стойкого к атмосферным воздействиям пластика "поликарбонат". Рекомендуется использовать совместно с МК-311. | Уточняйте у менеджера | Уточняйте у менеджера
00-00036655 | БВД-323F | VIZIT | Блок вызова для совместной работы с БУД-302(М,К-20,К-80), БУД-430 или БУД-485(Р). Встроенный считыватель ключей VIZIT-RF3 (RFID-13.56МГц).Обеспечивает дополнительную защиту от несанкционированного администрирования домофона. Светодиодный дисплей. Подсветка клавиатуры. | Уточняйте у менеджера | Уточняйте у менеджера
00-00019753 | БВД-323FCP | VIZIT | Блок вызова для совместной работы с БУД-302(М,К-20,К-80), БУД-430 или БУД-485(Р). Встроенный считыватель ключей VIZIT-RF3 (RFID-13.56МГц).Обеспечивает дополнительную защиту от несанкционированного администрирования домофона. Светодиодный дисплей. Подсветка клавиатуры. Встроенная телекамера цветного изображения с функцией "День-ночь" (700 tvl, PAL, 0 Lux, ИК подсветка для телекамеры, объектив PINHOLE 90°). | Уточняйте у менеджера | Уточняйте у менеджера
00-00032645 | БВД-343F | VIZIT | Блок вызова для совместной работы с БУД-302(М,К-20,К-80). Встроенный считыватель ключей VIZIT-RF3 (RFID-13.56МГц).Обеспечивает дополнительную защиту от несанкционированного администрирования домофона. Светодиодный дисплей. Подсветка клавиатуры и логотипа. Рекомендуется использовать совместно с монтажным комплектом МК-311. | Уточняйте у менеджера | Уточняйте у менеджера
00-00019754 | БВД-343FCPL | VIZIT | Блок вызова для совместной работы с БУД-302(М,К-20,К-80). Встроенный считыватель ключей VIZIT-RF3 (RFID-13.56МГц).Обеспечивает доп.защиту от несанкционированного администрирования домофона. Светодиодный дисплей. Подсветка клавиатуры. Встроенная камера цв.изображения с функцией "День-ночь" (700 tvl, PAL, 0 Lux / ИК подсветка для телекамеры, объектив PINHOLE 90°). Рекомендуется использовать совместно с МК-311. | Уточняйте у менеджера | Уточняйте у менеджера
03-00007692 | БВД-343R | VIZIT | Блок вызова для совместной работы с БУД-302М(К-20,К-80). Встроенный считыватель ключей RF. Светодиодный дисплей. Подсветка клавиатуры. | Уточняйте у менеджера | Уточняйте у менеджера
03-00012849 | БВД-343RCPL | VIZIT | Блок вызова для совместной работы с БУД-302М(К-20,К-80). Встроенные считыватели ключей RF. Светодиодный дисплей. Подсветка клавиатуры. Встроенная телекамера (цветная, 380 tvl, PAL 0,1 lux, объектив PINHOLE 90°). | Уточняйте у менеджера | Уточняйте у менеджера
00-00019755 | БВД-343RTCPL | VIZIT | Блок вызова для совместной работы с БУД-302М(К-20,К-80). Встроенные считыватели ключей TOUCH MEMORY и RF. Светодиодный дисплей. Подсветка клавиатуры. Встроенная телекамера с функцией "День-ночь" (цветная, 380 tvl, PAL, 0,1 lux, объектив PINHOLE 90°). | Уточняйте у менеджера | Уточняйте у менеджера
00-00019728 | БВД-344F | VIZIT | Блок вызова для совместной работы с БУД-302(М,К-20,К-80). Встроенный считыватель ключей VIZIT-RF3 (RFID-13.56МГц).Обеспечивает доп. защиту от несанкционированного администрирования домофона. Светодиодный дисплей. Подсветка клавиатуры. Рекомендуется использовать совместно с МК-311. | Уточняйте у менеджера | Уточняйте у менеджера
00-00017577 | БВД-344R | VIZIT | Блок вызова для совместной работы с БУД-302(М,К-20,К-80). Встроенный считыватель ключей VIZIT-RF2 (RFID-125 kHz брелок EM-Marin). Светодиодный дисплей. Подсветка клавиатуры. Рекомендуется использовать с МК-311. | Уточняйте у менеджера | Уточняйте у менеджера
00-00019729 | БВД-344RT | VIZIT | Блок вызова для совместной работы с БУД-302(М,К-20,К-80). Встроенные считыватели ключей TOUCH MEMORY и VIZIT-RF2 (RFID-125 kHz брелок EM-Marin). Светодиодный дисплей. Подсветка клавиатуры. Рекомендуется использовать совместно с монтажным комплектом МК-311. | Уточняйте у менеджера | Уточняйте у менеджера
03-00007495 | БВД-403CPL | VIZIT | Блок вызова серии "COMFORT" на 1 абонента. Встроенная телекамера цветного изображения с функцией "День-ночь" (380 tvl, PAL, 0 Lux / ИК подсветка для телекамеры, объектив PINHOLE 90°). Подставка для поворота блока на 20°. | Уточняйте у менеджера | Уточняйте у менеджера
00-00019763 | БВД-403CPO | VIZIT | Блок вызова домофона, используется как дополнительная телекамера со встроенной кнопкой "Звонок" видеодомофона VIZIT, подставка из комплекта принадлежностей обеспечивает поворот блока на 20°; видеоконтроль на экране монитора обстановки перед блоком вызова; встроенная телекамера с функцией "День-ночь" (PAL, 700 TVL, 0 Lux, объектив PINHOLE 90°); подсветка для телекамеры; напряжение питания постоянного тока, В – 12; габаритные размеры, мм, (ШхВхГ) – 50х150х38. | Уточняйте у менеджера | Уточняйте у менеджера
03-00012302 | БВД-403А | VIZIT | Блок вызова на 1 абонента. Подставка для поворота блока на 20°. | Уточняйте у менеджера | Уточняйте у менеджера
00-00025357 | БВД-405CP-1 | VIZIT | Блок вызова на 1 абонента. Встроенная телекамера цветного изображения с функцией "День-ночь" (380 tvl, PAL, 0 Lux / ИК подсветка для телекамеры, объектив PINHOLE 90°). Подсветка кнопок вызова и шильдов. Подставка для поворота блока на 20°. | Уточняйте у менеджера | Уточняйте у менеджера
00-00017492 | БВД-405CP-2 | VIZIT | Блок вызова на 2 абонента. Встроенная телекамера цветного изображения с функцией "День-ночь" (380 tvl, PAL, 0 Lux / ИК подсветка для телекамеры, объектив PINHOLE 90°). Подсветка кнопок вызова и шильдов. Подставка для поворота блока на 20°. | Уточняйте у менеджера | Уточняйте у менеджера
00-00024143 | БВД-405CP-4 | VIZIT | Блок вызова на 4 абонента. Встроенная телекамера цветного изображения с функцией "День-ночь" (380 tvl, PAL, 0 Lux / ИК подсветка для телекамеры, объектив PINHOLE 90°). Подсветка кнопок вызова и шильдов. Подставка для поворота блока на 20°. | Уточняйте у менеджера | Уточняйте у менеджера
00-00014862 | БВД-405А-1 | VIZIT | Блок вызова на 1 абонента. Подсветка кнопок вызова и шильдов. Подставка для поворота блока на 20°. | Уточняйте у менеджера | Уточняйте у менеджера
00-00013632 | БВД-405А-2 | VIZIT | Блок вызова на 2 абонента. Подсветка кнопок вызова и шильдов. Подставка для поворота блока на 20°. | Уточняйте у менеджера | Уточняйте у менеджера
03-00011208 | БВД-405А-4 | VIZIT | Блок вызова используется как составная часть домофона VIZIT для 4 абонентов; вызов абонента путем нажатия кнопки соответствующей квартиры; звуковой контроль посылки вызова; дуплексная громкоговорящая связь с абонентом; открывание замка при нажатии кнопки для открывания замка на УКП; звуковая сигнализация режима открывания замка; напряжение питания постоянного тока, В – 16...25; габаритные размеры, мм, (ШхВхГ) – 51х151х40; диапазон рабочих температур, °C- от минус 40 до плюс 45. | Уточняйте у менеджера | Уточняйте у менеджера
03-00000978 | БВД-410CBL | VIZIT | Блок вызова серии "COMFORT" на 1 абонента. Встроенная телекамера (цветная, 380 tvl, PAL, 0,1 lux, объектив BOARD 120°). Подсветка для телекамеры. | Уточняйте у менеджера | Уточняйте у менеджера
03-00004425 | БВД-411CBL | VIZIT | Блок вызова на 1 абонента. Встроенная телекамера с функцией "День-ночь" (цветная, 380 tvl, PAL, 0,1 lux, объектив BOARD 90°). Инфракрасная подсветка для телекамеры. Подсветка кнопки вызова. | Уточняйте у менеджера | Уточняйте у менеджера
00-00019725 | БВД-411А | VIZIT | Блок вызова на 1 абонента. Подсветка кнопки вызова. | Уточняйте у менеджера | Уточняйте у менеджера
00-00075394 | БВД-423FCBE | VIZIT | Блок вызова для совместной работы с БУД-430М(S), -485(P,M). Встроенный считыватель ключей VIZIT-RF3 (RFID-13.56МГц). Cветодиодный дисплей, кнопка "Консьерж", кнопка вызова службы "112". Встроенная IP-телекамера обеспечивает 3 цифровых потока (Full HD,HD,SD) и композитный сигнал (CVBS 700 tvl, PAL), объектив BOARD 90°, функция "День-ночь", ИК подсветка (до 10 метров) для телекамеры. | Уточняйте у менеджера | Уточняйте у менеджера
00-00040073 | БВД-424FCB-1 | VIZIT | Блок вызова используется как составная часть видеодомофона VIZIT для 1 абонента; используется совместно с блоками управления БУД-485 и БУД-430(M, S); возможность увеличения количества абонентов до 25 при подключении кнопочных панелей BS-424-2,BS-424-4,BS-424-8; вызов абонента путем нажатия кнопки вызова; дуплексная громкоговорящая связь с абонентом; дополнительная защита от несанкционированного администрирования домофона; встроенный считыватель ключей VIZIT-RF3 (RFID-13.56МГц); возможность использования бесконтактного модуля памяти VIZIT-RFM4. | Уточняйте у менеджера | Уточняйте у менеджера
03-00001533 | БВД-431DXKCB | VIZIT | Блок вызова для совместной работы с БУД-420M. Встроенные считыватели ключей TM и RF, ЖК дисплей, кнопка "Консьерж". Встроенная телекамера (цветная, 380 tvl, PAL, 0,1 lux, объектив BOARD 120°). Подсветка для телекамеры. | Уточняйте у менеджера | Уточняйте у менеджера
03-00010957 | БВД-432FCB | VIZIT | Блок вызова для совместной работы с БУД-420M и БУД-420Р. Встроенный считыватель ключей VIZIT-RF3 (RFID-13.56МГц). ЖК дисплей, кнопка "Консьерж". Встроенная телекамера цветного изображения с функцией "День-ночь" (700 tvl, PAL, 0 Lux / подсветка для телекамеры, объектив BOARD 120°). Рекомендуется использовать совместно с монтажным комплектом МК-432, MKF-432. | Уточняйте у менеджера | Уточняйте у менеджера
00-00075393 | БВД-432FCBE | VIZIT | Блок вызова для совместной работы с БУД-430М(S), -485(P,M). Встроенный считыватель ключей VIZIT-RF3 (RFID-13.56МГц). Cветодиодный дисплей, кнопка "Консьерж". Встроенная IP-телекамера обеспечивает 3 цифровых потока (Full HD,HD,SD) и композитный сигнал (CVBS 700 tvl, PAL), объектив BOARD 90°, функция "День-ночь", подсветка белого свечения + ИК подсветка (до 10 метров) для телекамеры. Рекомендуется использовать совместно с монтажным комплектом МК-432, MKF-432. | Уточняйте у менеджера | Уточняйте у менеджера
03-00001008 | БВД-432RCB | VIZIT | Блок вызова для совместной работы с БУД-420M. Встроенные считыватели ключей RF, ЖК дисплей, кнопка "Консьерж". Встроенная телекамера (цветная, 380 tvl, PAL, 0,1 lux, объектив BOARD 120°). Подсветка для телекамеры. | Уточняйте у менеджера | Уточняйте у менеджера
00-00075392 | БВД-433FCBE | VIZIT | Блок вызова домофона со встроенным считывателем бесконтактных ключей RFID-13,56 | Уточняйте у менеджера | Уточняйте у менеджера
00-00019741 | БВД-444CP-1-R | VIZIT | Комплект блока вызова на 1 абонента для совместной работы с БКМ-444. Встроенная телекамера цветного изображения с функцией "День-ночь" (380 tvl, PAL, 0 Lux / ИК подсветка для телекамеры, объектив PINHOLE 90°). Подсветка кнопок вызова и шильдов. Подставка для поворота блока на 20°. Считыватель RD-3, ключи VIZIT-RF2.1 - 5/10/20 шт. в комплекте. | Уточняйте у менеджера | Уточняйте у менеджера
00-00031240 | БВД-444CP-2-R | VIZIT | Комплект блока вызова на 2 абонента для совместной работы с БКМ-444. Встроенная телекамера цветного изображения с функцией "День-ночь" (380 tvl, PAL, 0 Lux / ИК подсветка для телекамеры, объектив PINHOLE 90°). Подсветка кнопок вызова и шильдов. Подставка для поворота блока на 20°. Считыватель RD-3, ключи VIZIT-RF2.1 - 5/10/20 шт. в комплекте. | Уточняйте у менеджера | Уточняйте у менеджера
00-00020996 | БВД-444CP-4-R | VIZIT | Комплект блока вызова на 4 абонента для совместной работы с БКМ-444. Встроенная телекамера цветного изображения с функцией "День-ночь" (380 tvl, PAL, 0 Lux / ИК подсветка для телекамеры, объектив PINHOLE 90°). Подсветка кнопок вызова и шильдов. Подставка для поворота блока на 20°. Считыватель RD-3, ключи VIZIT-RF2.1 - 5/10/20 шт. в комплекте. | Уточняйте у менеджера | Уточняйте у менеджера
00-00075391 | БВД-532FСВ | VIZIT | Блок вызова периметрового домофона для совместной работы с БУД-585 (серия 500). Встроенный считыватель ключей VIZIT-RF3 (RFID-13.56МГц). OLED дисплей, кнопка "Консьерж". Встроенная телекамера цветного изображения "День-ночь" (700 tvl, PAL, 0 Lux / подсветка для телекамеры, объектив BOARD 120°). Рекомендуется использовать совместно с монтажным комплектом МК-432, MKF-432. | Уточняйте у менеджера | Уточняйте у менеджера
00-00019748 | БВД-N101RTCP | VIZIT | Блок вызова до 100 абонентов. Встроенная телекамера цв. изображения с функцией "День-ночь" (700 tvl, PAL, 0 Lux / ИК подсветка для телекамеры, объектив PINHOLE 90°). Функции: кодового замка, контроллера ключей TOUCH MEMORY и RF (100 индивидуальных кодов, 600 ключей VIZIT-TM и/или VIZIT-RF2 (RFID-125 kHz брелок EM-Marin)). Светодиодный дисплей. Подсветка клавиатуры и инструкции для пользователя. | Уточняйте у менеджера | Уточняйте у менеджера
00-00026745 | БВД-N201FCP | VIZIT | Блок вызова до 200 абонентов. Встроенная телекамера цветного изображения с функцией "День-ночь" (700 tvl, PAL, 0 Lux / ИК подсветка для телекамеры, объектив PINHOLE 90°). Встроенный контроллер до 2400 ключей VIZIT-RF3 (RFID-13.56МГц) обеспечивающих дополнительную защиту от несанкционированного администрирования домофона. Возможность автоматической записи ключей - режим «Акцепт». Возможность обновления базы ключей, включения/выключения вызова квартир, изменения системных установок с помощью бесконтактного модуля памяти VIZIT-RFM4.Светодиодный дисплей. Подсветка клавиатуры и инструкции для пользователя. Параллельная работа до двух БВД. | Уточняйте у менеджера | Уточняйте у менеджера
03-00001382 | БВД-SM101R | VIZIT | Блок вызова до 100 абонентов. Функция кодового замка, контроллера ключей RF (100 индивидуальных кодов, 600 ключей RF). Светодиодный дисплей. Подсветка клавиатуры. | Уточняйте у менеджера | Уточняйте у менеджера
03-00001261 | БВД-SM101RCPL | VIZIT | Блок вызова до 100 абонентов. Встроенная телекамера (цветная, 380 tvl, PAL 0,1 lux, объектив PINHOLE 90°). Функция кодового замка, контроллера ключей RF (100 индивидуальных кодов, 600 ключей RF). Светодиодный дисплей. Подсветка клавиатуры. | Уточняйте у менеджера | Уточняйте у менеджера
03-00001559 | БВД-SM101T | VIZIT | Блок вызова до 100 абонентов. Функция кодового замка, контроллера ключей TOUCH MEMORY (100 индивидуальных кодов, 600 ключей TM). Светодиодный дисплей. Подсветка клавиатуры. | Уточняйте у менеджера | Уточняйте у менеджера
03-00006735 | БВД-SM101TCPL | VIZIT | Блок вызова до 100 абонентов.Встроенная телекамера цв. изображения с функцией "День-ночь" (380 tvl, PAL, 0 Lux / ИК подсветка для телекамеры, объектив PINHOLE 90°). Функции: кодового замка, контроллера ключей TOUCH MEMORY (100 индивидуальных кодов, 600 ключей TM). Светодиодный дисплей. Подсветка клавиатуры. Рекомендуется использовать с МК-341. | Уточняйте у менеджера | Уточняйте у менеджера
00-00040071 | БВД-SM110F | VIZIT | Блок вызова, встроенный считыватель RFID-13.56МГц, используется совместно с блоком питания БПД18/12-1-1 как составная часть многоквартирного домофона VIZIT, количество абонентов - до 100; дуплексная громкоговорящая связь; 4-х разрядный светодиодный дисплей; подсветка клавиатуры; встроенный считыватель ключей VIZIT-RF3 (RFID-13.56МГц) обеспечивает дополнительную защиту от несанкционированного администрирования; память на 600 ключей VIZIT-RF3 (RFID-13.56МГц); количество ключей на один номер квартиры – 6; автоматическая запись ключей в режиме «Акцепт»; возможность обновления базы ключей, включения/выключения вызова отдельных квартир, изменения системных установок с помощью бесконтактного модуля памяти VIZIT-RFM4; работа с пультом конcьержа VIZIT; корпус из ударопрочного пластика "поликарбонат", устойчивого к атмосферным воздействиям; габаритные размеры, мм, (ШхВхГ) – 77х179х36. | Уточняйте у менеджера | Уточняйте у менеджера
00-00031241 | БВД-SM110FCP | VIZIT | Блок вызова до 100 абонентов.Встроенный контроллер до 600 ключей VIZIT-RF3 (RFID-13.56МГц).Обеспечивает дополнительную защиту от несанкционированного администрирования домофона. Встроенная телекамера цветного изображения с функцией "День-ночь" (700 tvl, PAL, 0 Lux, ИК подсветка для телекамеры, объектив PINHOLE 90°).Возможность автоматической записи ключей - режим «Акцепт». Возможность обновления базы ключей, включения/выключения вызова квартир, изменения системных установок с помощью бесконтактного модуля памяти VIZIT-RFM4.Светодиодный дисплей.Подсветка клавиатуры. Корпус блока вызова выполнен из ударопрочного, стойкого к атмосферным воздействиям пластика "поликарбонат". | Уточняйте у менеджера | Уточняйте у менеджера
00-00040070 | БВД-SM110R | VIZIT | Блок вызова, встроенный считыватель RFID-125 кГц, используется совместно с блоком питания БПД18/12-1-1 как составная часть многоквартирного домофона VIZIT, количество абонентов - до 100; дуплексная громкоговорящая связь; 4-х разрядный светодиодный дисплей; подсветка клавиатуры; встроенный считыватель ключей VIZIT-RF2 (RFID-125 kHz брелок EM-Marin); память на 600 ключей VIZIT-RF2 (RFID-125 кГц); количество ключей на один номер квартиры – 6; автоматическая запись ключей в режиме «Акцепт»; работа с пультом конcьержа VIZIT; корпус из ударопрочного пластика "поликарбонат", устойчивого к атмосферным воздействиям; габаритные размеры, мм, (ШхВхГ) – 77х179х36. | Уточняйте у менеджера | Уточняйте у менеджера
00-00040077 | БВД-SM110RCP | VIZIT | Блок вызова до 100 абонентов. Встроенная телекамера цветного изображения с функцией "День-ночь" (700 tvl, PAL, 0 Lux, ИК подсветка для телекамеры, объектив PINHOLE 90°).Встроенный контроллер до 600 ключей VIZIT-RF2 (RFID-125 kHz брелок EM-Marin)). Возможность автоматической записи ключей - режим «Акцепт». Светодиодный дисплей.Подсветка клавиатуры. Корпус блока вызова выполнен из ударопрочного, стойкого к атмосферным воздействиям пластика "поликарбонат". | Уточняйте у менеджера | Уточняйте у менеджера
00-00019749 | БВД-М202RTCP | VIZIT | Блок вызова до 200 абонентов. Встроенная камера цв.изображения с функцией "День-ночь" (380 tvl, PAL, 0,5 Lux, объектив PINHOLE 90°). Функции: кодового замка, контроллера ключей TOUCH MEMORY и RF (200 индивидуальных кодов, 1200 ключей TM и/или VIZIT-RF2 (RFID-125 kHz брелок EM-Marin)). Параллельная работа до двух БВД. Модуль памяти DS1996L-F5 входит в комплект. | Уточняйте у менеджера | Уточняйте у менеджера
00-00014869 | ДМ-01 | ДАКСИС | Панель цифрового домофона ДМ-01 для общеподъездного цифрового многоквартирного домофона предназначена для работы с централями цифровых домофонов таких производителей, как PROEL и LASKOMEX. Отличительная особенность данной конструкции: Наличие механической клавиатуры. Возможность установки видеокамеры. Простота конструкции и легкость замены элементов корпуса. Подсветка клавиатуры и информационного окна. Датчик освещенности, автоматически включающий подсветку в темное время суток. Возможность вставить под стекло с подсветкой рекламный текст. Встроенный считыватель iButton с защитой от подачи высокого напряжения. 4-х разрядный индикатор. | Уточняйте у менеджера | Уточняйте у менеджера
00-00042630 | PRO-EM (медный антик) | ОЛЕВС | Цифровой домофон, макс. кол-во аб. устройств: 255. Вводимые номера: от 1 до 999. Работа с идентификаторами Em-Marine. Доп. режимы контроллера : *АВТОСБОР*, *ТЕСТ*. Макс. кол-во записываемых ключей: от 1000 до 4000. Напряжение питания: 15V(DC). Потребляемый ток: не более 0.3А (без учёта ЭМ замка) рекомендуемый источник питания - RS-25-15 Mean Well. Температура: -40°С до +50°С. Окраска корпуса: порошковое покрытие. Размер (мм): 210х180х35. Вес (кг): 1.0 кг. | Уточняйте у менеджера | Уточняйте у менеджера
00-00042631 | PRO-EM (серебряный антик) | ОЛЕВС | Цифровой домофон, макс. кол-во аб. устройств: 255. Вводимые номера: от 1 до 999. Работа с идентификаторами Em-Marine. Доп. режимы контроллера : *АВТОСБОР*, *ТЕСТ*. Макс. кол-во записываемых ключей: от 1000 до 4000. Напряжение питания: 15V(DC). Потребляемый ток: не более 0.3А (без учёта ЭМ замка) рекомендуемый источник питания - RS-25-15 Mean Well. Температура: -40°С до +50°С. Окраска корпуса: порошковое покрытие. Размер (мм): 210х180х35. Вес (кг): 1.0 кг. | 14960 | 14960
00-00042632 | PRO-TM (медный антик) | ОЛЕВС | Цифровой домофон, макс. кол-во аб. устройств: 255. Вводимые номера: от 1 до 999. Работа с идентификаторами DS1990A. Доп. режимы контроллера : *АВТОСБОР*, *ТЕСТ*. Макс. кол-во записываемых ключей: от 1000 до 4000. Напряжение питания: 15V(DC). Потребляемый ток: не более 0.3А (без учёта ЭМ замка) рекомендуемый источник питания - RS-25-15 Mean Well. Температура: -40°С до +50°С. Окраска корпуса: порошковое покрытие. Размер (мм): 210х180х35. Вес (кг): 1.0 кг. | 14960 | 14960
00-00042633 | PRO-TM (серебряный антик) | ОЛЕВС | Цифровой домофон, макс. кол-во аб. устройств: 255. Вводимые номера: от 1 до 999. Работа с идентификаторами DS1990A. Доп. режимы контроллера : *АВТОСБОР*, *ТЕСТ*. Макс. кол-во записываемых ключей: от 1000 до 4000. Напряжение питания: 15V(DC). Потребляемый ток: не более 0.3А (без учёта ЭМ замка) рекомендуемый источник питания - RS-25-15 Mean Well. Температура: -40°С до +50°С. Окраска корпуса: порошковое покрытие. Размер (мм): 210х180х35. Вес (кг): 1.0 кг. | 14960 | 14960
00-00042634 | PRO-TM (черный) | ОЛЕВС | Цифровой домофон, макс. кол-во аб. устройств: 255. Вводимые номера: от 1 до 999. Работа с идентификаторами DS1990A. Доп. режимы контроллера : *АВТОСБОР*, *ТЕСТ*. Макс. кол-во записываемых ключей: от 1000 до 4000. Напряжение питания: 15V(DC). Потребляемый ток: не более 0.3А (без учёта ЭМ замка) рекомендуемый источник питания - RS-25-15 Mean Well. Температура: -40°С до +50°С. Окраска корпуса: порошковое покрытие. Размер (мм): 210х180х35. Вес (кг): 1.0 кг. | 14960 | 14960
00-00090315 | PROV-EM (медный антик) | ОЛЕВС | Многоабонентский аудио блок вызова с цифровой адресацией, до 255 абонентов (999 при работе с БКЗ-3А). Вводимые номера: от 1 до 999. Работа с идентификаторами EM-Marine, функции *АНТИКЛОН* и *АВТОСБОР*, память ключей: 2044 (4092 или 8188 при замене микросхемы памяти). Постоянная светодиодная подсветка клавиатуры. Встроенная плата снятия остаточной намагниченности. U-пит.пост. 15 В, I-потр. 0,3 А (без учёта эл.магн. замка). t-раб. -30…+40°С, габ.размеры 220х110х32 мм. Цвет корпуса: медный антик (порошковое покрытие). | 12650 | 12650
00-00090314 | PROV-EM (серебряный антик) | ОЛЕВС | Многоабонентский аудио блок вызова с цифровой адресацией, до 255 абонентов (999 при работе с БКЗ-3А). Вводимые номера: от 1 до 999. Работа с идентификаторами EM-Marine, функции *АНТИКЛОН* и *АВТОСБОР*, память ключей: 2044 (4092 или 8188 при замене микросхемы памяти). Постоянная светодиодная подсветка клавиатуры. Встроенная плата снятия остаточной намагниченности. U-пит.пост. 15 В, I-потр. 0,3 А (без учёта эл.магн. замка). t-раб. -30…+40°С, габ.размеры 220х110х32 мм. Цвет корпуса: серебряный антик (порошковое покрытие). | 12650 | 12650
00-00090316 | PROV-EM (чёрный) | ОЛЕВС | Многоабонентский аудио блок вызова с цифровой адресацией, до 255 абонентов (999 при работе с БКЗ-3А). Вводимые номера: от 1 до 999. Работа с идентификаторами EM-Marine. Функции *АНТИКЛОН* (запрет клонированных карт и брелоков на базе заготовок Temic (чипы Т5557 \ Т5567 \ АТА5577) и заготовок EM-Marine (чипы ЕМ4205 \ ЕМ4305) и их аналогов.) и *АВТОСБОР* (автом. добавл. ключа в память в процессе работы), память ключей: 2044 (4092 или 8188 при замене микросхемы памяти). Постоянная светодиодная подсветка клавиатуры. Встроенная плата снятия остаточной намагниченности. U-пит.пост. 15 В, I-потр. 0,3 А (без учёта эл.магн. замка). t-раб. -30…+40°С, габ.размеры 220х110х32 мм. Цвет корпуса: чёрный (порошковое покрытие). | Уточняйте у менеджера | Уточняйте у менеджера
00-00090312 | PROV-TM (медный антик) | ОЛЕВС | Многоабонентский аудио блок вызова с цифровой адресацией, до 255 абонентов (999 при работе с БКЗ-3А). Вводимые номера: от 1 до 999. Работа с идентификаторами DS1990A, функции *АНТИКЛОН* и *АВТОСБОР*, память ключей: 2044 (4092 или 8188 при замене микросхемы памяти). Постоянная светодиодная подсветка клавиатуры. Встроенная плата снятия остаточной намагниченности. U-пит.пост. 15 В, I-потр. 0,3 А (без учёта эл.магн. замка). t-раб. -30…+40°С, габ.размеры 220х110х32 мм. Цвет корпуса: медный антик (порошковое покрытие). | Уточняйте у менеджера | Уточняйте у менеджера
00-00090311 | PROV-TM (серебряный антик) | ОЛЕВС | Многоабонентский аудио блок вызова с цифровой адресацией, до 255 абонентов (999 при работе с БКЗ-3А). Вводимые номера: от 1 до 999. Работа с идентификаторами DS1990A, функции *АНТИКЛОН* и *АВТОСБОР*, память ключей: 2044 (4092 или 8188 при замене микросхемы памяти). Постоянная светодиодная подсветка клавиатуры. Встроенная плата снятия остаточной намагниченности. U-пит.пост. 15 В, I-потр. 0,3 А (без учёта эл.магн. замка). t-раб. -30…+40°С, габ.размеры 220х110х32 мм. Цвет корпуса: серебряный антик (порошковое покрытие). | 12650 | 12650
00-00090313 | PROV-TM (чёрный) | ОЛЕВС | Многоабонентский аудио блок вызова с цифровой адресацией, до 255 абонентов (999 при работе с БКЗ-3А). Вводимые номера: от 1 до 999. Работа с идентификаторами DS1990A, функции *АНТИКЛОН* и *АВТОСБОР*, память ключей: 2044 (4092 или 8188 при замене микросхемы памяти). Постоянная светодиодная подсветка клавиатуры. Встроенная плата снятия остаточной намагниченности. U-пит.пост. 15 В, I-потр. 0,3 А (без учёта эл.магн. замка). t-раб. -30…+40°С, габ.размеры 220х110х32 мм. Цвет корпуса: чёрный (порошковое покрытие). | 12650 | 12650
Комплекты домофонов
00-00112745 | Комплект видеодомофона Polyvision | Polyvision | Комплект видеодомофона : Монитор 7"; Сенсорные кнопки; Разрешение экрана: 800(Г)x480(В); Формат сигнала: CVBS; Подключение: 2 выз. панели, 2 камеры, до 4-х мониторов в системе; AC 100-240В (встроенный БП, DC_15В); Размер: 188x136x22 мм. и цветная вызывная панель с широким углом 120°- 1/2,9" CMOS AHD/CVBS; Подсветка - 2 м; Реле - Н.О./Н.З.; Питание DC12В от монитора; Накладной монтаж; Класс защиты IP66; 131x46x20мм | 8250 | 8250
00-00112993 | AT-home10 Комплект домофонии 10 WH-SL | Accordtec | Комплект видеодомофона. Видеодомофон 10", Сенсорный экран, 1080P/720P/CVBS Подключение двух вызывных панелей и двух видеокамер.Календарь, будильник. Загрузка собственных мелодий MP3 в качестве сигнала вызова домофона. Запись видеороликов входящего вызова со звуком в автоматическом или ручном режимах, и по детектору движения. Поддержка micro SD карт (8Гб-128Гб).Адресный интерком. Накладной тип крепления.Габаритные размеры: 255 х 180 х 21 мм. АС 220В.Цвет корпуса:белый. Совместим со всеми вызывными панелями. | 21200 | 20140
00-00112992 | AT-home10 Комплект домофонии WH-GR | Accordtec | Комплект видеодомофона. Видеодомофон 10", Сенсорный экран, 1080P/720P/CVBS Подключение двух вызывных панелей и двух видеокамер.Календарь, будильник. Загрузка собственных мелодий MP3 в качестве сигнала вызова домофона. Запись видеороликов входящего вызова со звуком в автоматическом или ручном режимах, и по детектору движения. Поддержка micro SD карт (8Гб-128Гб).Адресный интерком. Накладной тип крепления.Габаритные размеры: 255 х 180 х 21 мм. АС 220В.Цвет корпуса:белый. Совместим со всеми вызывными панелями. | 21200 | 20140
00-00112994 | AT-home4 Комплект домофонии WH-BL | Accordtec | Комплект видеодомофона. Цветной 4-x проводный, 4,3" LCD TFT (480*272) видеодомофон. Подключение двух вызывных панелей и двух видеокамер. Адресный "интерком". Накладной тип крепления. Габаритные размеры: 71 х 116 х 16 мм. Цвет корпуса белый. Питание AC220V. Совместим с вызывными панелями CVBS. 4-x проводная цветная накладная вандалоустойчивая панель, встроенная видеокамера 600ТВЛ и ИК-подсветка.В комплекте: кронштейн для врезной установки, кронштейн для поворота панели на 30°, козырек. Габариты: 122 х 40 х 20 мм. -40C...+50C Цвет: черный. Совместима со всеми мониторами. | 9900 | 9405
00-00112995 | AT-home4 Комплект домофонии WH-BZ | Accordtec | Комплект видеодомофона. Цветной 4-x проводный, 4,3" LCD TFT (480*272) видеодомофон. Подключение двух вызывных панелей и двух видеокамер. Адресный "интерком". Накладной тип крепления. Габаритные размеры: 71 х 116 х 16 мм. Цвет корпуса белый. Питание AC220V. Совместим с вызывными панелями CVBS. 4-x проводная цветная накладная вандалоустойчивая панель, встроенная видеокамера 600ТВЛ и ИК-подсветка.В комплекте: кронштейн для врезной установки, кронштейн для поворота панели на 30°, козырек. Габариты: 122 х 40 х 20 мм. -40C...+50C Цвет: бронза. Совместима со всеми мониторами. | 9900 | 9405
00-00112996 | AT-home4 Комплект домофонии WH-SL | Accordtec | Комплект видеодомофона. Цветной 4-x проводный, 4,3" LCD TFT (480*272) видеодомофон. Подключение двух вызывных панелей и двух видеокамер. Адресный "интерком". Накладной тип крепления. Габаритные размеры: 71 х 116 х 16 мм. Цвет корпуса белый. Питание AC220V. Совместим с вызывными панелями CVBS. 4-x проводная цветная накладная вандалоустойчивая панель, встроенная видеокамера 600ТВЛ и ИК-подсветка.В комплекте: кронштейн для врезной установки, кронштейн для поворота панели на 30°, козырек. Габариты: 122 х 40 х 20 мм. -40C...+50C Цвет: серебро. Совместима со всеми мониторами. | 9900 | 9405
00-00112989 | AT-home7 Комплект домофонии WH-BL | Accordtec | Комплект видеодомофона. Видеодомофон 7"", CVBS, Подключение двух вызывных панелей и двух видеокамер, адресный интерком. Цвет корпуса белый. Габаритные размеры: 210 х 116 х 25 мм. Питание AC220V . Внешний адаптер питания в комплекте.Совместим с вызывными панелями CVBS. 4-x проводная цветная накладная вандалоустойчивая панель, встроенная видеокамера 800ТВЛ и ИК-подсветка. Широкий угол обзора 110 градусов. Регулировка громкости. В комплекте: кронштейн для поворота панели на 30°. Габариты: 131 х 48 х 20 мм. -30C...+60C Цвет корпуса: черный. Совместима со всеми мониторами." | 12200 | 11590
00-00112990 | AT-home7 Комплект домофонии WH-GR | Accordtec | Комплект видеодомофона. Видеодомофон 7", CVBS, Подключение двух вызывных панелей и двух видеокамер, адресный интерком. Цвет корпуса белый. Габаритные размеры: 210 х 116 х 25 мм. Питание AC220V . Внешний адаптер питания в комплекте.Совместим с вызывными панелями CVBS. 4-x проводная цветная накладная вандалоустойчивая панель, встроенная видеокамера 800ТВЛ и ИК-подсветка. Широкий угол обзора 110 градусов. Регулировка громкости. В комплекте: кронштейн для поворота панели на 30°. Габариты: 131 х 48 х 20 мм. -30C...+60C Цвет корпуса: темно-серый. Совместима со всеми мониторами. | 12200 | 11590
00-00112991 | AT-home7 Комплект домофонии WH-SL | Accordtec | Комплект видеодомофона. Видеодомофон 7"", CVBS, Подключение двух вызывных панелей и двух видеокамер, адресный интерком. Цвет корпуса белый. Габаритные размеры: 210 х 116 х 25 мм. Питание AC220V . Внешний адаптер питания в комплекте.Совместим с вызывными панелями CVBS. 4-x проводная цветная накладная вандалоустойчивая панель, встроенная видеокамера 800ТВЛ и ИК-подсветка. Широкий угол обзора 110 градусов. Регулировка громкости. В комплекте: кронштейн для поворота панели на 30°. Габариты: 131 х 48 х 20 мм. -30C...+60C Цвет корпуса: серебро . Совместима со всеми мониторами." | 12200 | 11590
00-00130796 | CTV-DP1400N (белый + бронза) | CTV | Комплект видеодомофона: Вызывная панели CTV-D10NG, угол обзора 80°/45° (гор./верт.), подсветка кнопки вызова; Объектив 3.7мм, 12 В DC. Реле замка нормально-открытое, -40°C +60°C, 40х121х24 мм. Монитор CTV-M1400N, монитор с экраном 4,3", Hands free, 480х272, CVBS (PAL), подключение до 2 вызывных панелей, выключатель питания, разъем HOOK, АС 100-240. Цвет корпуса монитора/панели - белый/бронза, -10...+60°C, 170х120х20 мм. | 6300 | 6300
00-00130787 | CTV-DP1400N (белый + серебро) | CTV | Комплект видеодомофона: Вызывная панели CTV-D10NG, угол обзора 80°/45° (гор./верт.), подсветка кнопки вызова; Объектив 3.7мм, 12 В DC. Реле замка нормально-открытое, -40°C +60°C, 40х121х24 мм. Монитор CTV-M1400N, монитор с экраном 4,3", Hands free, 480х272, CVBS (PAL), подключение до 2 вызывных панелей, выключатель питания, разъем HOOK, АС 100-240. Цвет корпуса монитора/панели - белый/серебро, -10...+60°C, 170х120х20 мм. | 6300 | 6300
00-00130786 | CTV-DP1400N (черный + бронза) | CTV | Комплект видеодомофона: Вызывная панели CTV-D10NG, угол обзора 80°/45° (гор./верт.), подсветка кнопки вызова; Объектив 3.7мм, 12 В DC. Реле замка нормально-открытое, -40°C +60°C, 40х121х24 мм. Монитор CTV-M1400N, монитор с экраном 4,3", Hands free, 480х272, CVBS (PAL), подключение до 2 вызывных панелей, выключатель питания, разъем HOOK, АС 100-240. Цвет корпуса монитора/панели - черный/бронза, -10...+60°C, 170х120х20 мм. | 6300 | 6300
00-00130797 | CTV-DP1400N (черный + серебро) | CTV | Комплект видеодомофона: Вызывная панели CTV-D10NG, угол обзора 80°/45° (гор./верт.), подсветка кнопки вызова; Объектив 3.7мм, 12 В DC. Реле замка нормально-открытое, -40°C +60°C, 40х121х24 мм. Монитор CTV-M1400N, монитор с экраном 4,3", Hands free, 480х272, CVBS (PAL), подключение до 2 вызывных панелей, выключатель питания, разъем HOOK, АС 100-240. Цвет корпуса монитора/панели - черный/серебро, -10...+60°C, 170х120х20 мм. | 6300 | 6300
00-00066117 | CTV-DP2702MD B (черный) | CTV | Комплект цветного видеодомофона (монитор CTV-M2702MD и вызывная панель CTV-D4003NG G). Монитор видеодомофона, 7", Hands free, встроенный детектор движения (назначаемый на канал), подключение до 2 вызывных панелей, 4 мониторов и 2 видеокамер, интерком, панель из стекла с сенсорным управлением "Easy buttons", выход на внешний монитор, память на 190 фото, micro SD карта (до 32ГБ), АС 100-240 В, цвет корпуса - черный. Вызывная панель накладная, 1/3" CMOS 700 твл, Угол обзора: 74°, cкрытая система крепления с защитой от несанкционированного съема, встроенный блок управления замком, DC 12В, -40°С...+50°С, 40x130x30мм, уголок и козырек в комплекте, цвет серебряный антик. | 14900 | 14900
00-00066118 | CTV-DP2702MD W (белый) | CTV | Комплект цветного видеодомофона (монитор CTV-M2702MD и вызывная панель CTV-D4003NG G). Монитор видеодомофона, 7", Hands free, встроенный детектор движения (назначаемый на канал), подключение до 2 вызывных панелей, 4 мониторов и 2 видеокамер, интерком, панель из стекла с сенсорным управлением "Easy buttons", выход на внешний монитор, память на 190 фото, micro SD карта (до 32ГБ), АС 100-240 В, цвет корпуса - белый. Вызывная панель накладная, AHD-H/AHD-M/ CVBS. Угол обзора: 115°/63°, cкрытая система крепления с защитой от несанкционированного съема, встроенный блок управления замком(15-23В), DC 12В, -30°С...+50°С, 42,7x133x22мм, уголок и козырек в комплекте, цвет серебряный антик. | 14900 | 14900
00-00130788 | CTV-DP3702 Gamma (бежевый + бронза) | CTV | Комплект видеодомофона в одной коробке: Вызывная панель CTV-D40 Plus. Стандарт видеосигнала AHD-H/AHD-M/CVBS. Автоматическое переключение режимов ДЕНЬ/НОЧЬ. Антивандальное исполнение. Подсветка кнопки вызова. Реле замка нормально-открытое. Угол обзора (гор./верт.) 80°/50°. Объектив 3,7 мм. 12 В DC, -40°C +50°C. 12В DC. 45х123х25мм. Монитор видеодомофона CTV-M3702 Gamma; дисплей 7" IPS TFT LCD; возможность подключения до 2 вызывных панелей; 2 камер; 6 мониторов в системе; кнопочное управление; поддержка форматов AHD/CVBS с разрешением 1080p/720p/960H; функция индикации времени; продолжительность беседы до 120 сек; 3 Вт; 100-240В AC/12В DC; 1,5 А; -10°...+40°C; 206х117х21 мм; 0,28 кг. Цвет корпуса монитора/панели - бежевый/бронза. | 11190 | 11190
00-00130792 | CTV-DP3702 Gamma (бежевый + серебро) | CTV | Комплект видеодомофона в одной коробке: Вызывная панель CTV-D40 Plus. Стандарт видеосигнала AHD-H/AHD-M/CVBS. Автоматическое переключение режимов ДЕНЬ/НОЧЬ. Антивандальное исполнение. Подсветка кнопки вызова. Реле замка нормально-открытое. Угол обзора (гор./верт.) 80°/50°. Объектив 3,7 мм. 12 В DC, -40°C +50°C. 12В DC. 45х123х25мм. Монитор видеодомофона CTV-M3702 Gamma; дисплей 7" IPS TFT LCD; возможность подключения до 2 вызывных панелей; 2 камер; 6 мониторов в системе; кнопочное управление; поддержка форматов AHD/CVBS с разрешением 1080p/720p/960H; функция индикации времени; продолжительность беседы до 120 сек; 3 Вт; 100-240В AC/12В DC; 1,5 А; -10°...+40°C; 206х117х21 мм; 0,28 кг. Цвет корпуса монитора/панели - бежевый/серебро. | 11190 | 11190
00-00130789 | CTV-DP3702 Gamma (белый + бронза) | CTV | Комплект видеодомофона в одной коробке: Вызывная панель CTV-D40 Plus. Стандарт видеосигнала AHD-H/AHD-M/CVBS. Автоматическое переключение режимов ДЕНЬ/НОЧЬ. Антивандальное исполнение. Подсветка кнопки вызова. Реле замка нормально-открытое. Угол обзора (гор./верт.) 80°/50°. Объектив 3,7 мм. 12 В DC, -40°C +50°C. 12В DC. 45х123х25мм. Монитор видеодомофона CTV-M3702 Gamma; дисплей 7" IPS TFT LCD; возможность подключения до 2 вызывных панелей; 2 камер; 6 мониторов в системе; кнопочное управление; поддержка форматов AHD/CVBS с разрешением 1080p/720p/960H; функция индикации времени; продолжительность беседы до 120 сек; 3 Вт; 100-240В AC/12В DC; 1,5 А; -10°...+40°C; 206х117х21 мм; 0,28 кг. Цвет корпуса монитора/панели - белый/бронза. | 11190 | 11190
00-00130790 | CTV-DP3702 Gamma (белый + серебро) | CTV | Комплект видеодомофона в одной коробке: Вызывная панель CTV-D40 Plus. Стандарт видеосигнала AHD-H/AHD-M/CVBS. Автоматическое переключение режимов ДЕНЬ/НОЧЬ. Антивандальное исполнение. Подсветка кнопки вызова. Реле замка нормально-открытое. Угол обзора (гор./верт.) 80°/50°. Объектив 3,7 мм. 12 В DC, -40°C +50°C. 12В DC. 45х123х25мм. Монитор видеодомофона CTV-M3702 Gamma; дисплей 7" IPS TFT LCD; возможность подключения до 2 вызывных панелей; 2 камер; 6 мониторов в системе; кнопочное управление; поддержка форматов AHD/CVBS с разрешением 1080p/720p/960H; функция индикации времени; продолжительность беседы до 120 сек; 3 Вт; 100-240В AC/12В DC; 1,5 А; -10°...+40°C; 206х117х21 мм; 0,28 кг. Цвет корпуса монитора/панели - белый/серебро. | 11190 | 11190
00-00130793 | CTV-DP3702 Gamma (платина + бронза) | CTV | Комплект видеодомофона в одной коробке: Вызывная панель CTV-D40 Plus. Стандарт видеосигнала AHD-H/AHD-M/CVBS. Автоматическое переключение режимов ДЕНЬ/НОЧЬ. Антивандальное исполнение. Подсветка кнопки вызова. Реле замка нормально-открытое. Угол обзора (гор./верт.) 80°/50°. Объектив 3,7 мм. 12 В DC, -40°C +50°C. 12В DC. 45х123х25мм. Монитор видеодомофона CTV-M3702 Gamma; дисплей 7" IPS TFT LCD; возможность подключения до 2 вызывных панелей; 2 камер; 6 мониторов в системе; кнопочное управление; поддержка форматов AHD/CVBS с разрешением 1080p/720p/960H; функция индикации времени; продолжительность беседы до 120 сек; 3 Вт; 100-240В AC/12В DC; 1,5 А; -10°...+40°C; 206х117х21 мм; 0,28 кг. Цвет корпуса монитора/панели - платина/бронза. | 11190 | 11190
00-00130794 | CTV-DP3702 Gamma (платина + серебро) | CTV | Комплект видеодомофона в одной коробке: Вызывная панель CTV-D40 Plus. Стандарт видеосигнала AHD-H/AHD-M/CVBS. Автоматическое переключение режимов ДЕНЬ/НОЧЬ. Антивандальное исполнение. Подсветка кнопки вызова. Реле замка нормально-открытое. Угол обзора (гор./верт.) 80°/50°. Объектив 3,7 мм. 12 В DC, -40°C +50°C. 12В DC. 45х123х25мм. Монитор видеодомофона CTV-M3702 Gamma; дисплей 7" IPS TFT LCD; возможность подключения до 2 вызывных панелей; 2 камер; 6 мониторов в системе; кнопочное управление; поддержка форматов AHD/CVBS с разрешением 1080p/720p/960H; функция индикации времени; продолжительность беседы до 120 сек; 3 Вт; 100-240В AC/12В DC; 1,5 А; -10°...+40°C; 206х117х21 мм; 0,28 кг. Цвет корпуса монитора/панели - платина/серебро. | 11190 | 11190
00-00130791 | CTV-DP3702 Gamma (черный + бронза) | CTV | Комплект видеодомофона в одной коробке: Вызывная панель CTV-D40 Plus. Стандарт видеосигнала AHD-H/AHD-M/CVBS. Автоматическое переключение режимов ДЕНЬ/НОЧЬ. Антивандальное исполнение. Подсветка кнопки вызова. Реле замка нормально-открытое. Угол обзора (гор./верт.) 80°/50°. Объектив 3,7 мм. 12 В DC, -40°C +50°C. 12В DC. 45х123х25мм. Монитор видеодомофона CTV-M3702 Gamma; дисплей 7" IPS TFT LCD; возможность подключения до 2 вызывных панелей; 2 камер; 6 мониторов в системе; кнопочное управление; поддержка форматов AHD/CVBS с разрешением 1080p/720p/960H; функция индикации времени; продолжительность беседы до 120 сек; 3 Вт; 100-240В AC/12В DC; 1,5 А; -10°...+40°C; 206х117х21 мм; 0,28 кг. Цвет корпуса монитора/панели - черный/бронза. | 11190 | 11190
00-00130795 | CTV-DP3702 Gamma (черный + серебро) | CTV | Комплект видеодомофона в одной коробке: Вызывная панель CTV-D40 Plus. Стандарт видеосигнала AHD-H/AHD-M/CVBS. Автоматическое переключение режимов ДЕНЬ/НОЧЬ. Антивандальное исполнение. Подсветка кнопки вызова. Реле замка нормально-открытое. Угол обзора (гор./верт.) 80°/50°. Объектив 3,7 мм. 12 В DC, -40°C +50°C. 12В DC. 45х123х25мм. Монитор видеодомофона CTV-M3702 Gamma; дисплей 7" IPS TFT LCD; возможность подключения до 2 вызывных панелей; 2 камер; 6 мониторов в системе; кнопочное управление; поддержка форматов AHD/CVBS с разрешением 1080p/720p/960H; функция индикации времени; продолжительность беседы до 120 сек; 3 Вт; 100-240В AC/12В DC; 1,5 А; -10°...+40°C; 206х117х21 мм; 0,28 кг. Цвет корпуса монитора/панели - черный/серебро. | 11190 | 11190
00-00125408 | CTV-DP4105AHD B (черный) | CTV | Комплект видеодомофона в одной коробке (вызывная панель CTV-D400FHD и монитор CTV-M4105AHD), поддержка формата Full HD, монитор с экраном 10", Hands free, детектор движения, панель из стекла с сенсорным управлением "Easy buttons", встроенная память, встроенный слот для micro SD (до 64ГБ), переключение стандартов 1080p/720p/960H, встроенный источник питания, подкл до 2 вызывных панелей и 4 мониторов, цвет корпуса - чёрный. | 20470 | 20470
00-00125384 | CTV-DP4105AHD W (белый) | CTV | Комплект видеодомофона в одной коробке (вызывная панель CTV-D400FHD и монитор CTV-M4105AHD), поддержка формата Full HD, монитор с экраном 10", Hands free, детектор движения, панель из стекла с сенсорным управлением "Easy buttons", встроенная память, встроенный слот для micro SD (до 64ГБ), переключение стандартов 1080p/720p/960H, встроенный источник питания, подкл до 2 вызывных панелей и 4 мониторов, цвет корпуса - белый. | 20470 | 20470
00-00125394 | CTV-DP4106AHD B (черный) | CTV | Комплект видеодомофона в одной коробке (вызывная панель CTV-D400FHD и монитор CTV-M4106AHD), поддержка формата Full HD, монитор с экраном 10", Hands free, детектор движения, технология Touch Screen для управления OSD, панель из стекла с сенсорным управлением "Easy buttons", встроенная память, micro SD (до 64ГБ), переключение стандартов 1080p/720p/960H, встроенный источник питания, подкл до 2 вызывных панелей и 4 мониторов, цвет корпуса - чёрный. | 23370 | 23370
00-00111255 | CTV-DP4106AHD W (белый) | CTV | Комплект видеодомофона в одной коробке (вызывная панель CTV-D400FHD и монитор CTV-M4106AHD), поддержка формата Full HD, монитор с экраном 10", Hands free, детектор движения, технология Touch Screen для управления OSD, панель из стекла с сенсорным управлением "Easy buttons", встроенная память, micro SD (до 64ГБ), переключение стандартов 1080p/720p/960H, встроенный источник питания, подкл до 2 вызывных панелей и 4 мониторов, цвет корпуса - белый. | 23370 | 23370
00-00066123 | CTV-DP4705AHD B (черный) | CTV | Комплект видеодомофона в одной коробке (вызывная панель CTV-D400FHD и монитор CTV-M4705AHD), поддержка формата Full HD, монитор с экраном 7", Hands free, детектор движения, панель из стекла с сенсорным управлением "Easy buttons", встроенная память, micro SD (до 64ГБ), переключение стандартов 1080p/720p/960H, встроенный источник питания, подкл до 2 вызывных панелей и 4 мониторов, цвет корпуса - черный. | 18350 | 18350
00-00125393 | CTV-DP4705AHD W (белый) | CTV | Комплект видеодомофона в одной коробке (вызывная панель CTV-D400FHD и монитор CTV-M4705AHD), поддержка формата Full HD, монитор с экраном 7", Hands free, детектор движения, панель из стекла с сенсорным управлением "Easy buttons", встроенная память, micro SD (до 64ГБ), переключение стандартов 1080p/720p/960H, встроенный источник питания, подкл до 2 вызывных панелей и 4 мониторов, цвет корпуса - белый. | 16350 | 16350
00-00125391 | CTV-DP4706AHD B (черный) | CTV | Комплект видеодомофона в одной коробке (вызывная панель CTV-D400FHD и монитор CTV-M4706AHD), поддержка формата Full HD, монитор с экраном 7", Hands free, детектор движения, технология Touch Screen для управления OSD, панель из стекла с сенсорным управлением "Easy buttons", встроенная память, micro SD (до 64ГБ), переключение стандартов 1080p/720p/960H, встроенный источник питания, подкл до 2 вызывных панелей и 4 мониторов, цвет корпуса - чёрный. | 17130 | 17130
00-00125416 | CTV-DP4706AHD W (белый) | CTV | Комплект видеодомофона в одной коробке (вызывная панель CTV-D400FHD и монитор CTV-M4706AHD), поддержка формата Full HD, монитор с экраном 7", Hands free, детектор движения, технология Touch Screen для управления OSD, панель из стекла с сенсорным управлением "Easy buttons", встроенная память, micro SD (до 64ГБ), переключение стандартов 1080p/720p/960H, встроенный источник питания, подкл до 2 вызывных панелей и 4 мониторов, цвет корпуса - белый. | 17130 | 17130
00-00135998 | DH-VDKP01-WG | Dahua | Комплект: DH-DB41AW: Дверной звонок с Wi-Fi DH-DS1AG: Динамик с Wi-Fi. | 11690 | 11690
00-00072636 | DHI-KTA02 | Dahua | Комплект видеодомофона DHI-VTH1020J+DHI-VTO1000J, 7-дюймовый TFT-экран; функция видеодомофона: разблокировка, голосовой вызов, видеозвонок, регулировка громкости; несколько звуков звонка; поддержка цифрового широкого динамического диапазона (DWDR). | 10090 | 10090
00-00078209 | DHI-KTA02M | Dahua | Комплект видеодомофона DHI-VTH1020J+DHI-VTO1000JM, 7-дюймовый TFT-экран; функция видеодомофона: разблокировка, голосовой вызов, видеозвонок, регулировка громкости; несколько звуков звонка; поддержка цифрового широкого динамического диапазона (DWDR), металлический корпус. | 10890 | 10890
00-00102982 | DHI-KTA03 | Dahua | Комплект: DHI-VTH1020J-T+DHI-VTO1000J, 7-дюймовый TFT-экран, сенсорный, 1024×600; 4-х проводная связь, функция видеодомофона: разблокировка, голосовой вызов, видеозвонок, регулировка громкости; Поддержка 2 вызывных панелей + 3 внутренних мониторов, несколько звуков звонка; поддержка цифрового широкого динамического диапазона (DWDR), DC12V/2A, 134х183х18 мм. Вызывная видеопанель, накладная, 4-х проводная, CMOS-матрица 1,3 МП, угол обзора 70°, IP66, -30...+60°C, 132х46х34 мм, цвет - Серебро. Накладной монтаж. | 10890 | 10890
00-00102983 | DHI-KTA03M | Dahua | Комплект: DHI-VTH1020J-T+DHI-VTO1000JM, 7-дюймовый TFT-экран, сенсорный, 1024×600; 4-х проводная связь, функция видеодомофона: разблокировка, голосовой вызов, видеозвонок, регулировка громкости; Поддержка 2 вызывных панелей + 3 внутренних мониторов, несколько звуков звонка; поддержка цифрового широкого динамического диапазона (DWDR), DC12V/2A, 134х183х18 мм. Вызывная видеопанель, накладная, 4-х проводная, CMOS-матрица 1,3 МП, угол обзора 70°, IP66, -30...+60°C, 132х46х34 мм, цвет - Черный. Накладной монтаж. | 11590 | 11590
00-00102984 | DHI-KTA04 | Dahua | Комплект: DHI-VTH1010J+DHI-VTO1000J 4.3-дюймовый TFT-экран; функция видеодомофона: разблокировка, голосовой вызов, видеозвонок, регулировка громкости; несколько звуков звонка; поддержка цифрового широкого динамического диапазона (DWDR) | 8890 | 8890
00-00121174 | DHI-KTH01 | Dahua | Комплект: DHI-VTO1000J: 4-проводная вызывная панель 1.3Мп DHI-VTH2624GW-WP: 4-проводный 7" монитор видеодомофона с WiFi | 16390 | 16390
00-00107910 | DHI-KTP01L(F) | Dahua | Комплект: DHI-VTO2201F-P+DHI-VTH2421FW-P+DH-PFS3005-4ET-36E DHI-VTO2201F-P - IP вызывная панель, CMOS-камера с низким освещением, 2 МП, HD, угол обзора - 140 °, IP65; порт RJ45 10M/100M, DC 12V-24V 1A/PoE, 6 Вт, –30...+60°C, 130х96х28,5 мм, Врезной монтаж; DHI-VTH2421FW-P - IP монитор, 7" TFT емкостный сенсорный экран, 1024x600. Память: встроенная 8 Гб, SD карта до 32 Гб; 1 RJ-45, 6 тревожных входов, 1 выход, DC 12V 1A/PoE, 6Вт, -10...+55°C, 120х222х22 мм. DH-PFS3005-4ET-36E - 4-х портовый неуправляемый PoE коммутатор - Сетевой РоЕ коммутатор 4 портовый неуправляемый; 4 RJ45 100M PoE с грозозащитой 2кВ; порт Ethernet 10/100M: 802.3af/at, поддерживает передачу PoE на расстояние до 250 м, общее питание PoE – 36 Вт; AC 100-240 В; -20...+55°C; 170 х 100 х 35 мм. | 43790 | 43790
00-00107909 | DHI-KTP01L(S) | Dahua | Комплект: DHI-VTO2201F-P+DHI-VTH2421FW-P+DH-PFS3005-4ET-36E DHI-VTO2201F-P - IP вызывная панель, CMOS-камера с низким освещением, 2 МП, HD, угол обзора - 140 °, IP65; порт RJ45 10M/100M, DC 12V-24V 1A/PoE, 6 Вт, –30...+60°C, 130х96х28,5 мм, Накладной монтаж; DHI-VTH2421FW-P - IP монитор, 7" TFT емкостный сенсорный экран, 1024x600. Память: встроенная 8 Гб, SD карта до 32 Гб; 1 RJ-45, 6 тревожных входов, 1 выход, DC 12V 1A/PoE, 6Вт, -10...+55°C, 120х222х22 мм. DH-PFS3005-4ET-36E - 4-х портовый неуправляемый PoE коммутатор - Сетевой РоЕ коммутатор 4 портовый неуправляемый; 4 RJ45 100M PoE с грозозащитой 2кВ; порт Ethernet 10/100M: 802.3af/at, поддерживает передачу PoE на расстояние до 250 м, общее питание PoE – 36 Вт; AC 100-240 В; -20...+55°C; 170 х 100 х 35 мм. | 43790 | 43790
00-00059986 | DHI-KTP02 | Dahua | Комплект DH-VTO2111D-P-S2+DH-VTH2421FB-P | 31490 | 31490
00-00102985 | DHI-KTP03 | Dahua | Комплект DHI-VTO2111D-P-S2+DHI-VTH2621G-P+DH-PFS3005-4ET-36E DHI-VTO2111D-P-S2 - IP вызывная панель, 1/4'' CMOS-камера, высокая чувствительность, 1 МП, HD, угол обзора - 107 °, IP65;считыватель на 10 000 смарт карт; RS-485, кнопка выхода, выход управления замком, порт RJ45 10M/100M, DC 12V, 1A/PoE, 5 Вт, –30...+60°C, 135х71х35 мм; Накладной монтаж; DHI-VTH2621G-P - IP монитор, 7" TFT емкостный сенсорный экран, 1024x600. Количество дополнительных мониторов: малоабонентская конфигурация: 9, многоабонентская конфигурация: 4; 1 RJ-45, 6 тревожных входов, 1 выход, DC 12V 1A/PoE, 36 В ~ 57 В (DC), 0.35 А, 6Вт, -10...+55°C, 190х135х26 мм. DH-PFS3005-4ET-36E - 4-х портовый неуправляемый PoE коммутатор - Сетевой РоЕ коммутатор 4 портовый неуправляемый; 4 RJ45 100M PoE с грозозащитой 2кВ; порт Ethernet 10/100M: 802.3af/at, поддерживает передачу PoE на расстояние до 250 м, общее питание PoE – 36 Вт; AC 100-240 В; -20...+55°C; 170 х 100 х 35 мм. | 31790 | 31790
00-00107912 | DHI-KTP05(F) | Dahua | Комплект: DHI-VTO3221E-P: IP вызывная панель 2Мп DHI-VTH2621GW-WP: IP 7" монитор видеодомофона с WiFi DH-PFS3006-4ET-36: 4-портовый неуправляемый коммутатор с РоЕ VTM116: монтажная коробка для врезного монтажа | 53090 | 53090
00-00107911 | DHI-KTP05(S) | Dahua | Комплект: DHI-VTO3221E-P: IP вызывная панель 2Мп DHI-VTH2621GW-WP: IP 7" монитор видеодомофона с WiFi DH-PFS3006-4ET-36: 4-портовый неуправляемый коммутатор с РоЕ VTM08R: монтажная коробка для накладного монтажа | 53090 | 53090
00-00136021 | DHI-KTP10 | Dahua | Комплект: DHI-VTO3311Q-WP: IP вызывная панель 2Мп с WIFi. DHI-VTH2621GW-WP: IP 7" монитор видеодомофона с WiFi. DH-PFS3006-4ET-36: 4-портовый неуправляемый коммутатор с РоЕ | 42790 | 42790
00-00059983 | DHI-KTW01 | Dahua | Комплект DHI-VTO2211G-WP+DH-VTH5241DW | 28490 | 28490
00-00102986 | DHI-KTW02 | Dahua | Комплект видеодомофона: DHI-VTO2311R-WP + DHI-VTH2621G-WP Wi-Fi панель DHI-VTO2311R-WP, 2-МП HD CMOS-камера, Wi-Fi 2,4 ГГц, 1 порт Ethernet RJ-45 10/100 Мбит/с, считыватель IC-карт, кнопка выхода, Micro SD (макс. 256 ГБ), –40...+60 °C, 160х50х30 мм. Wi-Fi монитор DHI-VTH2621G-WP, 7" емкостный сенсорный ЖК-экран, 1024×600, подключение Wi-Fi, 6 тревожных входов, 1 тревожный выход, 1 RJ-45 (10 Мбит/с, 100 Мбит/с), -10...+55 °C, 190х135х26 мм. | 27690 | 27690
00-00136022 | DHI-KTW04 | Dahua | Комплект: DHI-VTO2211G-WP-S2: IP вызывная панель 2Мп. DHI-VTH2621G-WP: IP 7" монитор видеодомофона с WiFi. | 27690 | 27690
00-00136023 | DHI-KTX01-A | Dahua | Комплект: DHI-VTO4103F-1: Основной 2-проводной гибридный модуль вызывной панели с камерой 2Мп. VTNC2113C: 2-проводной гибридный контроллер. Блок питания. | 31490 | 31490
00-00102472 | DHI-KTX01(F) | Dahua | Комплект: DHI-VTO2003F: 2-проводная вызывная панель 2Мп DHI-VTH5123H-W: 2-проводной 7 монитор видеодомофона с WiFi VTNC1003C: 2-проводной контроллер VTM114: монтажная коробка для врезного монтажа | 32990 | 32990
00-00102473 | DHI-KTX01(S) | Dahua | Комплект: DHI-VTO2003F: 2-проводная вызывная панель 2Мп DHI-VTH5123H-W: 2-проводной 7 монитор видеодомофона с WiFi VTNC1003C: 2-проводной контроллер VTM115: монтажная коробка для накладного монтажа | 32990 | 32990
00-00102474 | DHI-KTX02(F) | Dahua | Комплект: DHI-VTO2003F: 2-проводная вызывная панель 2Мп DHI-VTH5113H-W: 2-проводной 4.3 монитор видеодомофона с WiFi VTNC1003C: 2-проводной контроллер VTM114: монтажная коробка для врезного монтажа | 30190 | 30190
00-00102475 | DHI-KTX02(S) | Dahua | Комплект: DHI-VTO2003F: 2-проводная вызывная панель 2Мп DHI-VTH5113H-W: 2-проводной 4.3 монитор видеодомофона с WiFi VTNC1003C: 2-проводной контроллер VTM115: монтажная коробка для накладного монтажа | 30190 | 30190
00-00091001 | DOMO7-PRO | Doorhan | Комплект видеодомофона с экраном 7". Состав комплекта: Цветной монитор с сенсорными кнопками управления; вызывная панель с кронштейнами для углового и накладного монтажа; крепежные элементы и соединительные провода. Представляет собой компактное устройство с системой внутренней связи, с функцией «Умный автоответчик» и с возможностью установки карты памяти, с помощью которой можно хранить фото- и видеоматериалы, сделанные с вызывной панели. | 19516.06 | 16978.97
00-00091002 | DOMO7-WiFi | Doorhan | Комплект видеодомофона с экраном 7". Домофон с функцией WiFi и двухсторонней связью. К данному домофону можно подключить две камеры и две внешние вызывные панели одновременно. Даже если вы отсутствуете дома и получаете сигнал с вызывной панели, то приложение в вашем смартфоне оповещает о вызове. | 30409.06 | 26455.88
00-00104234 | DS-KIS605-P(C) | HikVision | Комплект IP видеодомофона с Wi-Fi В состав входят устройства: 1 DS-KV6113-WPE1(C) 1 DS-KH6320-LE1(B) 2 блока питания Частичная поддержка Hik-connect | Уточняйте у менеджера | Уточняйте у менеджера
00-00057546 | DS-KIS702-P | HikVision | Комплект 2-х проводного видеодомофона, включает устройства: DS-KD8003-IME2 x1; DS-KD-ACW1 x1; DS-KH6320-WTE2 x1; DS-KAD704 x1; PSU x 1 ; 16Гб TF карта x1; С блоком питания. | Уточняйте у менеджера | Уточняйте у менеджера
00-00101852 | DS-D100HKWF | HiWatch | Комплект гибридной видеодомофонии. Включаются устройства: DS-D100P VDP-H3212W 1 блок питания 12В Работа с Hik-Connect | 21090 | 14763
00-00044925 | DS-D100K | HiWatch | Комплект аналогового видеодомофона: Антивандальная вызывная панель с камерой разрешением 720 х 576 и ИК-подсветкой до 2м + 7" цветной TFT монитор 800х480, 4-х проводная схема, 12В DC, 5Вт макс., адаптер в комплекте. | 14390 | 6700
00-00057600 | DS-D100KF | HiWatch | Комплект аналогового видеодомофона c памятью до 200 снимков. Антивандальная вызывная панель с камерой разрешением 720 х 576 и ИК-подсветкой до 2м + 7" цветной TFT монитор 800х480, 4-х проводная схема, подключение до 2-х вызывных панелей и 1 дополнительной камеры, интерком, память до 200 снимков, 12В DC, 5Вт макс., адаптер в комплекте. | 16890 | 7900
00-00119820 | F-VI-5342H | iFLOW | Комплект гибридного IP видеодомофона Включается устройства: F-VI-3442HPWE1 F-VI-1301ASC 1 блок питания | 18290 | 18290
00-00119819 | F-VI-5443I | iFLOW | Комплект IP видеодомофона с Wi-Fi Включается устройства: 1 F-VI-1401IPMCWE1 1 F-VI-3442IPWE1 2 блока питания | 30790 | 30790
00-00126353 | F-VI-5445I | iFLOW | Комплект IP видеодомофона Включает устройства: F-VI-1401IPMCWE1 2Мп IP вызывная панель на одного абонента с ИК-подсветкой и Wi-Fi F-VI-3242IPE1 7“ IP видеодомофон 2 блока питания | 26990 | 26990
00-00024503 | RD-30 | SLINEX | Беспроводный комплект видеодомофона. Дисплей 2,4" цветной TFT LCD, разрешение экрана 320×240. Функция памяти – внутренняя память на 50 кадров. Диапазон рабочих температур: для вызывной панели -30...+55 °С; для трубки -10...+45. Пластиковая вызывная панель с классом защиты IP55, цвет – серебро. Беспроводная видео трубка, цвет – белый. Питание вызывной панели – 2 батареи LR14 типа «С», или 12 В от внешнего источника). Размеры базовой станции: 80×95×104 мм, размеры трубки: 53×188×26 мм, размеры вызывной панели: 105×167×50 мм. | 18840 | 18840
00-00085142 | SM-07MHD+ML-16HD | SLINEX | Комплект видеодомофона. Монитор: Цветной, настенный, 7" цветной TFT LCD дисплей 16:9, разрешение экрана 1024×600. Подключение 2-х панелей и 2-х камер любого из стандартов: AHD/CVBS/TVI/CVI. Встроенная память на 100 кадров. Поддержка microSD карт до 64 ГБ. Программная детекция движения. Интерком до 4-х домофонов: SL-10M(HD), Sonik 10, SL-07M(HD), SQ-07MT(HD), SM-07M(N/HD), Sonik 7, SQ-04M; SL-07IP(HD) и SL-10IPT(HD), а также SM-07N/SL-07N/SL-10N/Sonik 7 Cloud могут быть только основными при соединении в интеркоме. Три временных режима уровня громкости, режим «Не беспокоить». Потребляемая мощность – до 7 Вт, питание: ~100-240 В или +13,5 В. Размеры: 193×123×18 мм. Цветовые решения: белый. Панель: AHD вызывная видеопанель. Цветная матрица CMOS, разрешение 2,0 Мп (AHD) / 1 Мп (AHD) / 960 ТВЛ (CVBS), угол обзора: 86° по горизонтали, минимальная освещенность: 0,01 Люкс (ИК подсветка до 1,5 м). Кнопка переключение режима камеры. Механический ИК фильтр. Комплектация: панель вызова, кронштейн п | 12792 | 12792
00-00085143 | SM-07MHD+ML-20HD | SLINEX | Комплект видеодомофона. Монитор: Цветной, настенный, 7" цветной TFT LCD дисплей 16:9, разрешение экрана 1024×600. Подключение 2-х панелей и 2-х камер любого из стандартов: AHD/CVBS/TVI/CVI. Встроенная память на 100 кадров. Поддержка microSD карт до 64 ГБ. Программная детекция движения. Интерком до 4-х домофонов: SL-10M(HD), Sonik 10, SL-07M(HD), SQ-07MT(HD), SM-07M(N/HD), Sonik 7, SQ-04M; SL-07IP(HD) и SL-10IPT(HD), а также SM-07N/SL-07N/SL-10N/Sonik 7 Cloud могут быть только основными при соединении в интеркоме.Три временных режима уровня громкости, режим «Не беспокоить». Потребляемая мощность – до 7 Вт, питание: ~100-240 В или +13,5 В. Размеры: 193×123×18 мм. Цветовые решения: белый. Панель: AHD вызывная видеопанель. Цветная матрица CMOS, разрешение 2,0 Мп (AHD) / 1 Мп (AHD) / 960 ТВЛ (CVBS), угол обзора: 115° по горизонтали, минимальная освещенность: 0,01 Люкс (ИК подсветка до 1,5 м). Механический ИК фильтр. Градиентная подсветка кнопки. Отдельный вывод питания видеокамеры для возмо | 20200 | 20200
00-00094514 | ST-MS604S-BK | Smartec | Комплект: монитор видеодомофона 4" и панель вызова 600ТВЛ, 4-х проводная линия связи, встроенный блок питания, черный монитор | 7600 | 7600
00-00094515 | ST-MS604S-WT | Smartec | Комплект: монитор видеодомофона 4" и панель вызова 600ТВЛ, 4-х проводная линия связи, встроенный блок питания, белый монитор | 7600 | 7600
00-00094518 | ST-MS607HS-BK | Smartec | Комплект: монитор видеодомофона 7" AHD и панель вызова 1080P, 4-х проводная линия связи, поддержка 2-х панелей вызова, поддержка 2 доп. мониторов, поддержка 2 доп. камер, встроенный блок питания, черный монитор | 9900 | 9900
00-00094519 | ST-MS607HS-WT | Smartec | Комплект: монитор видеодомофона 7" AHD и панель вызова 1080P, 4-х проводная линия связи, поддержка 2-х панелей вызова, поддержка 2 доп. мониторов, поддержка 2 доп. камер, встроенный блок питания, белый монитор | 9900 | 9900
00-00094516 | ST-MS607S-BK | Smartec | Комплект: монитор видеодомофона 7" и панель вызова 600ТВЛ, 4-х проводная линия связи, встроенный блок питания, черный монитор | 8500 | 8500
00-00094517 | ST-MS607S-WT | Smartec | Комплект: монитор видеодомофона 7" и панель вызова 600ТВЛ, 4-х проводная линия связи, встроенный блок питания, белый монитор | 8500 | 8500
00-00108798 | Amelie HD SE kit | Tantos | Комплект видеодомофона является технически сложным устройством бытового назначения, который состоит из монитора и вызывной панели. Монитор предназначен для установки внутри помещения для общения с посетителем через вызывную панель или просмотра изображения от вызывных панелей или видеокамер. Экран 7 дюймов, разрешение 1024х600 точек. Поддержка работы с вызывными панелями и видеокамерами с форматом видеосигнала AHD 1080p/720p, TVI 1080p/720p, CVI 1080p/720p, CVBS (PAL/NTSC). | Уточняйте у менеджера | Уточняйте у менеджера
00-00122636 | Amelie HD X kit (White) | Tantos | Комплект HD домофона: монитор Amelie HD X (White) и вызывная панель iLexa HD (графит). | Уточняйте у менеджера | Уточняйте у менеджера
00-00080093 | Amelie kit | Tantos | Комплект бюджетного домофона. В комплекте:. Монитор видеодомофона цветной с 7" дисплеем, Hands-free, управление сенсорными кнопками, формат CVBS (PAL/NTSC). Питание: 100-240 В, 50-60 Гц (блок питания встроенный). Вызывная панель антивандальная, с матрицей видеокамеры высокого разрешения, формат CVBS (PAL). Стандартная четырех проводная схема подключения. | Уточняйте у менеджера | Уточняйте у менеджера
00-00111228 | Like | Tantos | Комплект цветного HD видеодомофона. Экран 7 дюймов, разрешение 800х480 точек. Работа с мобильным приложением vhOme. Формат отображаемого видеосигнала: AHD/TVI/CVI 1080p/720p или CVBS (PAL). | Уточняйте у менеджера | Уточняйте у менеджера
00-00080092 | LILU kit | Tantos | Комплект бюджетного домофона. В комплекте:. Монитор видеодомофона цветной с 4,3" дисплеем, Hands-free, управление сенсорными кнопками. формат CVBS (PAL/NTSC). Питание 14,5В, адаптер 220В/14,5В в комплекте. Вызывная панель антивандальная, с матрицей видеокамеры высокого разрешения, формат CVBS (PAL). Стандартная четырех проводная схема подключения. | Уточняйте у менеджера | Уточняйте у менеджера
00-00070224 | Mia kit | Tantos | Комплект бюджетного домофона. В комплекте: Видеодомофон цветной с 7 дисплеем, Hands-free, управление сенсорными кнопками, формат CVBS (PAL/NTSC). Питание: 100-240 В, 50-60 Гц (блок питания встроенный). Вызывная панель антивандальная, с матрицей видеокамеры высокого разрешения 900 ТВЛ, формат CVBS (PAL/NTSC), с возможностью регулировки громкости звука. Стандартная четырех проводная схема подключения. | Уточняйте у менеджера | Уточняйте у менеджера
00-00111234 | NEO HD SE Tuya Kit (White) | Tantos | Комплект HD домофона: монитор NEO HD SE Tuya и вызывная панель iPanel 2 HD (Metal). Монитор: цветной, с поддержкой форматов AHD/TVI/CVI1080р/720p или CVBS(PAL/NTSC). Поддерживает работу с мобильным приложением Smart Life. Экран 7 дюймов, разрешение 1024х600, управление сенсорным экраном, handsfree. Питание 220В (встроенный БП). Габариты: 175 x 112 x 20 мм. Вызывная панель антивандальная, накладная, формат AHD 1080p (720p, PAL), угол обзора 120 град.(1080р), -30С...+50С, четырех проводная схема подключения. | Уточняйте у менеджера | Уточняйте у менеджера
00-00018322 | TS-203Kit | Tantos | Комплект аудиодомофона. В комплект входят: вызывная панель с универсальным креплением (врезная обойма и козырек), трубка TS-203HA. Возможно подключение дополнительных трубок TS-203HA (до 3-х трубок параллельно в одной системе). | Уточняйте у менеджера | Уточняйте у менеджера
Переговорные устройства
00-00074212 | AT-VD 650 GR | Accordtec | Пульт консьержа, LCD дисплей 7", управление замком, календарь, будильник, просмотр подключенных вызывных панелей и камер, адресный интерком, детектор движения, фоторамка, управление пользовательскими картами(2048 шт.), CAT-5/4-х проводный, 36В/15В, Цвет корпуса: серый. Совместим с многоквартирной системой Accordtec. | 43628 | 41446.6
00-00074209 | AT-VD A100C WH | Accordtec | Дополнительная 4-х проводная аудиотрубка .Совместима с мониторами AT-VD432C , AT-VD750C ,AT-VD750C/SD Питание: от домофона или от внешнего источника питания 14,5V. Функция "интерком". Цвет корпуса: белый. Габаритные размеры: 188*83*42 мм. | 9884 | 9389.8
00-00018996 | CDS-2AG | COMMAX | Станция консьержа, связь с квартирой или с входным переговорным устройством, программирование системы. | 32360 | 31389.2
00-00019010 | CDS-4GS | COMMAX | Станция консьержа ,связь с квартирой или с входным блоком, программирование системы. | 11248 | 10910.56
00-00019031 | CDS-MV | COMMAX | Центральная станция охраны с расширенными функциями, встроенный LCD монитор 4", связь с квартирой или с входным устройством, 4 уровня по 120 квартир или 1 х 480, АС110- 230В. | 15000 | 14550
00-00075611 | CL-302 | COMMAX | Коридорная лампа на 2 цвета | 4056 | 3934.32
00-00019103 | CLS-10 | COMMAX | Центральный пульт диспетчерской связи с 10 абонентами. | 23540 | 22833.8
03-00000636 | CM-800 | COMMAX | Абонентский пульт связи к станции СМ-801, 2-х проводная линия к каждому абоненту, питание от центральной станции. | 2110 | 2046.7
03-00000632 | CM-800L | COMMAX | Абонентский пульт связи для PI-10/ 20/ 30. | 2588 | 2510.36
03-00000656 | CM-800S | COMMAX | Абонентский пульт связи к станции СМ-810, 2-х проводная линия к каждому абоненту, питание от центральной станции. | 2555 | 2478.35
03-00000619 | CM-801 | COMMAX | Центральный пульт громкой связи с 1 абонентом, питание 12В. | 3389 | 3287.33
03-00000654 | CM-810 | COMMAX | Пульт связи до 10 абонентов, связь "каждый с каждым", проводка 3+n(n до 11 ), 12В. | 15001 | 14550.97
03-00000794 | CM-810M | COMMAX | Пульт связи до 10 абонентов, связь "каждый с каждым", проводка 3+n(n до 11 ), 12В. | 12528 | 12152.16
00-00113097 | DR-DW3N | COMMAX | Внешнее вызывное переговорное устройство для TP-6RC/12RC, металл, врезное крепление | 5270 | 5111.9
00-00019101 | HF-8CM/HF-4D | COMMAX | Комплект дуплексной громкой связи "клиент-кассир" с вынесенным микрофоном "кассира", 4-х проводная линия, питание DC15-24В (в комплект не входит). | 7550 | 7323.5
00-00019102 | HF-8CM/HF-4D/19w | COMMAX | Комплект дуплексной громкой связи "клиент-кассир" с вынесенным микрофоном "кассира", 4-х проводная линия, блок питания DC15В в комплекте. | 11242 | 10904.74
03-00012584 | PI-10LN | COMMAX | Центральный пульт громкой связи с абонентскими пультами на 10 станций, усилитель 10 Вт, ~220 В. | 45497 | 44132.09
03-00001340 | PI-20LN | COMMAX | Центральный пульт громкой связи с абонентскими пультами на 20 станций, усилитель 10 Вт, ~220 В. | 57696 | 55965.12
00-00019099 | PI-30LN | COMMAX | Центральный пульт громкой связи с абонентскими пультами на 30 станций, усилитель 10 Вт, ~220 В. | 69234 | 67156.98
00-00019100 | PI-50LN | COMMAX | Центральный пульт громкой связи с абонентскими пультами на 50 станций, усилитель 10 Вт, ~220 В. | 92643 | 89863.71
03-00000840 | TP-12RC | COMMAX | Переговорное устройство, до 12 абонентов, разд./общ.вызов, связь"каждый с каждым", 4-х проводная линия, подключение DR-DW2N. | 5869 | 5692.93
03-00007378 | TP-12RM | COMMAX | Переговорное устройство до 12 абоненентов, связь "директор-подчиненный", 2-х проводная линия к каждому абоненту ( TP-S).Питание DC 24 Вольта. | 9297 | 9018.09
03-00004040 | TP-6RC | COMMAX | Переговорное устройство до 6 абонентов, разд./общ.вызов, связь"каждый с каждым", 4-х проводная линия, подключение DR-DW2N. | 5341 | 5180.77
00-00019094 | TP-90RN | COMMAX | Переговорное устройство до 90 абонентов, связь "каждый с каждым", раздельный и общий вызов,громкое оповещение всехабонентов или по группам, определитель номера, длина линии до 1км, питание DC 24В, конфиденциальная связь, общая 10 проводная шина. | Уточняйте у менеджера | Уточняйте у менеджера
03-00004196 | WI-2B | COMMAX | Пульт громкой связи по сети 220В/50Гц (ЧМ по фазе), на 2 частотных канала, в комплекте 2 шт. | 8803 | 8538.91
00-00019097 | WI-3SN | COMMAX | Пульт громкой связи по сети 220В/50Гц (ЧМ по фазе), на 3 частотных канала, в комплекте 2 шт. | 9825 | 9530.25
03-00002036 | WI-4C | COMMAX | Пульт громкой связи по сети 220В/50Гц (ЧМ по фазе), на 4 частотных канала, в комплекте 2 шт. | 10814 | 10489.58
00-00107915 | DHI-VTS5A40B | Dahua | Мастер-станция OS Android 11 10-дюймовый емкостный ЖК-дисплей высокого разрешения 1024 (Г) × 600 (В). Не требует установки, угол наклона кронштейна 0–45 °. HDMI видеовыход с разрешением до 1024 (Г) × 600 (В). Удалённое открытие дверей Поддерживает 4 канала 720P. Запись видел, снимкоа и сохранение информации на SD-картах. Возможность подключить к главной станции до 300 IP VTA. Предлагает двусторонняя аудиосвязь между станциями. | 52090 | 52090
00-00107914 | DHI-VTS8A40B-CG | Dahua | Мастер-станция OS Android 11 10-дюймовый емкостный ЖК-дисплей высокого разрешения 1024 (Г) × 600 (В). Микрофон на гибкой стойке Не требует установки, угол наклона кронштейна 0–45 °. HDMI видеовыход с разрешением до 1024 (Г) × 600 (В). Удалённое открытие дверей Поддерживает 4 канала 720P. Запись видел, снимкоа и сохранение информации на SD-картах. Возможность подключить к главной станции до 300 IP VTA. Предлагает двусторонняя аудиосвязь между станциями. | 56690 | 56690
00-00078482 | AM-40 | SLINEX | Переговорное устройство типа клиент-кассир. Цифровая функция шумоподавления.Отдельный выход для подключения внешнего записывающего устройства. Антивандальная подстанция и пульт управления. Цвет: черный. Рабочее напряжение: DC12V. Рабочий ток: 300 мА. Размер пульта управления: 130×110×38мм. Размеры подстанции: 70×19мм. Материал корпуса: металл. Рабочая температура: -10 - -+60°C. Комплектация: Базовый блок, внешнее разговорное устройство, блок питания, руководство пользователя | 6780 | 6780
00-00022481 | D-600 | STELBERRY | Переговорное устройство директор-секретарь. Сенсорные кнопки с динамической подсветкой обеспечивают быстрое управление переговорным устройством. Достаточно легкого прикосновения для управления богатым набором функций. Матовое, бархатное на ощупь покрытие корпуса, не только придает элегантность пультам, но и обладает удивительным свойством - оно практически полностью защищает поверхность от загрязнений. Для качественного воспроизведения звука мы использовали динамики повышенной мощности с жестким майларовым диффузором, позволяющие абсолютно точно воспроизводить все оттенки речи. Сердце переговорного устройства громкой связи составляет двухпроцессорная система управления звуком, состоящая из звукового и цифрового процессоров, позволяющих оптимизировать звучание системы наилучшим образом. Четыре быстродействующих аудиодетектора мгновенно подстраиваются под акустическую картину окружающей среды, обеспечивая легкость общения. Оптимизированный для офисного применения звук обеспечивает высоку | 27787 | 27787
03-00002087 | D-700 | STELBERRY | Переговорное устройство громкой связи D-700 позволяет директору и секретарю оперативно связываться друг с другом, не прибегая к офисным телефонам. Переговорное устройство директор-секретарь состоит из двух пультов, соединяемых между собой по четырехпроводной линии. Пульты оснащены удобным сенсорным меню, позволяющим отрегулировать громкость и чувствительность до комфортного уровня. Пульт директора оснащен кнопкой вызова секретаря. Подсветка микрофона переговорного устройства громкой связи автоматически включается во время разговора между директором и секретарем. Микрофоны пультов оснащены фильтрами ветровой защиты из акустического поролона, которые значительно улучшают качество звука, исключая влияние ветровой составляющей. Оба пульта оснащены функцией громкого оповещения. Эффективная офисная связь, которую обеспечивает переговорное устройство директор-секретарь, значительно повышает оперативность общения директора и секретаря.Эффективная офисная связь, которую обеспечивает переговорно | 27787 | 27787
00-00022482 | S-100 | STELBERRY | Абонентская панель для переговорных устройств серии S-400 и S-500 | 5310 | 5310
00-00031532 | S-105 | STELBERRY | Антивандальная абоненская панель с защитным козырьком и угловым креплением. Класс защиты IP-64. | 7656 | 7656
00-00017358 | S-120 | STELBERRY | Вызывная абонентская панель STELBERRY S-120 предназначена для работы в составе многоканальных переговорных устройств для АЗС STELBERRY S-640 и STELBERRY S-660 в качестве вызывного абонентского устройства громкоговорящей связи. Как правило, вызывную панель устанавливают на заправочную колонку для общения с оператором-заправщиком или клиентами. Угловое крепление, идущее в комплекте, значительно расширяет возможности расположения панели и упрощает монтаж. При таком способе крепления панель абонента можно расположить как вертикально, так и горизонтально. Удобная всепогодная кнопка, позволяет оперативно вызвать кассира-оператора, что несомненно повышает общую эффективность работы на автозаправочной станции. | 6304 | 6304
00-00036601 | S-122 | STELBERRY | Вызывная абонентская панель предназначена для работы в составе многоканальных переговорных устройств для АЗС STELBERRY S-640 и STELBERRY S-660 в качестве вызывного абонентского устройства громкоговорящей связи. Угловое крепление, идущее в комплекте, значительно расширяет возможности расположения панели и упрощает монтаж. При таком способе крепления панель абонента можно расположить как вертикально, так и горизонтально. | 7855 | 7855
00-00031533 | S-125 | STELBERRY | Вызывная панель абонента применяется совместно с многоканальными устройствами диспетчерской оперативной связи STELBERRY S-660 и STELBERRY S-640 в качестве абонентского устройства для связи с оператором-заправщиком или клиентами АЗС. Панель представляет собой всепогодное переговорное устройство, с классом защиты IP64. Защитный козырёк с резиновой водонепроницаемой прокладкой надёжно защищает устройство переговорной связи STELBERRY S-125 от влаги и пыли. Панель снабжена кнопкой, позволяющей вызвать оператора-кассира АЗС. Также в комплекте поставки идёт универсальный уголок, позволяющий осуществить угловое крепление устройства переговорной связи STELBERRY S-125 в любом удобном для размещения месте. | 8710 | 8710
00-00030220 | S-130 | STELBERRY | Абонентская панель STELBERRY S-130 предназначена для работы в составе многоканальных переговорных устройств селекторной и диспетчерской связи. Встроенное миниатюрное реле, позволяет управлять контроллером электромагнитного или электромеханического замка. Панель может устанавливаться как в отапливаемых, так и в неотапливаемых помещениях, а также на улице, что позволяет использовать ее для промышленной связи на различных предприятиях. Селекторная связь, организованная на базе переговорного устройства STELBERRY S-740, является эффективным средством коммуникации для небольших компаний и предприятий. Если необходима диспетчерская связь на 6 абонентов, то необходимо применить модель STELBERRY S-760. | 7853 | 7853
00-00039762 | S-132 | STELBERRY | Абонентская панель предназначена для работы в составе многоканальных переговорных устройств селекторной и диспетчерской связи. Встроенное миниатюрное реле, позволяет управлять контроллером электромагнитного или электромеханического замка. Селекторная связь, организованная на базе переговорного устройства STELBERRY S-740, является эффективным средством коммуникации для небольших компаний и предприятий. | 9428 | 9428
00-00031534 | S-135 | STELBERRY | Антивандальная абоненская панель с защитным козырьком, кнопкой "Вызов" и встроенным реле. Предназначена для моделей S-740, S-760. Класс защиты IP-64. Отличительной особенностью всепогодного переговорного устройства STELBERRY S-135, является наличие слаботочного встроенного реле, управляемого с пульта промышленной связи. Реле позволяет коммутировать напряжение до 50 Вольт и ток до 0,5 Ампер, что вполне достаточно для управления контроллерами, например контроллером электромагнитного замка или шлагбаума.Металлический козырёк надёжно защищает панель от воздействия брызг и пыли, что особенно востребовано, если переговорная связь применяется на улице. | 10550 | 10550
03-00003807 | S-400 | STELBERRY | Цифровое переговорное устройство клиент-кассир. Матовое, бархатное на ощупь покрытие корпуса, не только придает элегантность корпусу пульта кассира, но и обладает удивительным свойством - оно практически полностью защищает поверхность от загрязнений. Сенсорные кнопки с динамической подсветкой обеспечивают быстрое управление функциями. Для управления переговорным устройством достаточно легкого прикосновения к сенсорным клавишам. Через пару секунд после прикосновения яркость кнопок плавно уменьшается до комфортного уровня. Разъем для подключения блока питания, идущего в комплекте с переговорным устройством. Блок питания имеет запас мощности для более качественного воспроизведения звука, особенно на максимальной громкости. | 13404 | 13404
00-00022471 | S-401 | STELBERRY | Дуплексное переговорное устройство STELBERRY S-401 разработано специально для применения в кассах кинотеатров, где кассиры сидят рядом и звук от соседнего переговорного устройства не должен мешать эффективной работе кассира. Наушники, подключаемые к пульту кассира успешно справляются с этой задачей. При подключенных наушниках, кассир слышит в них голос клиента, не мешая остальным работникам кассы. Высокочувствительный микрофон дуплексного переговорного устройства позволяет свободно общаться с клиентом на достаточном расстоянии от пульта оператора, что значительно снижает утомляемость кассира и повышает скорость и качество обслуживания клиентов в течении рабочего дня. Несомненным преимуществом дуплексного переговорного устройства клиент-кассир STELBERRY S-401 является способность работать как с наушниками, так и в режиме громкой связи. При отключенных наушниках кассир слышит клиента через пульт оператора, при этом громкость можно легко отрегулировать при помощи сенсорного меню. При подк | 18275 | 18275
00-00022472 | S-402 | STELBERRY | Цифровое дуплексное переговорное устройство "клиент-кассир" с возможностью подключения гарнитуры (в комплекте) | 18732 | 18732
00-00019344 | S-410 | STELBERRY | Переговорное устройство клиент-кассир. Функция «симплекс» позволяет кассиру управлять дуплексным переговорным устройством в ручном режиме и обеспечивать превосходную связь с клиентом в жестких условиях при высоком уровне шума. Принцип действия режима «симплекс» простой - кассир постоянно слышит клиента, если кассиру необходимо что-то сказать клиенту, то нажимается и удерживается кнопка «SPEAK». Для входа в режим «симплекс», кассиру необходимо нажать всего лишь одну кнопку. | 17956 | 17956
00-00022473 | S-411 | STELBERRY | Цифровое дуплексное переговорное устройство "клиент-кассир" с возможностью переключения на режим «Симплекс» с возможностью подключения наушников (в комплекте). Применение наушников в громкоговорящих переговорных устройствах клиент-кассир гарантирует эффективное общение кассиров с клиентами, ввиду отсутствия помех с соседних пультов, если в кассовом узле расположены сразу несколько кассиров. Примером может служить кассовый узел большого кинотеатра. Дополнительный режим «симплекс» позволяет получить потрясающую стабильность работы переговорного устройства в любых типах кассовых узлов с повышенным уровнем шума со стороны клиента. Ярким примером может служить большой кассовый зал крупного вокзала, где уровень шума может достигать внушительных значений. Фактически, модель STELBERRY S-411 является лучшим решением для крупных кассовых узлов с повышенным уровнем шума. | 20502 | 20502
00-00022474 | S-412 | STELBERRY | Цифровое дуплексное переговорное устройство "клиент-кассир" с возможностью переключения на режим «Симплекс» с возможностью подключения гарнитуры (в комплекте). Особенностью этой модели является возможность работы пульта кассира как с гарнитурой, так и в громкоговорящем режиме, а также наличие режима «симплекс». Особенно востребованной данная модель является для больших кассовых узлов, с расположенными рядом кассирами и высоким уровнем шума со стороны клиента. Наглядным примером может служить крупный кассовый зал вокзала, где постоянно происходят объявления по системе громкого оповещения, создающие дополнительную шумовую обстановку. | 20959 | 20959
00-00022475 | S-420 | STELBERRY | Профессиональное переговорное устройство S-420 снабжено кнопкой вызова кассира на панели клиента. Функция вызова кассира крайне востребована на АЗС и в кассах, где кассир может отлучаться. Модель STELBERRY S-420 является идеальным двухсторонним переговорным устройством для АЗС. Высоконадежная всепогодная мембранная кнопка, расположенная на панели клиента позволяет вызвать кассира, в случае его отсутствия на рабочем месте. В отличие от представленных на рынке переговорных устройств, функция вызова работает даже при выключенном пульте кассира. Кроме функции вызова, двухстороннее переговорное устройство STELBERRY S-420 снабжено режимом «симплекс», которое переводит пульт в ручной режим управления и позволяет получить потрясающее качество звука в любых условиях эксплуатации. | 19250 | 19250
00-00022476 | S-425 | STELBERRY | Специализированное цифровое переговорное устройство STELBERRY S-425 предназначено для переговоров кассира с пассажиром, снабжено кнопками отметок конфликтных ситуаций как со стороны кассира, так и со стороны пассажира и может работать в составе комплекса STELBERRY SX-425. Переговорное устройство предназначено для круглосуточной работы на вокзалах и кассах продажи билетов, поэтому у него отсутствуют кнопки отключения питания и микрофона кассира. При возникновении конфликтной ситуации кассир или пассажир может нажать на кнопку и на записи разговоров будет автоматически поставлена отметка. Впоследствии это сильно облегчит задачу, при поиске записей с конфликтными ситуациями в комплексе STELBERRY SX-425. | 36828 | 36828
03-00001097 | S-500 | STELBERRY | Цифровое переговорное устройство клиент -кассир с функцией громкой связи. Сердце переговорного устройства клиент-кассир составляет двухпроцессорная система управления звуком, состоящая из аналогового и цифрового процессоров с высокой скоростью обработки. Цифровое управления звуком дает возможность оптимизировать звучание системы, наилучшим образом. Четыре быстродействующих аудиодетектора мгновенно подстраиваются под звуковую картину окружающей среды, позволяя устройству громкой связи надежно работать в различных условиях. | 18923 | 18923
00-00031525 | S-505 | STELBERRY | Переговорное устройство клиент-кассир для АЗС STELBERRY S-505 предназначено для оповещения громкой связи и оборудования системой клиент-кассир кассовых узлов с закрытым передаточным лотком, а также для кассовых узлов с отрытым лотком или кассовым окном при условии, что между пультом кассира и панелью клиента акустический путь будет составлять не менее двух метров. Основным существенным отличием модели STELBERRY S-505 от STELBERRY S-500 является наличие встроенного аудиоусилителя D-класса. Встроенный усилитель в STELBERRY S-505 экономит не только место в помещении кассы, но и сокращает оконечную стоимость всей системы громкой связи для АЗС. При этом повышается надежность системы оповещения, так как минимизировано количество разъёмных кабельных соединений. | 45069 | 45069
00-00022477 | S-510 | STELBERRY | Цифровое дуплексное переговорное устройство "клиент-кассир" с функцией громкого оповещения и возможностью переключения на режим «Симплекс». Совместив в одном корпусе систему оповещения и громкую связь, мы создали одно из лучших переговорных устройств для автозаправочных станций - переговорное устройство клиент-кассир STELBERRY S-510. Наличие режима «симплекс» позволяет свободно общаться с клиентом, даже на АЗС с невероятно высоким уровнем шума на улице. Встроенная система громкого оповещения позволяет давать объявления через любую систему громкой трансляции, обеспечивая удобную и высокоэффективную громкую связь для АЗС. Фактически, на столе кассира устанавливается всего один пульт оператора, способный одновременно решать задачи системы оповещения и громкой связи с клиентом, значительно упрощая работу сотрудника автозаправки и разгружая его рабочее пространство. | 22287 | 22287
00-00031526 | S-515 | STELBERRY | Комплект переговорного устройства клиент-кассир для АЗС с системой громкого оповещения, функцией "симплекс", встроенным усилителем, рупором на 15 Ватт и выходом для записи переговоров. Рупор идёт в комплекте с 15 метрами кабеля. Панель клиента, угловое крепление панели и блок питания в комплекте. | 47154 | 47154
00-00022478 | S-520 | STELBERRY | Цифровое дуплексное переговорное устройство "клиент-кассир" с функцией громкого оповещения, с возможностью переключения на режим «Симплекс» и абонентской панелью с функцией "Вызов" . Режим «симплекс» позволяет применять переговорное устройство для АЗС с повышенным уровнем шума, гарантируя уверенную связь и высокую разборчивость речи. Функция громкого оповещения позволяет кассиру оперативно давать громкие объявления через любую трансляционную систему. Также, модель STELBERRY S-520 может с успехом использоваться в кассах аэропортов или железнодорожных вокзалов, в качестве системы кассир-пассажир. Несомненным преимуществом переговорного устройства с вызовом STELBERRY S-520 является возможность вызова кассира, даже при выключенном пульте оператора. | 23711 | 23711
00-00031527 | S-525 | STELBERRY | Комплект переговорного устройства клиент-кассир для АЗС с системой громкого оповещения STELBERRY S-525 в первую очередь предназначен для комфортного общения кассира с клиентом через кассовое окно закрытого типа с передаточным лотком, либо через кассовое окно открытого типа, с условием монтажа панели клиента и установки пульта кассира на расстоянии звукового пути не менее двух метров друг от друга. Второе основное назначение переговорного устройства STELBERRY S-525, это встроенное громкое оповещение для построения системы громкой связи и оповещения на прилегающей территории, без внешних аудиоусилителей. К STELBERRY S-525 подключается только внешний рупорный громкоговоритель. Для работы в условиях повышенного окружающего шума в дуплексном переговорном устройстве STELBERRY S-525 введён дополнительный симплексный режим. Для привлечения внимания кассира в кассовых узлах с малой посещаемостью в переговорном устройстве S-525 используется панель клиента S-120 с кнопкой вызова. Данная функция п | 48371 | 48371
00-00017357 | S-640 | STELBERRY | Устройство переговорное 4-канальное для АЗС. Это переговорное устройство, представляющее из себя мощную интегрированную систему для обеспечения полномасштабной связи на автозаправочных станциях, мы прорабатывали и создавали в течение долгого времени, стараясь сделать диспетчерскую связь на АЗС максимально продуманной и удобной. В пульте диспетчерской связи переговорного устройства для АЗС интегрированы функции клиент-кассир, громкого оповещения и возможность общения с любой из 4-х заправочных колонок при помощи дополнительных абонентских вызывных панелей STELBERRY S-120. Впервые в многоканальных переговорных устройствах для АЗС реализован режим «симплекс», способный обеспечить уверенную громкую связь на автозаправках с повышенным уровнем шума и сложной звуковой обстановкой. | 36633 | 36633
00-00031528 | S-645 | STELBERRY | Комплект 4+1-канального переговорного устройства клиент-кассир для АЗС с системой громкого оповещения, функцией "симплекс", функцией "вызов", встроенным усилителем, рупором на 15 Ватт и выходом для записи переговоров. Рупор идёт в комплекте с 15 метрами кабеля. Панель клиента, угловое крепление панели и блоки питания в комплекте. | 61637 | 61637
03-00008597 | S-660 | STELBERRY | Переговорное устройство клиент-кассир для АЗС. В одном пульте диспетчерской громкоговорящей связи, нам удалось интегрировать функцию клиент-кассир, дающую возможность общения с одной из 6-ти вызывных уличных панелей, режим «симплекс», позволяющий уверенно общаться с собеседником в условиях повышенного уровня постороннего шума и функцию громкого оповещения. Все это позволяет использовать систему диспетчерской связи STELBERRY S-660, не только, как эффективное многоканальное переговорное устройство для АЗС, но и значительно расширяет области применения данного устройства. | 38618 | 38618
00-00031529 | S-665 | STELBERRY | Многоканальное переговорное устройство для АЗС STELBERRY S-665 поддерживает один основной канал «клиент-кассир» и шесть дополнительных коммутируемых каналов. Основной канал «клиент-кассир» постоянно активен после включения переговорного устройства. Канал «клиент-кассир» отключается только на время связи кассира с одним из шести коммутируемых каналов. Абоненты шести коммутируемых каналов вызывают кассира, нажимая кнопку вызова на абонентской панели. Кассир сам включает связь с вызвавшим его каналом, либо сам включает связь с любым из шести коммутируемых каналов. На время громкого объявления, связь «клиент-кассир», либо связь с коммутируемым каналом прерывается. Одновременная связь с 2-6 абонентскими панелями, либо связь между абонентскими панелями в переговорном устройстве не предусмотрена. | 63536 | 63536
00-00022479 | S-740 | STELBERRY | Переговорное устройство на 4 абонента было специально разработано для эффективного и удобного общения с удаленными абонентами на больших расстояниях. Максимальная удаленность антивандальных панелей STELBERRY S-130 от пульта селекторной связи, может составлять 1000 метров (при использовании кабеля КСПВГ 4х0,35). Пульт селекторной связи STELBERRY S-740 автоматически сохраняет индивидуальные настройки громкости и чувствительности для каждого канала, что крайне важно для системы оперативно-диспетчерской связи. Одно из многих применений переговорного устройства на 4 абонента STELBERRY S-740 - промышленная связь на предприятии, где может присутствовать высокий уровень окружающего шума. Именно поэтому, пульт управления снабжен режимом «симплекс», позволяющий обеспечить надежную селекторную связь с любыми типами помещений или улицей. Абонентские панели оснащены всепогодной кнопкой, позволяющей произвести оперативный вызов диспетчера, что крайне востребовано для любого типа селекторной связи. | 42112 | 42112
00-00022480 | S-760 | STELBERRY | Пульт селекторной связи STELBERRY S-760 предназначен для организации переговорной связи с шестью абонентами. В качестве ответного устройства применяется абонентская панель STELBERRY S-130. Максимальная удаленность панелей абонентов, может составлять 1000 метров (при использовании кабеля КСПВГ 4х0,35). Диспетчерская связь на базе STELBERRY S-760 отличается высокой разборчивостью речи собеседников. Пульт селекторной связи STELBERRY S-760, может управлять встроенным реле любой абонентской панели, позволяя управлять исполнительными устройствами, например открывать замок. Для любого типа переговорных систем, важно ощущение комфорта диспетчера при общении с любыми абонентами в любом порядке. Это ощущение комфорта достигается одинаковым уровнем звука для всех каналов. Именно поэтому, пульт селекторной связи STELBERRY S-760, позволяет отрегулировать комфортный уровень громкости и чувствительности для каждого канала в отдельности. Настройки громкости и чувствительности для каждого канала диспет | 44443 | 44443
00-00022483 | SX-400/1 | STELBERRY | Комплекс цифрового дуплексного переговорного устройства "клиент-кассир" с системой записи переговоров, 2-канальный аудиорегистратор Sprut SR-500/2 + 1 переговорное устройство STELBERRY S-400 + комплект для коммутации. | Уточняйте у менеджера | Уточняйте у менеджера
00-00046699 | SX-400/2 | STELBERRY | Комплекс цифрового дуплексного переговорного устройства "клиент-кассир" с системой записи переговоров, 2-канальный аудиорегистратор Sprut SR-500/2 + 2 переговорных устройства STELBERRY S-400 + комплект для коммутации. | Уточняйте у менеджера | Уточняйте у менеджера
00-00046700 | SX-400/3 | STELBERRY | Комплекс цифрового дуплексного переговорного устройства "клиент-кассир" с системой записи переговоров, 4-канальный аудиорегистратор Sprut SR-500/4 + 3 переговорных устройства STELBERRY S-400 + комплект для коммутации. | Уточняйте у менеджера | Уточняйте у менеджера
00-00046701 | SX-400/4 | STELBERRY | Комплекс цифрового дуплексного переговорного устройства "клиент-кассир" с системой записи переговоров, 4-канальный аудиорегистратор Sprut SR-500/4 + 4 переговорных устройства STELBERRY S-400 + комплект для коммутации. | Уточняйте у менеджера | Уточняйте у менеджера
00-00022484 | SX-401/1 | STELBERRY | Комплекс цифрового дуплексного переговорного устройства "клиент-кассир" с возможностью подключения наушников (в комплекте) с системой записи переговоров, 2-канальный аудиорегистратор Sprut SR-500/2 + 1 переговорное устройство STELBERRY S-401 + комплект для коммутации. | Уточняйте у менеджера | Уточняйте у менеджера
00-00046702 | SX-401/2 | STELBERRY | Комплекс цифрового дуплексного переговорного устройства "клиент-кассир" с возможностью подключения наушников (в комплекте) с системой записи переговоров, 2-канальный аудиорегистратор Sprut SR-500/2 + 2 переговорных устройства STELBERRY S-401 + комплект для коммутации. | Уточняйте у менеджера | Уточняйте у менеджера
00-00046703 | SX-401/3 | STELBERRY | Комплекс цифрового дуплексного переговорного устройства "клиент-кассир" с возможностью подключения наушников (в комплекте) с системой записи переговоров, 4-канальный аудиорегистратор Sprut SR-500/4 + 3 переговорных устройства STELBERRY S-401 + комплект для коммутации. | Уточняйте у менеджера | Уточняйте у менеджера
00-00046704 | SX-401/4 | STELBERRY | Комплекс цифрового дуплексного переговорного устройства "клиент-кассир" с возможностью подключения наушников (в комплекте) с системой записи переговоров, 4-канальный аудиорегистратор Sprut SR-500/4 + 4 переговорных устройства STELBERRY S-401 + комплект для коммутации. | Уточняйте у менеджера | Уточняйте у менеджера
00-00022485 | SX-402/1 | STELBERRY | Комплекс цифрового дуплексного переговорного устройства "клиент-кассир" с возможностью подключения гарнитуры (в комплекте) с системой записи переговоров, 2-канальный аудиорегистратор Sprut SR-500/2 + 1 переговорное устройство STELBERRY S-402 + комплект для коммутации. | Уточняйте у менеджера | Уточняйте у менеджера
00-00046705 | SX-402/2 | STELBERRY | Комплекс цифрового дуплексного переговорного устройства "клиент-кассир" с возможностью подключения гарнитуры (в комплекте) с системой записи переговоров, 2-канальный аудиорегистратор Sprut SR-500/2 + 2 переговорных устройства STELBERRY S-402 + комплект для коммутации. | Уточняйте у менеджера | Уточняйте у менеджера
00-00046706 | SX-402/3 | STELBERRY | Комплекс цифрового дуплексного переговорного устройства "клиент-кассир" с возможностью подключения гарнитуры (в комплекте) с системой записи переговоров, 4-канальный аудиорегистратор Sprut SR-500/4 + 3 переговорных устройства STELBERRY S-402 + комплект для коммутации. | Уточняйте у менеджера | Уточняйте у менеджера
00-00046707 | SX-402/4 | STELBERRY | Комплекс цифрового дуплексного переговорного устройства "клиент-кассир" с возможностью подключения гарнитуры (в комплекте) с системой записи переговоров, 4-канальный аудиорегистратор Sprut SR-500/4 + 4 переговорных устройства STELBERRY S-402 + комплект для коммутации. | Уточняйте у менеджера | Уточняйте у менеджера
00-00022486 | SX-410/1 | STELBERRY | Комплекс цифрового дуплексного переговорного устройства "клиент-кассир" с возможностью переключения на режим «Симплекс» с системой записи переговоров, 2-канальный аудиорегистратор Sprut SR-500/2 + 1 переговорное устройство STELBERRY S-410 + комплект для коммутации. | Уточняйте у менеджера | Уточняйте у менеджера
00-00046708 | SX-410/2 | STELBERRY | Комплекс цифрового дуплексного переговорного устройства "клиент-кассир" с возможностью переключения на режим «Симплекс» с системой записи переговоров, 2-канальный аудиорегистратор Sprut SR-500/2 + 2 переговорных устройства STELBERRY S-410 + комплект для коммутации. | Уточняйте у менеджера | Уточняйте у менеджера
00-00046709 | SX-410/3 | STELBERRY | Комплекс цифрового дуплексного переговорного устройства "клиент-кассир" с возможностью переключения на режим «Симплекс» с системой записи переговоров, 4-канальный аудиорегистратор Sprut SR-500/4 + 3 переговорных устройства STELBERRY S-410 + комплект для коммутации. | Уточняйте у менеджера | Уточняйте у менеджера
00-00046710 | SX-410/4 | STELBERRY | Комплекс цифрового дуплексного переговорного устройства "клиент-кассир" с возможностью переключения на режим «Симплекс» с системой записи переговоров, 4-канальный аудиорегистратор Sprut SR-500/4 + 4 переговорных устройства STELBERRY S-410 + комплект для коммутации. | Уточняйте у менеджера | Уточняйте у менеджера
00-00022487 | SX-411/1 | STELBERRY | Комплекс цифрового дуплексного переговорного устройства "клиент-кассир" с возможностью переключения на режим «Симплекс» с возможностью подключения наушников (в комплекте) с системой записи переговоров, 2-канальный аудиорегистратор Sprut SR-500/2 + 1 переговорное устройство STELBERRY S-411 + комплект для коммутации. | Уточняйте у менеджера | Уточняйте у менеджера
00-00046711 | SX-411/2 | STELBERRY | Комплекс цифрового дуплексного переговорного устройства "клиент-кассир" с возможностью переключения на режим «Симплекс» с возможностью подключения наушников (в комплекте) с системой записи переговоров, 2-канальный аудиорегистратор Sprut SR-500/2 + 2 переговорных устройства STELBERRY S-411 + комплект для коммутации. | Уточняйте у менеджера | Уточняйте у менеджера
00-00046712 | SX-411/3 | STELBERRY | Комплекс цифрового дуплексного переговорного устройства "клиент-кассир" с возможностью переключения на режим «Симплекс» с возможностью подключения наушников (в комплекте) с системой записи переговоров, 4-канальный аудиорегистратор Sprut SR-500/4 + 3 переговорных устройства STELBERRY S-411 + комплект для коммутации. | Уточняйте у менеджера | Уточняйте у менеджера
00-00046713 | SX-411/4 | STELBERRY | Комплекс цифрового дуплексного переговорного устройства "клиент-кассир" с возможностью переключения на режим «Симплекс» с возможностью подключения наушников (в комплекте) с системой записи переговоров, 4-канальный аудиорегистратор Sprut SR-500/4 + 4 переговорных устройства STELBERRY S-411 + комплект для коммутации. | Уточняйте у менеджера | Уточняйте у менеджера
00-00022488 | SX-412/1 | STELBERRY | Комплекс цифрового дуплексного переговорного устройства "клиент-кассир" с возможностью переключения на режим «Симплекс» и с возможностью подключения гарнитуры (в комплекте) с системой записи переговоров, 2-канальный аудиорегистратор Sprut SR-500/2 + 1 переговорное устройство STELBERRY S-412 + комплект для коммутации. | Уточняйте у менеджера | Уточняйте у менеджера
00-00046714 | SX-412/2 | STELBERRY | Комплекс цифрового дуплексного переговорного устройства "клиент-кассир" с возможностью переключения на режим «Симплекс» и с возможностью подключения гарнитуры (в комплекте) с системой записи переговоров, 2-канальный аудиорегистратор Sprut SR-500/2 + 2 переговорных устройства STELBERRY S-412 + комплект для коммутации. | Уточняйте у менеджера | Уточняйте у менеджера
00-00046715 | SX-412/3 | STELBERRY | Комплекс цифрового дуплексного переговорного устройства "клиент-кассир" с возможностью переключения на режим «Симплекс» и с возможностью подключения гарнитуры (в комплекте) с системой записи переговоров, 4-канальный аудиорегистратор Sprut SR-500/4 + 3 переговорных устройства STELBERRY S-412 + комплект для коммутации. | Уточняйте у менеджера | Уточняйте у менеджера
00-00046716 | SX-412/4 | STELBERRY | Комплекс цифрового дуплексного переговорного устройства "клиент-кассир" с возможностью переключения на режим «Симплекс» и с возможностью подключения гарнитуры (в комплекте) с системой записи переговоров, 4-канальный аудиорегистратор Sprut SR-500/4 + 4 переговорных устройства STELBERRY S-412 + комплект для коммутации. | Уточняйте у менеджера | Уточняйте у менеджера
00-00022489 | SX-420/1 | STELBERRY | Комплекс цифрового дуплексного переговорного устройства "клиент-кассир" с возможностью переключения на режим «Симплекс» и абонентской панелью с функцией "Вызов" и с системой записи переговоров, 2-канальный аудиорегистратор Sprut SR-500/2 + 1 переговорное устройство STELBERRY S-420 + комплект для коммутации. | Уточняйте у менеджера | Уточняйте у менеджера
00-00046717 | SX-420/2 | STELBERRY | Комплекс цифрового дуплексного переговорного устройства "клиент-кассир" с возможностью переключения на режим «Симплекс» и абонентской панелью с функцией "Вызов" и с системой записи переговоров, 2-канальный аудиорегистратор Sprut SR-500/2 + 2 переговорных устройства STELBERRY S-420 + комплект для коммутации. | Уточняйте у менеджера | Уточняйте у менеджера
00-00046718 | SX-420/3 | STELBERRY | Комплекс цифрового дуплексного переговорного устройства "клиент-кассир" с возможностью переключения на режим «Симплекс» и абонентской панелью с функцией "Вызов" и с системой записи переговоров, 4-канальный аудиорегистратор Sprut SR-500/4 + 3 переговорных устройства STELBERRY S-420 + комплект для коммутации. | Уточняйте у менеджера | Уточняйте у менеджера
00-00046719 | SX-420/4 | STELBERRY | Комплекс цифрового дуплексного переговорного устройства "клиент-кассир" с возможностью переключения на режим «Симплекс» и абонентской панелью с функцией "Вызов" и с системой записи переговоров, 4-канальный аудиорегистратор Sprut SR-500/4 + 4 переговорных устройства STELBERRY S-420 + комплект для коммутации. | Уточняйте у менеджера | Уточняйте у менеджера
00-00022490 | SX-425/1 | STELBERRY | Комплекс цифрового дуплексного переговорного устройства "клиент-кассир" с возможностью переключения на режим «Симплекс» и абонентской панелью с функцией "Вызов" с системой записи переговоров и возможностью установки метки комфликтных ситуаций, 2-канальный аудиорегистратор Sprut SR-500/2 + 1 переговорное устройство STELBERRY S-425 + комплект для коммутации. | Уточняйте у менеджера | Уточняйте у менеджера
00-00046720 | SX-425/2 | STELBERRY | Комплекс цифрового дуплексного переговорного устройства "клиент-кассир" с возможностью переключения на режим «Симплекс» и абонентской панелью с функцией "Вызов" с системой записи переговоров и возможностью установки метки комфликтных ситуаций, 2-канальный аудиорегистратор Sprut SR-500/2 + 2 переговорных устройства STELBERRY S-425 + комплект для коммутации. | Уточняйте у менеджера | Уточняйте у менеджера
00-00046721 | SX-425/3 | STELBERRY | Комплекс цифрового дуплексного переговорного устройства "клиент-кассир" с возможностью переключения на режим «Симплекс» и абонентской панелью с функцией "Вызов" с системой записи переговоров и возможностью установки метки комфликтных ситуаций, 4-канальный аудиорегистратор Sprut SR-500/4 + 3 переговорных устройства STELBERRY S-425 + комплект для коммутации. | Уточняйте у менеджера | Уточняйте у менеджера
00-00046722 | SX-425/4 | STELBERRY | Комплекс цифрового дуплексного переговорного устройства "клиент-кассир" с возможностью переключения на режим «Симплекс» и абонентской панелью с функцией "Вызов" с системой записи переговоров и возможностью установки метки комфликтных ситуаций, 4-канальный аудиорегистратор Sprut SR-500/4 + 4 переговорных устройства STELBERRY S-425 + комплект для коммутации. | Уточняйте у менеджера | Уточняйте у менеджера
00-00046723 | SX-500/1 | STELBERRY | Комплекс цифрового дуплексного переговорного устройства "клиент-кассир" с функцией громкого оповещения с системой записи переговоров, 2-канальный аудиорегистратор Sprut SR-500/2 + 1 переговорное устройство STELBERRY S-500 + комплект для коммутации. | Уточняйте у менеджера | Уточняйте у менеджера
00-00046724 | SX-500/2 | STELBERRY | Комплекс цифрового дуплексного переговорного устройства "клиент-кассир" с функцией громкого оповещения с системой записи переговоров, 2-канальный аудиорегистратор Sprut SR-500/2 + 2 переговорных устройства STELBERRY S-500 + комплект для коммутации. | Уточняйте у менеджера | Уточняйте у менеджера
00-00046725 | SX-500/3 | STELBERRY | Комплекс цифрового дуплексного переговорного устройства "клиент-кассир" с функцией громкого оповещения с системой записи переговоров, 4-канальный аудиорегистратор Sprut SR-500/4 + 3 переговорных устройства STELBERRY S-500 + комплект для коммутации. | Уточняйте у менеджера | Уточняйте у менеджера
00-00046726 | SX-500/4 | STELBERRY | Комплекс цифрового дуплексного переговорного устройства "клиент-кассир" с функцией громкого оповещения с системой записи переговоров, 4-канальный аудиорегистратор Sprut SR-500/4 + 4 переговорных устройства STELBERRY S-500 + комплект для коммутации. | Уточняйте у менеджера | Уточняйте у менеджера
00-00046727 | SX-510/1 | STELBERRY | Комплекс цифровое дуплексного переговорного устройства "клиент-кассир" с функцией громкого оповещения и возможностью переключения на режим «Симплекс» с системой записи переговоров, 2-канальный аудиорегистратор Sprut SR-500/2 + 1 переговорное устройство STELBERRY S-510 + комплект для коммутации. | Уточняйте у менеджера | Уточняйте у менеджера
00-00046728 | SX-510/2 | STELBERRY | Комплекс цифровое дуплексного переговорного устройства "клиент-кассир" с функцией громкого оповещения и возможностью переключения на режим «Симплекс» с системой записи переговоров, 2-канальный аудиорегистратор Sprut SR-500/2 + 2 переговорных устройства STELBERRY S-510 + комплект для коммутации. | Уточняйте у менеджера | Уточняйте у менеджера
00-00046729 | SX-510/3 | STELBERRY | Комплекс цифровое дуплексного переговорного устройства "клиент-кассир" с функцией громкого оповещения и возможностью переключения на режим «Симплекс» с системой записи переговоров, 4-канальный аудиорегистратор Sprut SR-500/4 + 3 переговорных устройства STELBERRY S-510 + комплект для коммутации. | Уточняйте у менеджера | Уточняйте у менеджера
00-00046730 | SX-510/4 | STELBERRY | Комплекс цифровое дуплексного переговорного устройства "клиент-кассир" с функцией громкого оповещения и возможностью переключения на режим «Симплекс» с системой записи переговоров, 4-канальный аудиорегистратор Sprut SR-500/4 + 4 переговорных устройства STELBERRY S-510 + комплект для коммутации. | Уточняйте у менеджера | Уточняйте у менеджера
00-00046731 | SX-520/1 | STELBERRY | Комплекс цифрового дуплексного переговорного устройства "клиент-кассир" с функцией громкого оповещения, с возможностью переключения на режим «Симплекс» и абонентской панелью с функцией "Вызов" с системой записи переговоров, 2-канальный аудиорегистратор Sprut SR-500/2 + 1 переговорное устройство STELBERRY S-520 + комплект для коммутации. | Уточняйте у менеджера | Уточняйте у менеджера
00-00046732 | SX-520/2 | STELBERRY | Комплекс цифрового дуплексного переговорного устройства "клиент-кассир" с функцией громкого оповещения, с возможностью переключения на режим «Симплекс» и абонентской панелью с функцией "Вызов" с системой записи переговоров, 2-канальный аудиорегистратор Sprut SR-500/2 + 2 переговорных устройства STELBERRY S-520 + комплект для коммутации. | Уточняйте у менеджера | Уточняйте у менеджера
00-00046733 | SX-520/3 | STELBERRY | Комплекс цифрового дуплексного переговорного устройства "клиент-кассир" с функцией громкого оповещения, с возможностью переключения на режим «Симплекс» и абонентской панелью с функцией "Вызов" с системой записи переговоров, 4-канальный аудиорегистратор Sprut SR-500/4 + 3 переговорных устройства STELBERRY S-520 + комплект для коммутации. | Уточняйте у менеджера | Уточняйте у менеджера
00-00046734 | SX-520/4 | STELBERRY | Комплекс цифрового дуплексного переговорного устройства "клиент-кассир" с функцией громкого оповещения, с возможностью переключения на режим «Симплекс» и абонентской панелью с функцией "Вызов" с системой записи переговоров, 4-канальный аудиорегистратор Sprut SR-500/4 + 4 переговорных устройства STELBERRY S-520 + комплект для коммутации. | Уточняйте у менеджера | Уточняйте у менеджера
00-00047052 | EasyCon | Tantos | Пульт консьержа , 7“ сенсорный экран, запись фото. Поддержка проводной сигнализации на 4 зонs. Литой корпус из высококачественного алюминиевого сплава . Внутренняя память для фотокадров . Питание POE 18V или DC 12V. Настольное исполнение. | Уточняйте у менеджера | Уточняйте у менеджера
00-00108816 | TS-AU | Tantos | Устройство предназначено для установки внутри помещения для общения с посетителем через внешнюю вызывную панель или может использоваться как дополнительное переговорное устройство для мониторов TM Tantos серий Rocky (HD), Marilyn (HD, IPS, s), Selina (HD, M), Mia (HD), Jolli HD и их модификаций c Wi-Fi. | Уточняйте у менеджера | Уточняйте у менеджера
00-00109518 | TS-AU VZ | Tantos | Переговорное аудио устройство для одной 4-проводной вызывной видеопанели или как дополнительное переговорное устройство для мониторов серии Promo (HD). Питание 12...15 В пост. ток (блок питания в комплект не входит!!!), потребляемая мощность не более 4,5Вт. Габаритные размеры: 138 х 90 х 15 мм | Уточняйте у менеджера | Уточняйте у менеджера
03-00002718 | Digital Duplex DD-205T HF | Комком | Переговорное устройство клиент-кассир, возможность подключения гарнитуры; 3-х проводная ЛС (до 300 м); цифровой детектор фона DAD; 2 аудиопроцессора MOTOROLA; блок питания, уголок 45° в комплекте; -45°C…+50°C. | Уточняйте у менеджера | Уточняйте у менеджера
03-00002720 | Digital Duplex DD-205Г HF | Комком | Переговорное устройство клиент-кассир, возможность подключения гарнитуры; динамик повышенной громкости; 3-х проводная ЛС (до 300 м); цифровой детектор фона DAD; 2 аудиопроцессора MOTOROLA; блок питания в комплекте; -45°C…+50°C в комплекте. Модификация с разъемами под Hands Free гарнитуру. | Уточняйте у менеджера | Уточняйте у менеджера
00-00045175 | Digital Duplex DD-205Т HF Long | Комком | Переговорное устройство клиент-кассир. Модификация с разъемами под Hands Free гарнитуру, Удлинённая стойка микрофона (55 см.). Цифровой детектор фона DAD; блок питания в комплекте; угловое крепление 45⁰; 4-х проводная схема подключения; максимальная длина линии 300 м; панель абонента: -45°С...+50°С; пульт оператора: 0°С ...+ 50°С. | Уточняйте у менеджера | Уточняйте у менеджера
03-00009083 | Digital Duplex DD-215Т HF | Комком | Переговорное устройство клиент-кассир; функция вызова оператора; цифровой детектор фона DAD; 2 аудиопроцессора MOTOROLA; блок питания в комплекте; динамик повышенной громкости; 3-х проводная схема подключения; максимальная длина линии 300 м; -45 … +50. Модификация с разъемами под Hands Free гарнитуру. | Уточняйте у менеджера | Уточняйте у менеджера
00-00019336 | Digital Duplex DD-215Г HF | Комком | Переговорное устройство клиент-кассир; функция вызова оператора; цифровой детектор фона DAD; 2 аудиопроцессора MOTOROLA; блок питания в комплекте; динамик повышенной громкости; 3-х проводная схема подключения; максимальная длина линии 300 м; -45 … +50. Модификация с разъемами под Hands Free гарнитуру. | Уточняйте у менеджера | Уточняйте у менеджера
00-00019603 | Digital Duplex DD-215Г Long | Комком | Переговорное устройство клиент-кассир. Удлинённая стойка микрофона (55 см.). Функция вызова оператора; цифровой детектор фона DAD; блок питания в комплекте; динамик повышенной громкости; 3-х проводная схема подключения; максимальная длина линии 300 м; панель абонента: - 45°С...+ 50°С; пульт оператора: 0°С ...+ 60°С. | Уточняйте у менеджера | Уточняйте у менеджера
00-00019602 | Digital Duplex DD-215Т Long | Комком | Переговорное устройство клиент-кассир. Удлинённая стойка микрофона (55 см.). Функция вызова оператора; цифровой детектор фона DAD; блок питания в комплекте; угловое крепление 45⁰; 3-х проводная схема подключения; максимальная длина линии 300 м; панель абонента: - 45°С...+ 50°С; пульт оператора: 0°С ...+ 60°С. | Уточняйте у менеджера | Уточняйте у менеджера
00-00048771 | МЕТА 3536 | МЕТА | Устройство переговорное симплексное с выходом на усилитель, предназначено для организации канала речевой связи типа «клиент-кассир» через звукоизолирующие перегородки расчетных касс, обменных кабин (и т. п.), а так же, для передачи речевой информации через систему местной трансляции во внутренние помещения и на прилегающую территорию организации. УПС обеспечивает: передачу речевой информации абоненту; прием речевой информации от абонента; выход передаваемой и принимаемой информации на устройство стенографирования; выход передаваемой информации на усилитель (систему) местной трансляции; индикацию включенного состояния. Эксплуатация УПС предусматривается в помещении с температурой окружающего воздуха от +10 до +35С при отсутствии в воздухе паров щелочей и кислот и относительной влажности воздуха до 80% при температуре +25 С. | 54727 | 53632.46
www.dean.ru info@dean.ru

## Источники питания
Прайс-лист
Источники питания (20.10.2025)
Код | Наименование | Производитель | Описание | Розница | Мелкий опт
Аккумуляторы
00-00104092 | АКБ-1207-01 | Beward | Аккумулятор 7 A/ч, 12 В (DC), применяется в системах контроля доступа в составе источников бесперебойного питания | 1950 | 1880
00-00104093 | АКБ-1217-01 | Beward | Аккумулятор 17 A/ч, 12 В (DC), применяется в системах контроля доступа в составе источников бесперебойного питания | 5400 | 5200
00-00090986 | AD-27 | Doorhan | Аккумуляторная батарея AD-SP | 5809.37 | 5054.15
00-00100587 | RBT-12V12AH | Roxton | Аккумулятор свинцово-кислотный, 12В, с ёмкостью 12 Ач, используется для подключения к блоку резервного питания ROXTON IBP-1000E или ROXTON IBP-3000E. Позволяет обеспечить резервирование по питанию оборудования для систем оповещения. | 3870 | 3870
00-00100588 | RBT-12V17AH | Roxton | Аккумулятор свинцово-кислотный, 12В, с ёмкостью 17 Ач, используется для подключения к блоку резервного питания ROXTON IBP-1000E или ROXTON IBP-3000E. Позволяет обеспечить резервирование по питанию оборудования для систем оповещения. | 5570 | 5570
00-00100589 | RBT-12V40AH | Roxton | Аккумулятор свинцово-кислотный, 12В, с ёмкостью 40 Ач, используется для подключения к блоку резервного питания ROXTON IBP-1000E или ROXTON IBP-3000E. Позволяет обеспечить резервирование по питанию оборудования для систем оповещения. | 14400 | 14400
00-00100590 | RBT-12V50AH | Roxton | Аккумулятор свинцово-кислотный, 12В, с ёмкостью 50 Ач, используется для подключения к блоку резервного питания ROXTON IBP-1000E или ROXTON IBP-3000E. Позволяет обеспечить резервирование по питанию оборудования для систем оповещения. | 16820 | 16820
00-00100586 | RBT-12V7AH | Roxton | Аккумулятор свинцово-кислотный, 12В, с ёмкостью 7 Ач, используется для подключения к блоку резервного питания ROXTON IBP-1000E или ROXTON IBP-3000E. Позволяет обеспечить резервирование по питанию оборудования для систем оповещения. | 2130 | 2130
00-00066077 | ST-BT017 | Smartec | Аккумулятор 12 В, 17 Ач, 180x77x168 мм | 3740 | 3740
03-00013078 | ST-BT107 | Smartec | Аккумуляторная батарея предназначена для использования в составе блоков бесперебойного питания для электропитания устройств систем контроля доступа, охранно-пожарной сигнализации и видеонаблюдения. Свинцово-кислотная батарея с клапанным регулированием (VRLA) с применением AGM технологии обеспечивает высокую производительность и удобство эксплуатации. | 1705 | 1705
00-00066076 | ST-BT109 | Smartec | Аккумулятор 12 В, 9 Ач, 151x65x95 мм | 2970 | 2970
03-00013080 | ST-BT117 | Smartec | Аккумуляторная батарея предназначена для использования в составе блоков бесперебойного питания для электропитания устройств систем контроля доступа, охранно-пожарной сигнализации и видеонаблюдения. Свинцово-кислотная батарея с клапанным регулированием (VRLA) с применением AGM технологии обеспечивает высокую производительность и удобство эксплуатации. | 4235 | 4235
00-00046500 | SBB-2425 | Sonar | Блок АКБ 24В. Заменяемые АКБ 12 В, 5 Ач, количество элементов в корпусе - 10 шт. | 49500 | 49500
00-00054230 | SBB-2450 | Sonar | Блок АКБ 24В. Заменяемые АКБ 12 В, 5 Ач, количество элементов в корпусе - 18 шт. | 77000 | 77000
00-00070542 | TS 12012 | Tantos | Свинцово-кислотный аккумулятор TS 12В, 1.2А∙ч для резервного электропитания приборов, систем ОПС. Технология AGM. Рабочее напряжение: 12 В, Емкость: 1,2 А∙ч, Клеммы: Нож F1 (Faston) Вес: 0,59 кг, Габаритный размер 98×44×59 мм Срок службы: 200-250 циклов "заряд-разряд" при 100% разряде или до 3 лет в буферном режиме. | Уточняйте у менеджера | Уточняйте у менеджера
00-00070543 | TS 12022 | Tantos | Свинцово-кислотный аккумулятор TS 12В, 2.2А∙ч для резервного электропитания приборов, систем ОПС. Технология AGM. Рабочее напряжение: 12 В, Емкость: 2,2 А∙ч, Клеммы: Нож F1 (Faston) Вес: 0,95 кг, Габаритный размер 178×34×66 мм Срок службы: 200-250 циклов "заряд-разряд" при 100% разряде или до 3 лет в буферном режиме. | Уточняйте у менеджера | Уточняйте у менеджера
00-00070544 | TS 12045 | Tantos | Свинцово-кислотный аккумулятор TS 12В, 4.5А∙ч для резервного электропитания приборов, систем ОПС. Технология AGM. Рабочее напряжение: 12 В, Емкость: 4,5 А∙ч, Клеммы: Нож F1 (Faston) Вес: 1,37 кг, Габаритный размер 90×70×107 мм Срок службы: 200-250 циклов "заряд-разряд" при 100% разряде или до 3 лет в буферном режиме. | Уточняйте у менеджера | Уточняйте у менеджера
00-00070545 | TS 1207 | Tantos | Свинцово-кислотный аккумулятор TS 12В, 7А∙ч для резервного электропитания приборов, систем ОПС. Технология AGM. Рабочее напряжение: 12 В, Емкость: 7 А∙ч, Клеммы: Нож F1 (Faston) Вес: 1,97 кг, Габаритный размер 151×65×100 мм Срок службы: 200-250 циклов "заряд-разряд" при 100% разряде или до 3 лет в буферном режиме. | Уточняйте у менеджера | Уточняйте у менеджера
00-00070546 | TS 1212 | Tantos | Свинцово-кислотный аккумулятор TS 12В, 12А∙ч для резервного электропитания приборов, систем ОПС. Технология AGM. Рабочее напряжение: 12 В, Емкость: 12 А∙ч, Клеммы: Нож F1 (Faston) Вес: 3,45 кг, Габаритный размер 151×98×101 мм Срок службы: 200-250 циклов "заряд-разряд" при 100% разряде или до 3 лет в буферном режиме. | Уточняйте у менеджера | Уточняйте у менеджера
00-00070547 | TS 1217 | Tantos | Свинцово-кислотный аккумулятор TS 12В, 17А∙ч для резервного электропитания приборов, систем ОПС. Технология AGM. Рабочее напряжение: 12 В, Емкость: 17 А∙ч, Клеммы: Нож F1 (Faston) Вес: 5,1 кг, Габаритный размер 181×77×167 мм Срок службы: 200-250 циклов "заряд-разряд" при 100% разряде или до 3 лет в буферном режиме. | Уточняйте у менеджера | Уточняйте у менеджера
00-00132441 | PTK-BAT-12-1,2 | ПожТехКабель | АКБ 12V - 1,2Ah Свинцово-кислотная аккумуляторная батарея, герметизированная, необслуживаемая с системой рекомбинации газов, размеры ДхШхВ: 97*48*53 мм | 847.86 | 805.47
00-00132442 | PTK-BAT-12-100 | ПожТехКабель | АКБ 12V - 100Ah Свинцово-кислотная аккумуляторная батарея, герметизированная, необслуживаемая с системой рекомбинации газов, размеры ДхШхВ: 328*172*214 мм | 26777.64 | 25438.76
00-00078346 | PTK-BAT-12-12 | ПожТехКабель | 12V - 12Ah Свинцово-кислотная аккумуляторная батарея, герметизированная, необслуживаемая с системой рекомбинации газов, размеры ДхШхВ: 151*99*95 мм | 3300.9 | 3135.86
00-00089568 | PTK-BAT-12-18 | ПожТехКабель | АКБ 12V - 18Ah Свинцово-кислотная аккумуляторная батарея, герметизированная, необслуживаемая с системой рекомбинации газов, размеры ДхШхВ: 180*77*168 мм. | 4693.43 | 4458.76
00-00132443 | PTK-BAT-12-2,3 | ПожТехКабель | 12V - 2,3Ah Свинцово-кислотная аккумуляторная батарея, герметизированная, необслуживаемая с системой рекомбинации газов, размеры ДхШхВ: 178*36*61 мм. | 1023.57 | 972.39
00-00089567 | PTK-BAT-12-26 | ПожТехКабель | 12V - 26Ah Свинцово-кислотная аккумуляторная батарея, герметизированная, необслуживаемая с системой рекомбинации газов, размеры ДхШхВ: 166*175*125 мм | 8116.43 | 7710.61
00-00078349 | PTK-BAT-12-4,5 | ПожТехКабель | 12V - 4,5Ah Свинцово-кислотная аккумуляторная батарея, герметизированная, необслуживаемая с системой рекомбинации газов, размеры ДхШхВ: 91*71*100 мм | 1624.38 | 1543.16
00-00078348 | PTK-BAT-12-40 | ПожТехКабель | 12V - 40Ah Свинцово-кислотная аккумуляторная батарея, герметизированная, необслуживаемая с системой рекомбинации газов, размеры ДхШхВ: 198*166*171 мм | 12553.3 | 11925.64
00-00101365 | PTK-BAT-12-65 | ПожТехКабель | 12V - 65Ah Свинцово-кислотная аккумуляторная батарея, герметизированная, необслуживаемая с системой рекомбинации газов, размеры ДхШхВ: 347*167*178 мм. | 20284.22 | 19270.01
00-00080539 | PTK-BAT-12-7 | ПожТехКабель | 12V - 7Ah Свинцово-кислотная аккумуляторная батарея, герметизированная, необслуживаемая с системой рекомбинации газов, размеры ДхШхВ: 151*66*95 мм. | 1705.33 | 1620.06
00-00013322 | DT 12008 Т13 (АКБ 12-0,8) | Delta | Аккумуляторная батарея, напряжением 12В и емкостью 0.8Ач изготовлена по технологии AGM (с микропористым заполнителем, пропитанным электролитом). Корпус изготовлен из негорючего ABS пластика. Срок службы рассчитан на 3-5 лет работы. Предназначена для работы в режиме постоянного подзаряда (т.н. буферный режим), обладает низким внутренним сопротивлением и саморазрядом. | 940.65 | 940.65
00-00061922 | DT 12008 Т9 (АКБ 12-0,8) | Delta | Аккумуляторная батарея, напряжением 12В и емкостью 0.8Ач изготовлена по технологии AGM (с микропористым заполнителем, пропитанным электролитом). Корпус изготовлен из негорючего ABS пластика. Срок службы рассчитан на 3-5 лет работы. Предназначена для работы в режиме постоянного подзаряда (т.н. буферный режим), обладает низким внутренним сопротивлением и саморазрядом. | 990.11 | 990.11
03-00004263 | DTM 12008 T9 (АКБ 12-0,8) | Delta | Аккумуляторная батарея, напряжением 12В и емкостью 0.8Ач изготовлена по технологии AGM (с микропористым заполнителем, пропитанным электролитом). Корпус изготовлен из негорючего ABS пластика. Срок службы достигает 6 лет. Предназначена для работы в режиме постоянного подзаряда (буферный режим) или в режиме разряд-заряд (циклический режим). Обладает низким внутренним сопротивлением и саморазрядом. | 1105.07 | 1105.07
03-00002104 | DT 12012 (АКБ 12-1,2) | Delta | Аккумуляторная батарея, напряжением 12В и емкостью 1.2Ач изготовлена по технологии AGM (с микропористым заполнителем, пропитанным электролитом). Корпус изготовлен из негорючего ABS пластика. Срок службы рассчитан на 3-5 лет работы. Предназначена для работы в режиме постоянного подзаряда (т.н. буферный режим), обладает низким внутренним сопротивлением и саморазрядом. | 739.01 | 739.01
03-00004264 | DTM 12012 (АКБ 12-1,2) | Delta | Аккумуляторная батарея, напряжением 12В и емкостью 1.2Ач изготовлена по технологии AGM (с микропористым заполнителем, пропитанным электролитом). Корпус изготовлен из негорючего ABS пластика. Срок службы достигает 6 лет. Предназначена для работы в режиме постоянного подзаряда (буферный режим) или в режиме разряд-заряд (циклический режим). Обладает низким внутренним сопротивлением и саморазрядом. | 1114.03 | 1114.03
00-00060521 | FORS 12012 (АКБ 12-1,2) (красный корпус) | ETALON | Аккумулятор является стационарным свинцово-кислотным необслуживаемым и изготовлен по технологии AGM. Серия FORS спроектирована под применение в охранных и пожарных системах, системах освещения, контроля и доступа персонала. Отличительная особенность – высокое качество и оптимальная цена для этого целевого использования. | 741 | 612.23
00-00048254 | FS 12012 (АКБ 12-1,2) | ETALON | Аккумулятор является стационарным свинцово-кислотным необслуживаемым и изготовлен по технологии AGM. Бюджетная серия FS спроектирована под применение в охранных и пожарных системах, системах освещения, контроля и доступа персонала. | 488.33 | 425.16
03-00001093 | SF 12012 (АКБ 12-1,2) | SECURITY FORCE | Аккумуляторная батарея, напряжением 12В и емкостью 1.2Ач. Технология AGM позволяет рекомбинировать 99% выделяемого газа. Нет ограничений на воздушные перевозки. Соответствие требованиям UL. Эксплуатация в любом положении. Легированные кальцием свинцовые пластины обеспечивают высокую плотность энергии. Продолжительный срок службы. Необслуживаемые. Не требует долива дистиллята. Низкий саморазряд. Корпус аккумулятора выполнен из пластика ABS, не поддерживающего горение. Срок службы достигает 3-5 года. | 612.52 | 612.52
00-00084544 | BT 12012 (АКБ 12-1.2) | BattBee | Аккумуляторная батарея, напряжением 12В и емкостью 1,2Ач. | 4.96 | 4.96
00-00087523 | UPS12580 F2 (АКБ 12-10,5) | CSB | Аккумуляторная батарея, напряжением 12В и емкостью 10,5Ач, для эксплуатации в режиме высоких токов при коротком времени разряда. Ее особенности - высокая энергоемкость и небольшие габаритные размеры. Срок службы: до 5 лет в буферном режиме или более 260 циклов заряда-разряда в циклическом режиме при 100% разряде. | Уточняйте у менеджера | Уточняйте у менеджера
03-00008400 | GP121000 (АКБ 12-100) | CSB | Аккумуляторная батарея, напряжением 12В и емкостью 100Ач, общего применения со сроком службы 5 лет в буферном режиме или более 260 циклов заряда-разряда в циклическом режиме при 100% разряде. Как и все батареи CSB, она перезаряжаемая, высокоэффективная и не требующая обслуживания. | Уточняйте у менеджера | Уточняйте у менеджера
00-00087499 | GPL121000 (АКБ 12-100) | CSB | Аккумуляторная батарея, напряжением 12В и емкостью 100Ач, общего применения со сроком службы 10 лет (10-12 лет при 20°С по классификации Eurobat) в буферном режиме или более 260 циклов заряда-разряда в циклическом режиме при 100% разряде. Как и все батареи CSB, она перезаряжаемая, высокоэффективная и не требующая обслуживания. | Уточняйте у менеджера | Уточняйте у менеджера
00-00066042 | CGD 12100 (АКБ 12-100) | Delta | Аккумуляторная батарея, напряжением 12В и емкостью 100Ач, герметизированная, необслуживаемая свинцово-кислотная, изготовлена по технологии AGM. В составе активной массы используется карбоновое добавление в виде графена, что обеспечивает устойчивость аккумуляторов Delta CGD к глубоким разрядам и высокую температурную стабильность при неблагоприятных условиях работы. Данная серия также отличается повышенным числом циклов заряда/разряда, и продолжительностью работы в тяжелых режимах систем на базе возобновляемых источников энергии. Аккумуляторы предназначены для работы как в буферном, так и в циклическом режимах. Рекомендуются для применения в автономных энергосистемах, а также совместно с системами на базе альтернативных источников энергии. | 39218.92 | 39218.92
03-00001550 | DT 12100 (АКБ 12-100) | Delta | Аккумуляторная батарея, напряжением 12В и емкостью 100Ач изготовлена по технологии AGM (с микропористым заполнителем, пропитанным электролитом). Корпус изготовлен из негорючего ABS пластика. Срок службы рассчитан на 7-10 лет работы. Предназначена для работы в режиме постоянного подзаряда (т.н. буферный режим), обладает низким внутренним сопротивлением и саморазрядом. | 23460.11 | 23460.11
00-00064295 | GEL 12-100 (АКБ 12-100) | Delta | Аккумуляторная батарея, напряжением 12В и емкостью 100Ач, изготовлена по технологии AGM+GEL: combined AGM and GEL technology, и оснащена встроенным контроллером и LСD-дисплеем, на котором отображается статус работы АКБ: показатели напряжения, уровня заряда и продолжительности эксплуатации. В случае низкого напряжения срабатывает сигнал оповещения. Под крышкой аккумулятора имеются дополнительные контейнеры со специализированным раствором, долив которого позволяет продлить срок службы батареи на 15-30%. Аккумуляторы предназначены для работы как в буферном, так и в циклическом режимах. Рекомендуются для применения в автономных энергосистемах, а также совместно с системами на базе альтернативных источников энергии. | 32299.8 | 32299.8
00-00024514 | GX 12-100 (АКБ 12-100) | Delta | Аккумуляторная батарея, напряжением 12В и емкостью 100Ач, свинцово-кислотная, изготовлена по технологии GEL. В качестве электролита используется загущенная серная кислота в виде геля, что обеспечивает устойчивость аккумуляторов Delta GX к глубоким разрядам и высокую температурную стабильность. Предназначена для работы как в буферном, так и в циклическом режимах. | 36055.04 | 36055.04
00-00028788 | HR 12-100 (АКБ 12-100) | Delta | Аккумуляторная батарея, напряжением 12В и емкостью 100Ач изготовлена по технологии AGM (с микропористым заполнителем, пропитанным электролитом). Корпус изготовлен из негорючего ABS пластика. Срок службы достигает 10-12 лет. Аккумулятор относится к линейке DELTA UPS series и предназначен для работы в системах бесперебойного питания (ИБП), системах связи, ЦОД. Обладает низким внутренним сопротивлением и высокой плотностью энергии. | 34448.21 | 34448.21
00-00083673 | AHRX 12-500W (АКБ 12-100) | ETALON | Аккумулятор является стационарным свинцово-кислотным необслуживаемым и изготовлен по технологии AGM. Серия спроектирована под применение в мощных источниках бесперебойного питания. Отличительная особенность – высокая надежность, устойчивость работы при циклическом режиме, превосходные разрядные характеристики на коротких временах разряда. | Уточняйте у менеджера | Уточняйте у менеджера
00-00083690 | CHRL 12-100 (АКБ 12-100) | ETALON | Аккумулятор является стационарным свинцово-кислотным необслуживаемым и изготовлен по технологии AGM. Серия спроектирована под применение в источниках бесперебойного питания. Отличительная особенность – повышенные разрядные характеристики. | Уточняйте у менеджера | Уточняйте у менеджера
00-00076414 | FORS 12100 (АКБ 12-100) (красный корпус) | ETALON | Аккумулятор является стационарным свинцово-кислотным необслуживаемым и изготовлен по технологии AGM. Серия FORS спроектирована под применение в охранных и пожарных системах, системах освещения, контроля и доступа персонала. Отличительная особенность – высокое качество и оптимальная цена для этого целевого использования. | 21966.75 | 19132.33
00-00048263 | FS 12100 (АКБ 12-100) | ETALON | Аккумулятор является стационарным свинцово-кислотным необслуживаемым и изготовлен по технологии AGM. Бюджетная серия FS спроектирована под применение в охранных и пожарных системах, системах освещения, контроля и доступа персонала. | 15202.2 | 13240.79
00-00116496 | FTE 12-100 (АКБ 12-100) | ETALON | Является фронт-терминальной свинцово-кислотной аккумуляторной батарей, изготовленной по технологии AGM, класс VRLA. Серия спроектирована под применение в мощных источниках бесперебойного питания. Отличительная особенность – высокая надежность, устойчивость работы при циклическом режиме, превосходные разрядные характеристики на коротких временах разряда. | Уточняйте у менеджера | Уточняйте у менеджера
00-00132530 | FTE 12-100 PRO X (АКБ 12-100) | ETALON | Является фронт-терминальной свинцово-кислотной аккумуляторной батарей, изготовленной по технологии AGM, класс VRLA. Серия F.ETALON спроектирована под применение в мощных источниках бесперебойного питания. Отличительная особенность – высокая надежность, устойчивость работы при циклическом режиме, превосходные разрядные характеристики на коротких временах разряда. | Уточняйте у менеджера | Уточняйте у менеджера
00-00083676 | GL 12-100 (АКБ 12-100) | ETALON | Аккумулятор является стационарным свинцово-кислотным необслуживаемым и изготовлен по технологии GEL . Серия спроектирована под применение в мощных источниках бесперебойного питания. Отличительная особенность – высокая надежность, устойчивость работы при циклическом режиме, превосходные разрядные характеристики на коротких временах разряда. | Уточняйте у менеджера | Уточняйте у менеджера
00-00031164 | DTM 12100 I (АКБ 12-100) | Delta | Аккумуляторная батарея, напряжением 12В и емкостью 100Ач изготовлена по технологии AGM (с микропористым заполнителем, пропитанным электролитом). Корпус изготовлен из негорючего ABS пластика. Срок службы достигает 12 лет. Предназначена для работы в режиме постоянного подзаряда (буферный режим) или в режиме разряд-заряд (циклический режим). Обладает низким внутренним сопротивлением и саморазрядом. | Уточняйте у менеджера | Уточняйте у менеджера
00-00013334 | DTM 12100 L (АКБ 12-100) | Delta | Аккумуляторная батарея, напряжением 12В и емкостью 100Ач изготовлена по технологии AGM (с микропористым заполнителем, пропитанным электролитом). Корпус изготовлен из негорючего ABS пластика. Срок службы достигает 12 лет. Предназначена для работы в режиме постоянного подзаряда (буферный режим) или в режиме разряд-заряд (циклический режим). Обладает низким внутренним сопротивлением и саморазрядом. | 28773.55 | 28773.55
00-00066052 | FT 12-100 M (АКБ 12-100) | Delta | Аккумуляторная батарея, напряжением 12В и емкостью 100Ач изготовлена по технологии AGM (с микропористым заполнителем, пропитанным электролитом). Конструкция оптимизирована для установки в 19" и 23" шкафы и стойки. Изготовлен из негорючего ABS пластика. Срок службы аккумулятора достигает 10-12 лет. Предназначена для работы в режиме постоянного подзаряда (буферный режим) или в режиме разряд-заряд (циклический режим). | 30924.94 | 30924.94
00-00013314 | SF 12100 (АКБ 12-100) | SECURITY FORCE | Аккумуляторная батарея, напряжением 12В и емкостью 100Ач. Технология AGM позволяет рекомбинировать 99% выделяемого газа. Нет ограничений на воздушные перевозки. Соответствие требованиям UL. Эксплуатация в любом положении. Легированные кальцием свинцовые пластины обеспечивают высокую плотность энергии. Продолжительный срок службы. Необслуживаемые. Не требует долива дистиллята. Низкий саморазряд. Корпус аккумулятора выполнен из пластика ABS, не поддерживающего горение. Срок службы достигает 8 лет. | 19321.82 | 19321.82
00-00066061 | CX-12100 (АКБ 12-100) | Восток | Аккумуляторная батарея, напряжением 12В и емкостью 100Ач, свинцово-кислотная, предназначена для использования в системах электропитания на основе возобновляемых источников энергии, в т.ч. солнечной и ветроэнергетики, автономных системах энергоснабжения. Является герметизированной и необслуживаемой, со сроком службы в буферном режиме 10 лет. Изготовлена по технологии GEL: при производстве в качестве электролита используется композитный гель (загущенный в гель раствор серной кислоты), что обеспечивает высокую устойчивость батарей к глубоким разрядам (оптимальны при эксплуатации в циклическом режиме) и стабильную работу в условии перепадов температуры окружающей среды. | Уточняйте у менеджера | Уточняйте у менеджера
00-00074913 | СК-12100 (АКБ 12-100) | Восток | Аккумуляторная батарея, напряжением 12В и емкостью 100Ач, изготовлена по AGM технологии (электролит, абсорбированный в стекловолоконном сепараторе), является герметизированными и необслуживаемыми, со сроком службы 10 лет. Обладает высокими разрядными и эксплуатационными характеристиками благодаря использованию в составе электролита и намазной пасты специальных добавок, препятствующих коррозии и замедляющих процесс старения. Предназначена для использования в системах бесперебойного питания, резервного энергоснабжения, автономных энергосистемах. | Уточняйте у менеджера | Уточняйте у менеджера
00-00066023 | HRL 12-100 Х (АКБ 12-100) | Delta | Аккумуляторная батарея, напряжением 12В и емкостью 100Ач, изготавливается по технологии AGM (электролит, абсорбированный в стекловолоконном сепараторе). Благодаря применению современных технологий при производстве, аккумуляторы демонстрируют высокую устойчивость при работе и высочайшее качество исполнения. Серия HRL-X относится к линейке DELTA UPS series, разработанной специально для использования в мощных системах бесперебойного питания ЦОД, систем связи и иных ответственных системах. Серия отличается повышенной надежностью и имеет срок службы до 12 лет. | 34439.25 | 34439.25
00-00116497 | FTE 12-105 (АКБ 12-105) | ETALON | Является фронт-терминальной свинцово-кислотной аккумуляторной батарей, изготовленной по технологии AGM, класс VRLA. Серия спроектирована под применение в мощных источниках бесперебойного питания. Отличительная особенность – высокая надежность, устойчивость работы при циклическом режиме, превосходные разрядные характеристики на коротких временах разряда. | Уточняйте у менеджера | Уточняйте у менеджера
00-00132531 | FTE 12-105 PRO X (АКБ 12-105) | ETALON | Является фронт-терминальной свинцово-кислотной аккумуляторной батарей, изготовленной по технологии AGM, класс VRLA. Серия F.ETALON спроектирована под применение в мощных источниках бесперебойного питания. Отличительная особенность – высокая надежность, устойчивость работы при циклическом режиме, превосходные разрядные характеристики на коротких временах разряда. | Уточняйте у менеджера | Уточняйте у менеджера
00-00066053 | FT 12-105 M (АКБ 12-105) | Delta | Аккумуляторная батарея, напряжением 12В и емкостью 105Ач изготовлена по технологии AGM (с микропористым заполнителем, пропитанным электролитом). Конструкция оптимизирована для установки в 19" и 23" шкафы и стойки. Изготовлен из негорючего ABS пластика. Срок службы аккумулятора достигает 10-12 лет. Предназначена для работы в режиме постоянного подзаряда (буферный режим) или в режиме разряд-заряд (циклический режим). | 34370.56 | 34370.56
00-00084548 | BT 1212 (АКБ 12-12) | BattBee | Аккумуляторная батарея, напряжением 12В и емкостью 12Ач. | 18.14 | 18.14
00-00036140 | GP12120 F2 (АКБ 12-12) | CSB | Аккумуляторная батарея, напряжением 12В и емкостью 12Ач, общего применения со сроком службы 5 лет в буферном режиме или более 260 циклов заряда-разряда в циклическом режиме при 100% разряде. Как и все батареи CSB, она перезаряжаемая, высокоэффективная и не требующая обслуживания. | Уточняйте у менеджера | Уточняйте у менеджера
00-00036139 | GP12120 (АКБ 12-12) | CSB | Аккумуляторная батарея, напряжением 12В и емкостью 12Ач, общего применения со сроком службы 5 лет в буферном режиме или более 260 циклов заряда-разряда в циклическом режиме при 100% разряде. Как и все батареи CSB, она перезаряжаемая, высокоэффективная и не требующая обслуживания. | Уточняйте у менеджера | Уточняйте у менеджера
00-00087491 | GPL12120 F2 (АКБ 12-12) | CSB | Аккумуляторная батарея, напряжением 12В и емкостью 12Ач, общего применения со сроком службы 8 лет (10-12 лет при 20°С по классификации Eurobat) в буферном режиме или более 260 циклов заряда-разряда в циклическом режиме при 100% разряде. Как и все батареи CSB, она перезаряжаемая, высокоэффективная и не требующая обслуживания. | Уточняйте у менеджера | Уточняйте у менеджера
00-00066043 | CGD 1212 (АКБ 12-12) | Delta | Аккумуляторная батарея, напряжением 12В и емкостью 12Ач, герметизированная, необслуживаемая свинцово-кислотная, изготовлена по технологии AGM. В составе активной массы используется карбоновое добавление в виде графена, что обеспечивает устойчивость аккумуляторов Delta CGD к глубоким разрядам и высокую температурную стабильность при неблагоприятных условиях работы. Данная серия также отличается повышенным числом циклов заряда/разряда, и продолжительностью работы в тяжелых режимах систем на базе возобновляемых источников энергии. Аккумуляторы предназначены для работы как в буферном, так и в циклическом режимах. Рекомендуются для применения в автономных энергосистемах, а также совместно с системами на базе альтернативных источников энергии. | 5859.84 | 5859.84
03-00000564 | DT 1212 (АКБ 12-12) | Delta | Аккумуляторная батарея, напряжением 12В и емкостью 12Ач изготовлена по технологии AGM (с микропористым заполнителем, пропитанным электролитом). Корпус изготовлен из негорючего ABS пластика. Срок службы рассчитан на 3-5 лет работы. Предназначена для работы в режиме постоянного подзаряда (т.н. буферный режим), обладает низким внутренним сопротивлением и саморазрядом. | 2890.43 | 2890.43
03-00001726 | DTM 1212 (АКБ 12-12) | Delta | Аккумуляторная батарея, напряжением 12В и емкостью 12Ач изготовлена по технологии AGM (с микропористым заполнителем, пропитанным электролитом). Корпус изготовлен из негорючего ABS пластика. Срок службы достигает 6 лет. Предназначена для работы в режиме постоянного подзаряда (буферный режим) или в режиме разряд-заряд (циклический режим). Обладает низким внутренним сопротивлением и саморазрядом. | 3815.96 | 3815.96
00-00023220 | GX 12-12 (АКБ 12-12) | Delta | Аккумуляторная батарея, напряжением 12В и емкостью 12Ач, свинцово-кислотная, изготовлена по технологии GEL. В качестве электролита используется загущенная серная кислота в виде геля, что обеспечивает устойчивость аккумуляторов Delta GX к глубоким разрядам и высокую температурную стабильность. Предназначена для работы как в буферном, так и в циклическом режимах. | 5437.72 | 5437.72
00-00029861 | HR 12-12 (АКБ 12-12) | Delta | Аккумуляторная батарея, напряжением 12В и емкостью 12Ач изготовлена по технологии AGM (с микропористым заполнителем, пропитанным электролитом). Корпус изготовлен из негорючего ABS пластика. Срок службы достигает 8 лет. Аккумулятор относится к линейке DELTA UPS series и предназначен для работы в системах бесперебойного питания (ИБП), системах связи, ЦОД. Обладает низким внутренним сопротивлением и высокой плотностью энергии. | 4146.49 | 4146.49
00-00083670 | AHRX 12-12-52W (АКБ 12-12) | ETALON | Аккумулятор является стационарным свинцово-кислотным необслуживаемым и изготовлен по технологии AGM. Серия спроектирована под применение в мощных источниках бесперебойного питания. Отличительная особенность – высокая надежность, устойчивость работы при циклическом режиме, превосходные разрядные характеристики на коротких временах разряда. | Уточняйте у менеджера | Уточняйте у менеджера
00-00083686 | CHR 12-12 (АКБ 12-12) | ETALON | Аккумулятор является стационарным свинцово-кислотным необслуживаемым и изготовлен по технологии AGM. Серия спроектирована под применение в источниках бесперебойного питания. Отличительная особенность – повышенные разрядные характеристики. | Уточняйте у менеджера | Уточняйте у менеджера
00-00076488 | FORS 1212 (АКБ 12-12) (красный корпус) | ETALON | Аккумулятор является стационарным свинцово-кислотным необслуживаемым и изготовлен по технологии AGM. Серия FORS спроектирована под применение в охранных и пожарных системах, системах освещения, контроля и доступа персонала. Отличительная особенность – высокое качество и оптимальная цена для этого целевого использования. | 3125.96 | 2504.01
00-00048258 | FS 1212 (АКБ 12-12) | ETALON | Аккумулятор является стационарным свинцово-кислотным необслуживаемым и изготовлен по технологии AGM. Бюджетная серия FS спроектирована под применение в охранных и пожарных системах, системах освещения, контроля и доступа персонала. | 1659.35 | 1445.55
00-00116490 | GL 12-12 (АКБ 12-12) | ETALON | Аккумулятор является стационарным свинцово-кислотным необслуживаемым и изготовлен по технологии GEL . Серия спроектирована под применение в мощных источниках бесперебойного питания. Отличительная особенность – высокая надежность, устойчивость работы при циклическом режиме, превосходные разрядные характеристики на коротких временах разряда. | Уточняйте у менеджера | Уточняйте у менеджера
03-00000853 | SF 1212 (АКБ 12-12) | SECURITY FORCE | Аккумуляторная батарея, напряжением 12В и емкостью 12Ач. Технология AGM позволяет рекомбинировать 99% выделяемого газа. Нет ограничений на воздушные перевозки. Соответствие требованиям UL. Эксплуатация в любом положении. Легированные кальцием свинцовые пластины обеспечивают высокую плотность энергии. Продолжительный срок службы. Необслуживаемые. Не требует долива дистиллята. Низкий саморазряд. Корпус аккумулятора выполнен из пластика ABS, не поддерживающего горение. Срок службы достигает 3-5 года. | 2264.6 | 2264.6
00-00058061 | HR 12-51W (АКБ 12-12) | Delta | Аккумуляторная батарея, напряжением 12В и емкостью 12Ач изготовлена по технологии AGM (с микропористым заполнителем, пропитанным электролитом). Корпус изготовлен из негорючего ABS пластика. Срок службы аккумулятора достигает 8 лет. Относится к линейке DELTA UPS series и предназначена для работы в системах бесперебойного питания (ИБП), системах связи, ЦОД. Обладает низким внутренним сопротивлением и высокой энергоотдачей. | 4752.78 | 4752.78
00-00074905 | СК-1212 (АКБ 12-12) | Восток | Аккумуляторная батарея, напряжением 12В и емкостью 12Ач, изготовлена по AGM технологии (электролит, абсорбированный в стекловолоконном сепараторе), является герметизированными и необслуживаемыми, со сроком службы 5 лет. Обладает высокими разрядными и эксплуатационными характеристиками благодаря использованию в составе электролита и намазной пасты специальных добавок, препятствующих коррозии и замедляющих процесс старения. Предназначена для использования в системах бесперебойного питания, резервного энергоснабжения, автономных энергосистемах. | Уточняйте у менеджера | Уточняйте у менеджера
00-00066024 | HRL 12-12 Х (АКБ 12-12) | Delta | Аккумуляторная батарея, напряжением 12В и емкостью 12Ач, изготавливается по технологии AGM (электролит, абсорбированный в стекловолоконном сепараторе). Благодаря применению современных технологий при производстве, аккумуляторы демонстрируют высокую устойчивость при работе и высочайшее качество исполнения. Серия HRL-X относится к линейке DELTA UPS series, разработанной специально для использования в мощных системах бесперебойного питания ЦОД, систем связи и иных ответственных системах. Серия отличается повышенной надежностью и имеет срок службы до 12 лет. | 4700.02 | 4700.02
00-00087503 | HR1251W F2 (АКБ 12-12,5) | CSB | Аккумуляторная батарея, напряжением 12В и емкостью 12,5Ач, с высокой энергоемкостью. Особенная кристаллическая решетка электродов позволила увеличить на 20% отдаваемую мощность по сравнению с батареями других серий. Она разработана для эксплуатации в режиме высоких токов разряда при коротком времени разряда. Срок службы: 5 лет в буферном режиме или более 260 циклов заряда-разряда в циклическом режиме при 100% разряде. | Уточняйте у менеджера | Уточняйте у менеджера
00-00087515 | HRL1250W F2 FR (АКБ 12-12,5) | CSB | Аккумуляторная батарея, напряжением 12В и емкостью 12,5Ач. Герметизированная, выполненная по технологии AGM, общего применения со сроком службы более 8 лет в буферном режиме (10/12 лет при 20°С по классификации Eurobat) или 260 циклов заряда-разряда в циклическом режиме при 100% разряде. Эти высокоэффективные перезаряжаемые батареи не требуют обслуживания в течение всего срока службы. Основные области применения: источники бесперебойного питания (UPS), охранные и пожарные системы безопасности, оборудование электросвязи, аварийное освещение, электроинструмент, телеметрическое, портативное измерительное, контрольное и другое оборудование. | Уточняйте у менеджера | Уточняйте у менеджера
00-00087514 | HRL1250W F2 (АКБ 12-12,5) | CSB | Аккумуляторная батарея, напряжением 12В и емкостью 12,5Ач. Герметизированная, выполненная по технологии AGM, общего применения со сроком службы более 8 лет в буферном режиме (10/12 лет при 20°С по классификации Eurobat) или 260 циклов заряда-разряда в циклическом режиме при 100% разряде. Эти высокоэффективные перезаряжаемые батареи не требуют обслуживания в течение всего срока службы. Основные области применения: источники бесперебойного питания (UPS), охранные и пожарные системы безопасности, оборудование электросвязи, аварийное освещение, электроинструмент, телеметрическое, портативное измерительное, контрольное и другое оборудование. | Уточняйте у менеджера | Уточняйте у менеджера
00-00013323 | DT 12120 (АКБ 12-120) | Delta | Аккумуляторная батарея, напряжением 12В и емкостью 120Ач изготовлена по технологии AGM (с микропористым заполнителем, пропитанным электролитом). Корпус изготовлен из негорючего ABS пластика. Срок службы рассчитан на 7-10 лет работы. Предназначена для работы в режиме постоянного подзаряда (т.н. буферный режим), обладает низким внутренним сопротивлением и саморазрядом. | 24835.41 | 24835.41
00-00066020 | GEL 12-120 (АКБ 12-120) | Delta | Аккумуляторная батарея, напряжением 12В и емкостью 120Ач, изготовлена по технологии AGM+GEL: combined AGM and GEL technology, и оснащена встроенным контроллером и LСD-дисплеем, на котором отображается статус работы АКБ: показатели напряжения, уровня заряда и продолжительности эксплуатации. В случае низкого напряжения срабатывает сигнал оповещения. Под крышкой аккумулятора имеются дополнительные контейнеры со специализированным раствором, долив которого позволяет продлить срок службы батареи на 15-30%. Аккумуляторы предназначены для работы как в буферном, так и в циклическом режимах. Рекомендуются для применения в автономных энергосистемах, а также совместно с системами на базе альтернативных источников энергии. | 41961.67 | 41961.67
03-00011462 | GX 12-120 (АКБ 12-120) | Delta | Аккумуляторная батарея, напряжением 12В и емкостью 120Ач, свинцово-кислотная, изготовлена по технологии GEL. В качестве электролита используется загущенная серная кислота в виде геля, что обеспечивает устойчивость аккумуляторов Delta GX к глубоким разрядам и высокую температурную стабильность. Предназначена для работы как в буферном, так и в циклическом режимах. | 45687.04 | 45687.04
00-00116488 | AHRX 12-550W (АКБ 12-120) | ETALON | Аккумулятор является стационарным свинцово-кислотным необслуживаемым и изготовлен по технологии AGM. Серия спроектирована под применение в мощных источниках бесперебойного питания. Отличительная особенность – высокая надежность, устойчивость работы при циклическом режиме, превосходные разрядные характеристики на коротких временах разряда. | Уточняйте у менеджера | Уточняйте у менеджера
00-00031165 | DTM 12120 I (АКБ 12-120) | Delta | Аккумуляторная батарея, напряжением 12В и емкостью 120Ач изготовлена по технологии AGM (с микропористым заполнителем, пропитанным электролитом). Корпус изготовлен из негорючего ABS пластика. Срок службы достигает 12 лет. Предназначена для работы в режиме постоянного подзаряда (буферный режим) или в режиме разряд-заряд (циклический режим). Обладает низким внутренним сопротивлением и саморазрядом. | Уточняйте у менеджера | Уточняйте у менеджера
03-00009291 | DTM 12120 L (АКБ 12-120) | Delta | Аккумуляторная батарея, напряжением 12В и емкостью 120Ач изготовлена по технологии AGM (с микропористым заполнителем, пропитанным электролитом). Корпус изготовлен из негорючего ABS пластика. Срок службы достигает 12 лет. Предназначен для работы в режиме постоянного подзаряда (буферный режим) или в режиме разряд-заряд (циклический режим). Обладает низким внутренним сопротивлением и саморазрядом. | 34005.19 | 34005.19
03-00013143 | SF 12120 (АКБ 12-120) | SECURITY FORCE | Аккумуляторная батарея, напряжением 12В и емкостью 120Ач. Технология AGM позволяет рекомбинировать 99% выделяемого газа. Нет ограничений на воздушные перевозки. Соответствие требованиям UL. Эксплуатация в любом положении. Легированные кальцием свинцовые пластины обеспечивают высокую плотность энергии. Продолжительный срок службы. Необслуживаемые. Не требует долива дистиллята. Низкий саморазряд. Корпус аккумулятора выполнен из пластика ABS, не поддерживающего горение. Срок службы достигает 8 лет. | 22182.76 | 22182.76
00-00089483 | CX-12120 (АКБ 12-120) | Восток | Аккумуляторная батарея, напряжением 12В и емкостью 120Ач, свинцово-кислотная, предназначена для использования в системах электропитания на основе возобновляемых источников энергии, в т.ч. солнечной и ветроэнергетики, автономных системах энергоснабжения. Является герметизированной и необслуживаемой, со сроком службы в буферном режиме 10 лет. Изготовлена по технологии GEL: при производстве в качестве электролита используется композитный гель (загущенный в гель раствор серной кислоты), что обеспечивает высокую устойчивость батарей к глубоким разрядам (оптимальны при эксплуатации в циклическом режиме) и стабильную работу в условии перепадов температуры окружающей среды. | Уточняйте у менеджера | Уточняйте у менеджера
00-00116498 | FTE 12-125 (АКБ 12-125) | ETALON | Является фронт-терминальной свинцово-кислотной аккумуляторной батарей, изготовленной по технологии AGM, класс VRLA. Серия спроектирована под применение в мощных источниках бесперебойного питания. Отличительная особенность – высокая надежность, устойчивость работы при циклическом режиме, превосходные разрядные характеристики на коротких временах разряда. | Уточняйте у менеджера | Уточняйте у менеджера
00-00132532 | FTE 12-125 PRO X (АКБ 12-125) | ETALON | Является фронт-терминальной свинцово-кислотной аккумуляторной батарей, изготовленной по технологии AGM, класс VRLA. Серия F.ETALON спроектирована под применение в мощных источниках бесперебойного питания. Отличительная особенность – высокая надежность, устойчивость работы при циклическом режиме, превосходные разрядные характеристики на коротких временах разряда. | Уточняйте у менеджера | Уточняйте у менеджера
00-00066054 | FT 12-125 M (АКБ 12-125) | Delta | Аккумуляторная батарея, напряжением 12В и емкостью 125Ач изготовлена по технологии AGM (с микропористым заполнителем, пропитанным электролитом). Конструкция оптимизирована для установки в 19" и 23" шкафы и стойки. Изготовлен из негорючего ABS пластика. Срок службы аккумулятора достигает 10-12 лет. Предназначена для работы в режиме постоянного подзаряда (буферный режим) или в режиме разряд-заряд (циклический режим). | 37398.04 | 37398.04
00-00083674 | AHRX 12-630W (АКБ 12-140) | ETALON | Аккумулятор является стационарным свинцово-кислотным необслуживаемым и изготовлен по технологии AGM. Серия спроектирована под применение в мощных источниках бесперебойного питания. Отличительная особенность – высокая надежность, устойчивость работы при циклическом режиме, превосходные разрядные характеристики на коротких временах разряда. | Уточняйте у менеджера | Уточняйте у менеджера
00-00074915 | СК-12140 (АКБ 12-140) | Восток | Аккумуляторная батарея, напряжением 12В и емкостью 140Ач, изготовлена по AGM технологии (электролит, абсорбированный в стекловолоконном сепараторе), является герметизированными и необслуживаемыми, со сроком службы 10 лет. Обладает высокими разрядными и эксплуатационными характеристиками благодаря использованию в составе электролита и намазной пасты специальных добавок, препятствующих коррозии и замедляющих процесс старения. Предназначена для использования в системах бесперебойного питания, резервного энергоснабжения, автономных энергосистемах. | Уточняйте у менеджера | Уточняйте у менеджера
00-00066026 | HRL 12-140 Х (АКБ 12-140) | Delta | Аккумуляторная батарея, напряжением 12В и емкостью 140Ач, изготавливается по технологии AGM (электролит, абсорбированный в стекловолоконном сепараторе). Благодаря применению современных технологий при производстве, аккумуляторы демонстрируют высокую устойчивость при работе и высочайшее качество исполнения. Серия HRL-X относится к линейке DELTA UPS series, разработанной специально для использования в мощных системах бесперебойного питания ЦОД, систем связи и иных ответственных системах. Серия отличается повышенной надежностью и имеет срок службы до 12 лет. | 46790.12 | 46790.12
00-00066021 | GEL 12-15 (АКБ 12-15) | Delta | Аккумуляторная батарея, напряжением 12В и емкостью 15Ач, изготовлена по технологии AGM+GEL: combined AGM and GEL technology, и оснащена встроенным контроллером и LСD-дисплеем, на котором отображается статус работы АКБ: показатели напряжения, уровня заряда и продолжительности эксплуатации. В случае низкого напряжения срабатывает сигнал оповещения. Под крышкой аккумулятора имеются дополнительные контейнеры со специализированным раствором, долив которого позволяет продлить срок службы батареи на 15-30%. Аккумуляторы предназначены для работы как в буферном, так и в циклическом режимах. Рекомендуются для применения в автономных энергосистемах, а также совместно с системами на базе альтернативных источников энергии. | 4737.85 | 4737.85
00-00030869 | HR 12-15 (АКБ 12-15) | Delta | Аккумуляторная батарея, напряжением 12В и емкостью 15Ач изготовлена по технологии AGM (с микропористым заполнителем, пропитанным электролитом). Корпус изготовлен из негорючего ABS пластика. Срок службы достигает 8 лет. Аккумулятор относится к линейке DELTA UPS series и предназначен для работы в системах бесперебойного питания (ИБП), системах связи, ЦОД. Обладает низким внутренним сопротивлением и высокой плотностью энергии. | 5518.36 | 5518.36
00-00013324 | DT 12150 (АКБ 12-150) | Delta | Аккумуляторная батарея, напряжением 12В и емкостью 150Ач изготовлена по технологии AGM (с микропористым заполнителем, пропитанным электролитом). Корпус изготовлен из негорючего ABS пластика. Срок службы рассчитан на 7-10 лет работы. Предназначена для работы в режиме постоянного подзаряда (т.н. буферный режим), обладает низким внутренним сопротивлением и саморазрядом. | 35735.15 | 35735.15
00-00059526 | GEL 12-150 (АКБ 12-150) | Delta | Аккумуляторная батарея, напряжением 12В и емкостью 150Ач, изготовлена по технологии AGM+GEL: combined AGM and GEL technology, и оснащена встроенным контроллером и LСD-дисплеем, на котором отображается статус работы АКБ: показатели напряжения, уровня заряда и продолжительности эксплуатации. В случае низкого напряжения срабатывает сигнал оповещения. Под крышкой аккумулятора имеются дополнительные контейнеры со специализированным раствором, долив которого позволяет продлить срок службы батареи на 15-30%. Аккумуляторы предназначены для работы как в буферном, так и в циклическом режимах. Рекомендуются для применения в автономных энергосистемах, а также совместно с системами на базе альтернативных источников энергии. | 53520.07 | 53520.07
00-00066046 | GX 12-150 (АКБ 12-150) | Delta | Аккумуляторная батарея, напряжением 12В и емкостью 150Ач, свинцово-кислотная, изготовлена по технологии GEL. В качестве электролита используется загущенная серная кислота в виде геля, что обеспечивает устойчивость аккумуляторов Delta GX к глубоким разрядам и высокую температурную стабильность. Предназначена для работы как в буферном, так и в циклическом режимах. | 55634.63 | 55634.63
00-00083675 | AHRX 12-670W (АКБ 12-150) | ETALON | Аккумулятор является стационарным свинцово-кислотным необслуживаемым и изготовлен по технологии AGM. Серия спроектирована под применение в мощных источниках бесперебойного питания. Отличительная особенность – высокая надежность, устойчивость работы при циклическом режиме, превосходные разрядные характеристики на коротких временах разряда. | Уточняйте у менеджера | Уточняйте у менеджера
00-00116499 | FTE 12-150 (АКБ 12-150) | ETALON | Является фронт-терминальной свинцово-кислотной аккумуляторной батарей, изготовленной по технологии AGM, класс VRLA. Серия спроектирована под применение в мощных источниках бесперебойного питания. Отличительная особенность – высокая надежность, устойчивость работы при циклическом режиме, превосходные разрядные характеристики на коротких временах разряда. | Уточняйте у менеджера | Уточняйте у менеджера
00-00132533 | FTE 12-150 PRO X (АКБ 12-150) | ETALON | Является фронт-терминальной свинцово-кислотной аккумуляторной батарей, изготовленной по технологии AGM, класс VRLA. Серия F.ETALON спроектирована под применение в мощных источниках бесперебойного питания. Отличительная особенность – высокая надежность, устойчивость работы при циклическом режиме, превосходные разрядные характеристики на коротких временах разряда. | Уточняйте у менеджера | Уточняйте у менеджера
00-00116493 | GL 12-150 (АКБ 12-150) | ETALON | Аккумулятор является стационарным свинцово-кислотным необслуживаемым и изготовлен по технологии GEL . Серия спроектирована под применение в мощных источниках бесперебойного питания. Отличительная особенность – высокая надежность, устойчивость работы при циклическом режиме, превосходные разрядные характеристики на коротких временах разряда. | Уточняйте у менеджера | Уточняйте у менеджера
00-00031166 | DTM 12150 I (АКБ 12-150) | Delta | Аккумуляторная батарея, напряжением 12В и емкостью 150Ач изготовлена по технологии AGM (с микропористым заполнителем, пропитанным электролитом). Корпус изготовлен из негорючего ABS пластика. Срок службы достигает 12 лет. Предназначена для работы в режиме постоянного подзаряда (буферный режим) или в режиме разряд-заряд (циклический режим). Обладает низким внутренним сопротивлением и саморазрядом. | Уточняйте у менеджера | Уточняйте у менеджера
03-00009791 | DTM 12150 L (АКБ 12-150) | Delta | Аккумуляторная батарея, напряжением 12В и емкостью 150Ач изготовлена по технологии AGM (с микропористым заполнителем, пропитанным электролитом). Корпус изготовлен из негорючего ABS пластика. Срок службы достигает 12 лет. Предназначена для работы в режиме постоянного подзаряда (буферный режим) или в режиме разряд-заряд (циклический режим). Обладает низким внутренним сопротивлением и саморазрядом. | 43936.85 | 43936.85
00-00066055 | FT 12-150 M (АКБ 12-150) | Delta | Аккумуляторная батарея, напряжением 12В и емкостью 150Ач изготовлена по технологии AGM (с микропористым заполнителем, пропитанным электролитом). Конструкция оптимизирована для установки в 19" и 23" шкафы и стойки. Изготовлен из негорючего ABS пластика. Срок службы аккумулятора достигает 10-12 лет. Предназначена для работы в режиме постоянного подзаряда (буферный режим) или в режиме разряд-заряд (циклический режим). | 47148.52 | 47148.52
00-00089484 | CX-12150 (АКБ 12-150) | Восток | Аккумуляторная батарея, напряжением 12В и емкостью 150Ач, свинцово-кислотная, предназначена для использования в системах электропитания на основе возобновляемых источников энергии, в т.ч. солнечной и ветроэнергетики, автономных системах энергоснабжения. Является герметизированной и необслуживаемой, со сроком службы в буферном режиме 10 лет. Изготовлена по технологии GEL: при производстве в качестве электролита используется композитный гель (загущенный в гель раствор серной кислоты), что обеспечивает высокую устойчивость батарей к глубоким разрядам (оптимальны при эксплуатации в циклическом режиме) и стабильную работу в условии перепадов температуры окружающей среды. | Уточняйте у менеджера | Уточняйте у менеджера
00-00074916 | СК-12150 (АКБ 12-150) | Восток | Аккумуляторная батарея, напряжением 12В и емкостью 150Ач, изготовлена по AGM технологии (электролит, абсорбированный в стекловолоконном сепараторе), является герметизированными и необслуживаемыми, со сроком службы 10 лет. Обладает высокими разрядными и эксплуатационными характеристиками благодаря использованию в составе электролита и намазной пасты специальных добавок, препятствующих коррозии и замедляющих процесс старения. Предназначена для использования в системах бесперебойного питания, резервного энергоснабжения, автономных энергосистемах. | Уточняйте у менеджера | Уточняйте у менеджера
00-00029865 | GP12170 B1 (АКБ 12-17) | CSB | Аккумуляторная батарея, напряжением 12В и емкостью 17Ач, общего применения со сроком службы 5 лет в буферном режиме или более 260 циклов заряда-разряда в циклическом режиме при 100% разряде. Как и все батареи CSB, она перезаряжаемая, высокоэффективная и не требующая обслуживания. | Уточняйте у менеджера | Уточняйте у менеджера
00-00087482 | GP12170 B3 (АКБ 12-17) | CSB | Аккумуляторная батарея, напряжением 12В и емкостью 17Ач, общего применения со сроком службы 5 лет в буферном режиме или более 260 циклов заряда-разряда в циклическом режиме при 100% разряде. Как и все батареи CSB, она перезаряжаемая, высокоэффективная и не требующая обслуживания. | Уточняйте у менеджера | Уточняйте у менеджера
03-00004266 | DTM 1217 (АКБ 12-17) | Delta | Аккумуляторная батарея, напряжением 12В и емкостью 17Ач изготовлена по технологии AGM (с микропористым заполнителем, пропитанным электролитом). Корпус изготовлен из негорючего ABS пластика. Срок службы достигает 6 лет. Предназначена для работы в режиме постоянного подзаряда (буферный режим) или в режиме разряд-заряд (циклический режим). Обладает низким внутренним сопротивлением и саморазрядом. | 5332.2 | 5332.2
00-00021915 | GX 12-17 (АКБ 12-17) | Delta | Аккумуляторная батарея, напряжением 12В и емкостью 17Ач, свинцово-кислотная, изготовлена по технологии GEL. В качестве электролита используется загущенная серная кислота в виде геля, что обеспечивает устойчивость аккумуляторов Delta GX к глубоким разрядам и высокую температурную стабильность. Предназначена для работы как в буферном, так и в циклическом режимах. | 7876.84 | 7876.84
00-00083687 | CHR 12-17 (АКБ 12-17) | ETALON | Аккумулятор является стационарным свинцово-кислотным необслуживаемым и изготовлен по технологии AGM. Серия спроектирована под применение в источниках бесперебойного питания. Отличительная особенность – повышенные разрядные характеристики. | Уточняйте у менеджера | Уточняйте у менеджера
00-00048259 | FS 1217 (АКБ 12-17) | ETALON | Аккумулятор является стационарным свинцово-кислотным необслуживаемым и изготовлен по технологии AGM. Бюджетная серия FS спроектирована под применение в охранных и пожарных системах, системах освещения, контроля и доступа персонала. | 2699.18 | 2350.95
00-00116491 | GL 12-17 (АКБ 12-17) | ETALON | Аккумулятор является стационарным свинцово-кислотным необслуживаемым и изготовлен по технологии GEL . Серия спроектирована под применение в мощных источниках бесперебойного питания. Отличительная особенность – высокая надежность, устойчивость работы при циклическом режиме, превосходные разрядные характеристики на коротких временах разряда. | Уточняйте у менеджера | Уточняйте у менеджера
03-00001057 | SF 1217 (АКБ 12-17) | SECURITY FORCE | Аккумуляторная батарея, напряжением 12В и емкостью 17Ач. Технология AGM позволяет рекомбинировать 99% выделяемого газа. Нет ограничений на воздушные перевозки. Соответствие требованиям UL. Эксплуатация в любом положении. Легированные кальцием свинцовые пластины обеспечивают высокую плотность энергии. Продолжительный срок службы. Необслуживаемые. Не требует долива дистиллята. Низкий саморазряд. Корпус аккумулятора выполнен из пластика ABS, не поддерживающего горение. Срок службы достигает 3-5 года. | 3223.32 | 3223.32
00-00084549 | BT 1218 (АКБ 12-18) | BattBee | Аккумуляторная батарея, напряжением 12В и емкостью 18Ач. | 27.16 | 27.16
03-00004269 | DT 1218 (АКБ 12-18) | Delta | Аккумуляторная батарея, напряжением 12В и емкостью 18Ач изготовлена по технологии AGM (с микропористым заполнителем, пропитанным электролитом). Корпус изготовлен из негорючего ABS пластика. Срок службы рассчитан на 3-5 лет работы. Предназначен для работы в режиме постоянного подзаряда (т.н. буферный режим), обладает низким внутренним сопротивлением и саморазрядом. | 4112.6 | 4112.6
03-00004270 | HR 12-18 (АКБ 12-18) | Delta | Аккумуляторная батарея, напряжением 12В и емкостью 18Ач изготовлена по технологии AGM (с микропористым заполнителем, пропитанным электролитом). Корпус изготовлен из негорючего ABS пластика. Срок службы достигает 8 лет. Аккумулятор относится к линейке DELTA UPS series и предназначен для работы в системах бесперебойного питания (ИБП), системах связи, ЦОД. Обладает низким внутренним сопротивлением и высокой плотностью энергии. | 6206.29 | 6206.29
00-00083681 | BHR 12-18 (АКБ 12-18) | ETALON | Аккумулятор является стационарным свинцово-кислотным необслуживаемым и изготовлен по технологии AGM. Серия спроектирована под применение в системах бесперебойного питания. Отличительная особенность – высокая энергоотдача благодаря специальной технологии изготовления свинцовых пластин. | Уточняйте у менеджера | Уточняйте у менеджера
00-00076489 | FORS 1218 (АКБ 12-18) (красный корпус) | ETALON | Аккумулятор является стационарным свинцово-кислотным необслуживаемым и изготовлен по технологии AGM. Серия FORS спроектирована под применение в охранных и пожарных системах, системах освещения, контроля и доступа персонала. Отличительная особенность – высокое качество и оптимальная цена для этого целевого использования. | 4456.52 | 3520.35
00-00069226 | FS 1218 (АКБ 12-18) | ETALON | Аккумулятор является стационарным свинцово-кислотным необслуживаемым и изготовлен по технологии AGM. Бюджетная серия FS спроектирована под применение в охранных и пожарных системах, системах освещения, контроля и доступа персонала. | 2622.24 | 2283.73
03-00000849 | SF 1218 (АКБ 12-18) | SECURITY FORCE | Аккумуляторная батарея, напряжением 12В и емкостью 18Ач. Технология AGM позволяет рекомбинировать 99% выделяемого газа. Нет ограничений на воздушные перевозки. Соответствие требованиям UL. Эксплуатация в любом положении. Легированные кальцием свинцовые пластины обеспечивают высокую плотность энергии. Продолжительный срок службы. Необслуживаемые. Не требует долива дистиллята. Низкий саморазряд. Корпус аккумулятора выполнен из пластика ABS, не поддерживающего горение. Срок службы достигает 3-5 года. | 3650.36 | 3650.36
00-00074906 | СК-1218 (АКБ 12-18) | Восток | Аккумуляторная батарея, напряжением 12В и емкостью 18Ач, изготовлена по AGM технологии (электролит, абсорбированный в стекловолоконном сепараторе), является герметизированными и необслуживаемыми, со сроком службы 5 лет. Обладает высокими разрядными и эксплуатационными характеристиками благодаря использованию в составе электролита и намазной пасты специальных добавок, препятствующих коррозии и замедляющих процесс старения. Предназначена для использования в системах бесперебойного питания, резервного энергоснабжения, автономных энергосистемах. | Уточняйте у менеджера | Уточняйте у менеджера
00-00066028 | HRL 12-18 Х (АКБ 12-18) | Delta | Аккумуляторная батарея, напряжением 12В и емкостью 18Ач, изготавливается по технологии AGM (электролит, абсорбированный в стекловолоконном сепараторе). Благодаря применению современных технологий при производстве, аккумуляторы демонстрируют высокую устойчивость при работе и высочайшее качество исполнения. Серия HRL-X относится к линейке DELTA UPS series, разработанной специально для использования в мощных системах бесперебойного питания ЦОД, систем связи и иных ответственных системах. Серия отличается повышенной надежностью и имеет срок службы до 12 лет. | 7424.85 | 7424.85
00-00116500 | FTE 12-180 (АКБ 12-180) | ETALON | Является фронт-терминальной свинцово-кислотной аккумуляторной батарей, изготовленной по технологии AGM, класс VRLA. Серия спроектирована под применение в мощных источниках бесперебойного питания. Отличительная особенность – высокая надежность, устойчивость работы при циклическом режиме, превосходные разрядные характеристики на коротких временах разряда. | Уточняйте у менеджера | Уточняйте у менеджера
00-00066056 | FT 12-180 M (АКБ 12-180) | Delta | Аккумуляторная батарея, напряжением 12В и емкостью 180Ач изготовлена по технологии AGM (с микропористым заполнителем, пропитанным электролитом). Конструкция оптимизирована для установки в 19" и 23" шкафы и стойки. Изготовлен из негорючего ABS пластика. Срок службы аккумулятора достигает 10-12 лет. Предназначена для работы в режиме постоянного подзаряда (буферный режим) или в режиме разряд-заряд (циклический режим). Обладает низким внутренним сопротивлением и саморазрядом. | 52598.19 | 52598.19
00-00066029 | HRL 12-180 Х (АКБ 12-180) | Delta | Аккумуляторная батарея, напряжением 12В и емкостью 180Ач, изготавливается по технологии AGM (электролит, абсорбированный в стекловолоконном сепараторе). Благодаря применению современных технологий при производстве, аккумуляторы демонстрируют высокую устойчивость при работе и высочайшее качество исполнения. Серия HRL-X относится к линейке DELTA UPS series, разработанной специально для использования в мощных системах бесперебойного питания ЦОД, систем связи и иных ответственных системах. Серия отличается повышенной надежностью и имеет срок службы до 12 лет. | 64835.56 | 64835.56
03-00004271 | DT 12022 (АКБ 12-2,2) | Delta | Аккумуляторная батарея, напряжением 12В и емкостью 2.2Ач изготовлена по технологии AGM (с микропористым заполнителем, пропитанным электролитом). Корпус изготовлен из негорючего ABS пластика. Срок службы рассчитан на 3-5 лет работы. Предназначена для работы в режиме постоянного подзаряда (т.н. буферный режим), обладает низким внутренним сопротивлением и саморазрядом. | 1129.92 | 1129.92
03-00004272 | DTM 12022 (АКБ 12-2,2) | Delta | Аккумуляторная батарея, напряжением 12В и емкостью 2.2Ач изготовлена по технологии AGM (с микропористым заполнителем, пропитанным электролитом). Корпус изготовлен из негорючего ABS пластика. Срок службы достигает 6 лет. Предназначена для работы в режиме постоянного подзаряда (буферный режим) или в режиме разряд-заряд (циклический режим). Обладает низким внутренним сопротивлением и саморазрядом. | 1336.04 | 1336.04
00-00060523 | FORS 12022 (АКБ 12-2,2) (красный корпус) | ETALON | Аккумулятор является стационарным свинцово-кислотным необслуживаемым и изготовлен по технологии AGM. Серия FORS спроектирована под применение в охранных и пожарных системах, системах освещения, контроля и доступа персонала. Отличительная особенность – высокое качество и оптимальная цена для этого целевого использования. | 1079.51 | 940.22
00-00048255 | FS 12022 (АКБ 12-2,2) | ETALON | Аккумулятор является стационарным свинцово-кислотным необслуживаемым и изготовлен по технологии AGM. Бюджетная серия FS спроектирована под применение в охранных и пожарных системах, системах освещения, контроля и доступа персонала. | 704.56 | 613.85
03-00000839 | SF 12022 (АКБ 12-2,2) | SECURITY FORCE | Аккумуляторная батарея, напряжением 12В и емкостью 2.2Ач. Технология AGM позволяет рекомбинировать 99% выделяемого газа. Нет ограничений на воздушные перевозки. Соответствие требованиям UL. Эксплуатация в любом положении. Легированные кальцием свинцовые пластины обеспечивают высокую плотность энергии. Продолжительный срок службы. Необслуживаемые. Не требует долива дистиллята. Низкий саморазряд. Корпус аккумулятора выполнен из пластика ABS, не поддерживающего горение. Срок службы достигает 3-5 года. | 859.8 | 859.8
00-00087509 | HRL1210W F2 FR (АКБ 12-2,5) | CSB | Аккумуляторная батарея, напряжением 12В и емкостью 2,5Ач, с высокой энергоемкостью. Особенная кристаллическая решетка электродов позволила увеличить на 20% отдаваемую мощность по сравнению с батареями других серий. Она разработана для эксплуатации в режиме высоких токов разряда при коротком времени разряда. Срок службы: более 8 лет в буферном режиме (10/12 лет при 20°С по классификации Eurobat) или более 260 циклов заряда-разряда в циклическом режиме при 100% разряде. | Уточняйте у менеджера | Уточняйте у менеджера
00-00084545 | BT 12022 (АКБ 12-2.2) | BattBee | Аккумуляторная батарея, напряжением 12В и емкостью 2,2Ач. | 7.89 | 7.89
00-00087483 | GP12200 (АКБ 12-20) | CSB | Аккумуляторная батарея, напряжением 12В и емкостью 20Ач, общего применения со сроком службы 5 лет в буферном режиме или более 260 циклов заряда-разряда в циклическом режиме при 100% разряде. Как и все батареи CSB, она перезаряжаемая, высокоэффективная и не требующая обслуживания. | Уточняйте у менеджера | Уточняйте у менеджера
00-00087517 | HRL1280W FR (АКБ 12-20) | CSB | Аккумуляторная батарея, напряжением 12В и емкостью 20Ач, с высокой энергоемкостью. Особенная кристаллическая решетка электродов позволила увеличить на 20% отдаваемую мощность по сравнению с батареями других серий. Она разработана для эксплуатации в режиме высоких токов разряда при коротком времени разряда. Срок службы: более 8 лет в буферном режиме (10/12 лет при 20°С по классификации Eurobat) или более 260 циклов заряда-разряда в циклическом режиме при 100% разряде. | Уточняйте у менеджера | Уточняйте у менеджера
00-00087516 | HRL1280W (АКБ 12-20) | CSB | Аккумуляторная батарея, напряжением 12В и емкостью 20Ач, с высокой энергоемкостью. Особенная кристаллическая решетка электродов позволила увеличить на 20% отдаваемую мощность по сравнению с батареями других серий. Она разработана для эксплуатации в режиме высоких токов разряда при коротком времени разряда. Срок службы: более 8 лет в буферном режиме (10/12 лет при 20°С по классификации Eurobat) или более 260 циклов заряда-разряда в циклическом режиме при 100% разряде. | Уточняйте у менеджера | Уточняйте у менеджера
00-00033299 | GEL 12-20 (АКБ 12-20) | Delta | Аккумуляторная батарея, напряжением 12В и емкостью 20Ач, изготовлена по технологии AGM+GEL: combined AGM and GEL technology, и оснащена встроенным контроллером и LСD-дисплеем, на котором отображается статус работы АКБ: показатели напряжения, уровня заряда и продолжительности эксплуатации. В случае низкого напряжения срабатывает сигнал оповещения. Под крышкой аккумулятора имеются дополнительные контейнеры со специализированным раствором, долив которого позволяет продлить срок службы батареи на 15-30%. Аккумуляторы предназначены для работы как в буферном, так и в циклическом режимах. Рекомендуются для применения в автономных энергосистемах, а также совместно с системами на базе альтернативных источников энергии. | 7008.71 | 7008.71
00-00024405 | HR 12-80W (АКБ 12-20) | Delta | Аккумуляторная батарея, напряжением 12В и емкостью 20Ач изготовлена по технологии AGM (с микропористым заполнителем, пропитанным электролитом). Корпус изготовлен из негорючего ABS пластика. Срок службы достигает 8 лет. Аккумулятор относится к линейке DELTA UPS series и предназначен для работы в системах бесперебойного питания (ИБП), системах связи, ЦОД. Обладает низким внутренним сопротивлением и высокой энергоотдачей. | 7649.85 | 7649.85
00-00066044 | CGD 12200 (АКБ 12-200) | Delta | Аккумуляторная батарея, напряжением 12В и емкостью 200Ач, герметизированная, необслуживаемая свинцово-кислотная, изготовлена по технологии AGM. В составе активной массы используется карбоновое добавление в виде графена, что обеспечивает устойчивость аккумуляторов Delta CGD к глубоким разрядам и высокую температурную стабильность при неблагоприятных условиях работы. Данная серия также отличается повышенным числом циклов заряда/разряда, и продолжительностью работы в тяжелых режимах систем на базе возобновляемых источников энергии. Аккумуляторы предназначены для работы как в буферном, так и в циклическом режимах. Рекомендуются для применения в автономных энергосистемах, а также совместно с системами на базе альтернативных источников энергии. | 71267.84 | 71267.84
00-00013325 | DT 12200 (АКБ 12-200) | Delta | Аккумуляторная батарея, напряжением 12В и емкостью 200Ач изготовлена по технологии AGM (с микропористым заполнителем, пропитанным электролитом). Корпус изготовлен из негорючего ABS пластика. Срок службы рассчитан на 7-10 лет работы. Предназначен для работы в режиме постоянного подзаряда (т.н. буферный режим), обладает низким внутренним сопротивлением и саморазрядом. | 44527.22 | 44527.22
00-00041570 | GEL 12-200 (АКБ 12-200) | Delta | Аккумуляторная батарея, напряжением 12В и емкостью 200Ач, изготовлена по технологии AGM+GEL: combined AGM and GEL technology, и оснащена встроенным контроллером и LСD-дисплеем, на котором отображается статус работы АКБ: показатели напряжения, уровня заряда и продолжительности эксплуатации. В случае низкого напряжения срабатывает сигнал оповещения. Под крышкой аккумулятора имеются дополнительные контейнеры со специализированным раствором, долив которого позволяет продлить срок службы батареи на 15-30%. Аккумуляторы предназначены для работы как в буферном, так и в циклическом режимах. Рекомендуются для применения в автономных энергосистемах, а также совместно с системами на базе альтернативных источников энергии. | 62218.24 | 62218.24
03-00006747 | GX 12-200 (АКБ 12-200) | Delta | Аккумуляторная батарея, напряжением 12В и емкостью 200Ач, свинцово-кислотная, изготовлена по технологии GEL. В качестве электролита используется загущенная серная кислота в виде геля, что обеспечивает устойчивость аккумуляторов Delta GX к глубоким разрядам и высокую температурную стабильность. Предназначена для работы как в буферном, так и в циклическом режимах. | 68740.12 | 68740.12
00-00116489 | AHRX 12-820W (АКБ 12-200) | ETALON | Аккумулятор является стационарным свинцово-кислотным необслуживаемым и изготовлен по технологии AGM. Серия спроектирована под применение в мощных источниках бесперебойного питания. Отличительная особенность – высокая надежность, устойчивость работы при циклическом режиме, превосходные разрядные характеристики на коротких временах разряда. | Уточняйте у менеджера | Уточняйте у менеджера
00-00083691 | CHRL 12-200 (АКБ 12-200) | ETALON | Аккумулятор является стационарным свинцово-кислотным необслуживаемым и изготовлен по технологии AGM. Серия спроектирована под применение в источниках бесперебойного питания. Отличительная особенность – повышенные разрядные характеристики. | Уточняйте у менеджера | Уточняйте у менеджера
00-00116501 | FTE 12-200 (АКБ 12-200) | ETALON | Является фронт-терминальной свинцово-кислотной аккумуляторной батарей, изготовленной по технологии AGM, класс VRLA. Серия спроектирована под применение в мощных источниках бесперебойного питания. Отличительная особенность – высокая надежность, устойчивость работы при циклическом режиме, превосходные разрядные характеристики на коротких временах разряда. | Уточняйте у менеджера | Уточняйте у менеджера
00-00083677 | GL 12-200 (АКБ 12-200) | ETALON | Аккумулятор является стационарным свинцово-кислотным необслуживаемым и изготовлен по технологии GEL. Серия спроектирована под применение в мощных источниках бесперебойного питания. Отличительная особенность – высокая надежность, устойчивость работы при циклическом режиме, превосходные разрядные характеристики на коротких временах разряда. | Уточняйте у менеджера | Уточняйте у менеджера
00-00031167 | DTM 12200 I (АКБ 12-200) | Delta | Аккумуляторная батарея, напряжением 12В и емкостью 200Ач изготовлена по технологии AGM (с микропористым заполнителем, пропитанным электролитом). Корпус изготовлен из негорючего ABS пластика. Срок службы достигает 12 лет. Предназначена для работы в режиме постоянного подзаряда (буферный режим) или в режиме разряд-заряд (циклический режим). Обладает низким внутренним сопротивлением и саморазрядом. | Уточняйте у менеджера | Уточняйте у менеджера
00-00013335 | DTM 12200 L (АКБ 12-200) | Delta | Аккумуляторная батарея, напряжением 12В и емкостью 200Ач изготовлен по технологии AGM (с микропористым заполнителем, пропитанным электролитом). Корпус изготовлен из негорючего ABS пластика. Срок службы достигает 12 лет. Предназначен для работы в режиме постоянного подзаряда (буферный режим) или в режиме разряд-заряд (циклический режим). Обладает низким внутренним сопротивлением и саморазрядом. | 56016.92 | 56016.92
00-00066062 | CX-12200 (АКБ 12-200) | Восток | Аккумуляторная батарея, напряжением 12В и емкостью 200Ач, свинцово-кислотная, предназначена для использования в системах электропитания на основе возобновляемых источников энергии, в т.ч. солнечной и ветроэнергетики, автономных системах энергоснабжения. Является герметизированной и необслуживаемой, со сроком службы в буферном режиме 10 лет. Изготовлена по технологии GEL: при производстве в качестве электролита используется композитный гель (загущенный в гель раствор серной кислоты), что обеспечивает высокую устойчивость батарей к глубоким разрядам (оптимальны при эксплуатации в циклическом режиме) и стабильную работу в условии перепадов температуры окружающей среды. | Уточняйте у менеджера | Уточняйте у менеджера
00-00036029 | СК-12200 (АКБ 12-200) | Восток | Аккумуляторная батарея, напряжением 12В и емкостью 200Ач, изготовлена по AGM технологии (электролит, абсорбированный в стекловолоконном сепараторе), является герметизированными и необслуживаемыми, со сроком службы 10 лет. Обладает высокими разрядными и эксплуатационными характеристиками благодаря использованию в составе электролита и намазной пасты специальных добавок, препятствующих коррозии и замедляющих процесс старения. Предназначена для использования в системах бесперебойного питания, резервного энергоснабжения, автономных энергосистемах. | Уточняйте у менеджера | Уточняйте у менеджера
00-00087504 | HR1290W FR (АКБ 12-22,5) | CSB | Аккумуляторная батарея, напряжением 12В и емкостью 22,5Ач, с высокой энергоемкостью. Особенная кристаллическая решетка электродов позволила увеличить на 20% отдаваемую мощность по сравнению с батареями других серий. Она разработана для эксплуатации в режиме высоких токов разряда при коротком времени разряда. Срок службы: 5 лет в буферном режиме или более 260 циклов заряда-разряда в циклическом режиме при 100% разряде. | Уточняйте у менеджера | Уточняйте у менеджера
00-00066047 | GX 12-230 (АКБ 12-230) | Delta | Аккумуляторная батарея, напряжением 12В и емкостью 230Ач, свинцово-кислотная, изготовлена по технологии GEL. В качестве электролита используется загущенная серная кислота в виде геля, что обеспечивает устойчивость аккумуляторов Delta GX к глубоким разрядам и высокую температурную стабильность. Предназначена для работы как в буферном, так и в циклическом режимах. | 87716.41 | 87716.41
00-00013336 | DTM 12230 L (АКБ 12-230) | Delta | Аккумуляторная батарея, напряжением 12В и емкостью 230Ач изготовлен по технологии AGM (с микропористым заполнителем, пропитанным электролитом). Корпус изготовлен из негорючего ABS пластика. Срок службы достигает 12 лет. Предназначен для работы в режиме постоянного подзаряда (буферный режим) или в режиме разряд-заряд (циклический режим). Обладает низким внутренним сопротивлением и саморазрядом. | Уточняйте у менеджера | Уточняйте у менеджера
00-00066048 | GX 12-24 (АКБ 12-24) | Delta | Аккумуляторная батарея, напряжением 12В и емкостью 24Ач, свинцово-кислотная, изготовлена по технологии GEL. В качестве электролита используется загущенная серная кислота в виде геля, что обеспечивает устойчивость аккумуляторов Delta GX к глубоким разрядам и высокую температурную стабильность. Предназначена для работы как в буферном, так и в циклическом режимах. | 11865.03 | 11865.03
00-00116485 | CHRL 12-250 (АКБ 12-250) | ETALON | Аккумулятор является стационарным свинцово-кислотным необслуживаемым и изготовлен по технологии AGM. Серия спроектирована под применение в источниках бесперебойного питания. Отличительная особенность – повышенные разрядные характеристики. | Уточняйте у менеджера | Уточняйте у менеджера
00-00031168 | DTM 12250 I (АКБ 12-250) | Delta | Аккумуляторная батарея, напряжением 12В и емкостью 250Ач изготовлена по технологии AGM (с микропористым заполнителем, пропитанным электролитом). Корпус изготовлен из негорючего ABS пластика. Срок службы достигает 12 лет. Предназначена для работы в режиме постоянного подзаряда (буферный режим) или в режиме разряд-заряд (циклический режим). Обладает низким внутренним сопротивлением и саморазрядом. | Уточняйте у менеджера | Уточняйте у менеджера
00-00024939 | DTM 12250 L (АКБ 12-250) | Delta | Аккумуляторная батарея, напряжением 12В и емкостью 250Ач изготовлена по технологии AGM (с микропористым заполнителем, пропитанным электролитом). Корпус изготовлен из негорючего ABS пластика. Срок службы достигает 12 лет. Предназначена для работы в режиме постоянного подзаряда (буферный режим) или в режиме разряд-заряд (циклический режим). Обладает низким внутренним сопротивлением и саморазрядом. | 69751.61 | 69751.61
00-00074917 | СК-12250 (АКБ 12-250) | Восток | Аккумуляторная батарея, напряжением 12В и емкостью 250Ач, изготовлена по AGM технологии (электролит, абсорбированный в стекловолоконном сепараторе), является герметизированными и необслуживаемыми, со сроком службы 10 лет. Обладает высокими разрядными и эксплуатационными характеристиками благодаря использованию в составе электролита и намазной пасты специальных добавок, препятствующих коррозии и замедляющих процесс старения. Предназначена для использования в системах бесперебойного питания, резервного энергоснабжения, автономных энергосистемах. | Уточняйте у менеджера | Уточняйте у менеджера
00-00084550 | BT 1226 (АКБ 12-26) | BattBee | Аккумуляторная батарея, напряжением 12В и емкостью 26Ач. | 42.79 | 42.79
00-00036141 | GP12260 (АКБ 12-26) | CSB | Аккумуляторная батарея, напряжением 12В и емкостью 26Ач, общего применения со сроком службы 5 лет в буферном режиме или более 260 циклов заряда-разряда в циклическом режиме при 100% разряде. Как и все батареи CSB, она перезаряжаемая, высокоэффективная и не требующая обслуживания. | Уточняйте у менеджера | Уточняйте у менеджера
00-00087492 | GPL12260 (АКБ 12-26) | CSB | Аккумуляторная батарея, напряжением 12В и емкостью 26Ач, общего применения со сроком службы 8 лет (10-12 лет при 20°С по классификации Eurobat) в буферном режиме или более 260 циклов заряда-разряда в циклическом режиме при 100% разряде. Как и все батареи CSB, она перезаряжаемая, высокоэффективная и не требующая обслуживания. | Уточняйте у менеджера | Уточняйте у менеджера
03-00008689 | DT 1226 (АКБ 12-26) | Delta | Аккумуляторная батарея, напряжением 12В и емкостью 26Ач изготовлена по технологии AGM (с микропористым заполнителем, пропитанным электролитом). Корпус изготовлен из негорючего ABS пластика. Срок службы рассчитан на 3-5 лет работы. Предназначена для работы в режиме постоянного подзаряда (т.н. буферный режим), обладает низким внутренним сопротивлением и саморазрядом. | 7037.27 | 7037.27
03-00004275 | DTM 1226 (АКБ 12-26) | Delta | Аккумуляторная батарея, напряжением 12В и емкостью 26Ач изготовлена по технологии AGM (с микропористым заполнителем, пропитанным электролитом). Корпус изготовлен из негорючего ABS пластика. Срок службы достигает 6 лет. Предназначена для работы в режиме постоянного подзаряда (буферный режим) или в режиме разряд-заряд (циклический режим). Обладает низким внутренним сопротивлением и саморазрядом. | 9158.12 | 9158.12
00-00034066 | GEL 12-26 (АКБ 12-26) | Delta | Аккумуляторная батарея, напряжением 12В и емкостью 26Ач, изготовлена по технологии AGM+GEL: combined AGM and GEL technology, и оснащена встроенным контроллером и LСD-дисплеем, на котором отображается статус работы АКБ: показатели напряжения, уровня заряда и продолжительности эксплуатации. В случае низкого напряжения срабатывает сигнал оповещения. Под крышкой аккумулятора имеются дополнительные контейнеры со специализированным раствором, долив которого позволяет продлить срок службы батареи на 15-30%. Аккумуляторы предназначены для работы как в буферном, так и в циклическом режимах. Рекомендуются для применения в автономных энергосистемах, а также совместно с системами на базе альтернативных источников энергии. | 9743.5 | 9743.5
00-00029707 | HR 12-26 (АКБ 12-26) | Delta | Аккумуляторная батарея, напряжением 12В и емкостью 26Ач изготовлена по технологии AGM (с микропористым заполнителем, пропитанным электролитом). Корпус изготовлен из негорючего ABS пластика. Срок службы достигает 8 лет. Аккумулятор относится к линейке DELTA UPS series и предназначен для работы в системах бесперебойного питания (ИБП), системах связи, ЦОД. Обладает низким внутренним сопротивлением и высокой плотностью энергии. | 11319.47 | 11319.47
00-00083688 | CHR 12-26 (АКБ 12-26) | ETALON | Аккумулятор является стационарным свинцово-кислотным необслуживаемым и изготовлен по технологии AGM. Серия спроектирована под применение в источниках бесперебойного питания. Отличительная особенность – повышенные разрядные характеристики. | Уточняйте у менеджера | Уточняйте у менеджера
00-00079624 | FORS 1226 (АКБ 12-26) (красный корпус) | ETALON | Аккумулятор является стационарным свинцово-кислотным необслуживаемым и изготовлен по технологии AGM. Серия FORS спроектирована под применение в охранных и пожарных системах, системах освещения, контроля и доступа персонала. Отличительная особенность – высокое качество и оптимальная цена для этого целевого использования. | 7506.35 | 5991.15
00-00048260 | FS 1226 (АКБ 12-26) | ETALON | Аккумулятор является стационарным свинцово-кислотным необслуживаемым и изготовлен по технологии AGM. Бюджетная серия FS спроектирована под применение в охранных и пожарных системах, системах освещения, контроля и доступа персонала. | 4030.54 | 3510.63
03-00001244 | SF 1226 (АКБ 12-26) | SECURITY FORCE | Аккумуляторная батарея, напряжением 12В и емкостью 26Ач. Технология AGM позволяет рекомбинировать 99% выделяемого газа. Нет ограничений на воздушные перевозки. Соответствие требованиям UL. Эксплуатация в любом положении. Легированные кальцием свинцовые пластины обеспечивают высокую плотность энергии. Продолжительный срок службы. Необслуживаемые. Не требует долива дистиллята. Низкий саморазряд. Корпус аккумулятора выполнен из пластика ABS, не поддерживающего горение. Срок службы достигает 3-5 года. | 5129.34 | 5129.34
00-00074907 | СК-1226 (АКБ 12-26) | Восток | Аккумуляторная батарея, напряжением 12В и емкостью 26Ач, изготовлена по AGM технологии (электролит, абсорбированный в стекловолоконном сепараторе), является герметизированными и необслуживаемыми, со сроком службы 5 лет. Обладает высокими разрядными и эксплуатационными характеристиками благодаря использованию в составе электролита и намазной пасты специальных добавок, препятствующих коррозии и замедляющих процесс старения. Предназначена для использования в системах бесперебойного питания, резервного энергоснабжения, автономных энергосистемах. | Уточняйте у менеджера | Уточняйте у менеджера
00-00066031 | HRL 12-26 Х (АКБ 12-26) | Delta | Аккумуляторная батарея, напряжением 12В и емкостью 28Ач, изготавливается по технологии AGM (электролит, абсорбированный в стекловолоконном сепараторе). Благодаря применению современных технологий при производстве, аккумуляторы демонстрируют высокую устойчивость при работе и высочайшее качество исполнения. Серия HRL-X относится к линейке DELTA UPS series, разработанной специально для использования в мощных системах бесперебойного питания ЦОД, систем связи и иных ответственных системах. Серия отличается повышенной надежностью и имеет срок службы до 12 лет. | 11130.31 | 11130.31
00-00083682 | BHRL 12-28 (АКБ 12-28) | ETALON | Аккумулятор является стационарным свинцово-кислотным необслуживаемым и изготовлен по технологии AGM. Серия спроектирована под применение в системах бесперебойного питания. Отличительная особенность – высокая энергоотдача благодаря специальной технологии изготовления свинцовых пластин. | Уточняйте у менеджера | Уточняйте у менеджера
03-00004276 | DT 12032 (АКБ 12-3,2) | Delta | Аккумуляторная батарея, напряжением 12В и емкостью 3.2Ач изготовлена по технологии AGM (с микропористым заполнителем, пропитанным электролитом). Корпус изготовлен из негорючего ABS пластика. Срок службы рассчитан на 3-5 лет работы. Предназначена для работы в режиме постоянного подзаряда (т.н. буферный режим), обладает низким внутренним сопротивлением и саморазрядом. | 1264.98 | 1264.98
00-00013329 | DTM 12032 (АКБ 12-3,2) | Delta | Аккумуляторная батарея, напряжением 12В и емкостью 3.2Ач изготовлена по технологии AGM (с микропористым заполнителем, пропитанным электролитом). Корпус изготовлен из негорючего ABS пластика. Срок службы достигает 6 лет. Предназначена для работы в режиме постоянного подзаряда (буферный режим) или в режиме разряд-заряд (циклический режим). Обладает низким внутренним сопротивлением и саморазрядом. | 1695.43 | 1695.43
00-00087506 | HR12120W FR (АКБ 12-30) | CSB | Аккумуляторная батарея, напряжением 12В и емкостью 30Ач, с высокой энергоемкостью. Особенная кристаллическая решетка электродов позволила увеличить на 20% отдаваемую мощность по сравнению с батареями других серий. Она разработана для эксплуатации в режиме высоких токов разряда при коротком времени разряда. Срок службы: 5 лет в буферном режиме или более 260 циклов заряда-разряда в циклическом режиме при 100% разряде. | Уточняйте у менеджера | Уточняйте у менеджера
00-00087505 | HR12120W (АКБ 12-30) | CSB | Аккумуляторная батарея, напряжением 12В и емкостью 30Ач, с высокой энергоемкостью. Особенная кристаллическая решетка электродов позволила увеличить на 20% отдаваемую мощность по сравнению с батареями других серий. Она разработана для эксплуатации в режиме высоких токов разряда при коротком времени разряда. Срок службы: 5 лет в буферном режиме или более 260 циклов заряда-разряда в циклическом режиме при 100% разряде. | Уточняйте у менеджера | Уточняйте у менеджера
00-00089485 | CGD 1233 (АКБ 12-33) | Delta | Аккумуляторная батарея, напряжением 12В и емкостью 33Ач, герметизированная, необслуживаемая свинцово-кислотная, изготовлена по технологии AGM. В составе активной массы используется карбоновое добавление в виде графена, что обеспечивает устойчивость аккумуляторов Delta CGD к глубоким разрядам и высокую температурную стабильность при неблагоприятных условиях работы. Данная серия также отличается повышенным числом циклов заряда/разряда, и продолжительностью работы в тяжелых режимах систем на базе возобновляемых источников энергии. Аккумуляторы предназначены для работы как в буферном, так и в циклическом режимах. Рекомендуются для применения в автономных энергосистемах, а также совместно с системами на базе альтернативных источников энергии. | 15461.97 | 15461.97
03-00008302 | DT 1233 (АКБ 12-33) | Delta | Аккумуляторная батарея, напряжением 12В и емкостью 33Ач изготовлена по технологии AGM (с микропористым заполнителем, пропитанным электролитом). Корпус изготовлен из негорючего ABS пластика. Срок службы рассчитан на 3-5 лет работы. Предназначена для работы в режиме постоянного подзаряда (т.н. буферный режим), обладает низким внутренним сопротивлением и саморазрядом. | 8121.54 | 8121.54
00-00046691 | GEL 12-33 (АКБ 12-33) | Delta | Аккумуляторная батарея, напряжением 12В и емкостью 33Ач, изготовлена по технологии AGM+GEL: combined AGM and GEL technology, и оснащена встроенным контроллером и LСD-дисплеем, на котором отображается статус работы АКБ: показатели напряжения, уровня заряда и продолжительности эксплуатации. В случае низкого напряжения срабатывает сигнал оповещения. Под крышкой аккумулятора имеются дополнительные контейнеры со специализированным раствором, долив которого позволяет продлить срок службы батареи на 15-30%. Аккумуляторы предназначены для работы как в буферном, так и в циклическом режимах. Рекомендуются для применения в автономных энергосистемах, а также совместно с системами на базе альтернативных источников энергии. | 12822.76 | 12822.76
00-00021914 | GX 12-33 (АКБ 12-33) | Delta | Аккумуляторная батарея, напряжением 12В и емкостью 33Ач, свинцово-кислотная, изготовлена по технологии GEL. В качестве электролита используется загущенная серная кислота в виде геля, что обеспечивает устойчивость аккумуляторов Delta GX к глубоким разрядам и высокую температурную стабильность. Предназначена для работы как в буферном, так и в циклическом режимах. | 14944.28 | 14944.28
00-00116481 | CHRL 12-33 (АКБ 12-33) | ETALON | Аккумулятор является стационарным свинцово-кислотным необслуживаемым и изготовлен по технологии AGM. Серия спроектирована под применение в источниках бесперебойного питания. Отличительная особенность – повышенные разрядные характеристики. | Уточняйте у менеджера | Уточняйте у менеджера
00-00031159 | DTM 1233 I (АКБ 12-33) | Delta | Аккумуляторная батарея, напряжением 12В и емкостью 33Ач изготовлена по технологии AGM (с микропористым заполнителем, пропитанным электролитом). Корпус изготовлен из негорючего ABS пластика. Срок службы достигает 12 лет. Предназначена для работы в режиме постоянного подзаряда (буферный режим) или в режиме разряд-заряд (циклический режим). Обладает низким внутренним сопротивлением и саморазрядом. | Уточняйте у менеджера | Уточняйте у менеджера
03-00011078 | DTM 1233 L (АКБ 12-33) | Delta | Аккумуляторная батарея, напряжением 12В и емкостью 33Ач изготовлена по технологии AGM (с микропористым заполнителем, пропитанным электролитом). Корпус изготовлен из негорючего ABS пластика. Срок службы достигает 12 лет. Предназначена для работы в режиме постоянного подзаряда (буферный режим) или в режиме разряд-заряд (циклический режим). Обладает низким внутренним сопротивлением и саморазрядом. | 10412.52 | 10412.52
00-00074908 | СК-1233 (АКБ 12-33) | Восток | Аккумуляторная батарея, напряжением 12В и емкостью 33Ач, изготовлена по AGM технологии (электролит, абсорбированный в стекловолоконном сепараторе), является герметизированными и необслуживаемыми, со сроком службы 10 лет. Обладает высокими разрядными и эксплуатационными характеристиками благодаря использованию в составе электролита и намазной пасты специальных добавок, препятствующих коррозии и замедляющих процесс старения. Предназначена для использования в системах бесперебойного питания, резервного энергоснабжения, автономных энергосистемах. | Уточняйте у менеджера | Уточняйте у менеджера
00-00066033 | HRL 12-33 Х (АКБ 12-33) | Delta | Аккумуляторная батарея, напряжением 12В и емкостью 33Ач, изготавливается по технологии AGM (электролит, абсорбированный в стекловолоконном сепараторе). Благодаря применению современных технологий при производстве, аккумуляторы демонстрируют высокую устойчивость при работе и высочайшее качество исполнения. Серия HRL-X относится к линейке DELTA UPS series, разработанной специально для использования в мощных системах бесперебойного питания ЦОД, систем связи и иных ответственных системах. Серия отличается повышенной надежностью и имеет срок службы до 12 лет. | 13373.3 | 13373.3
00-00087484 | GP12340 (АКБ 12-34) | CSB | Аккумуляторная батарея, напряжением 12В и емкостью 34Ач, общего применения со сроком службы 5 лет в буферном режиме или более 260 циклов заряда-разряда в циклическом режиме при 100% разряде. Как и все батареи CSB, она перезаряжаемая, высокоэффективная и не требующая обслуживания. | Уточняйте у менеджера | Уточняйте у менеджера
00-00087486 | GP1245 (12V16W) (АКБ 12-4,5) | CSB | Аккумуляторная батарея, напряжением 12В и емкостью 4,5Ач, общего применения со сроком службы 5 лет в буферном режиме или более 260 циклов заряда-разряда в циклическом режиме при 100% разряде. Как и все батареи CSB, она перезаряжаемая, высокоэффективная и не требующая обслуживания. | Уточняйте у менеджера | Уточняйте у менеджера
00-00087487 | GP1245 F2 (12V16W) (АКБ 12-4,5) | CSB | Аккумуляторная батарея, напряжением 12В и емкостью 4,5Ач, общего применения со сроком службы 5 лет в буферном режиме или более 260 циклов заряда-разряда в циклическом режиме при 100% разряде. Как и все батареи CSB, она перезаряжаемая, высокоэффективная и не требующая обслуживания. | Уточняйте у менеджера | Уточняйте у менеджера
00-00087480 | GP1245 F2 (АКБ 12-4,5) | CSB | Аккумуляторная батарея, напряжением 12В и емкостью 4,5Ач, общего применения со сроком службы 5 лет в буферном режиме или более 260 циклов заряда-разряда в циклическом режиме при 100% разряде. Как и все батареи CSB, она перезаряжаемая, высокоэффективная и не требующая обслуживания. | Уточняйте у менеджера | Уточняйте у менеджера
00-00060642 | GP1245 (АКБ 12-4,5) | CSB | Аккумуляторная батарея, напряжением 12В и емкостью 4,5Ач, общего применения со сроком службы 5 лет в буферном режиме или более 260 циклов заряда-разряда в циклическом режиме при 100% разряде. Как и все батареи CSB, она перезаряжаемая, высокоэффективная и не требующая обслуживания. | Уточняйте у менеджера | Уточняйте у менеджера
00-00087500 | HR1218W F2 (АКБ 12-4,5) | CSB | Аккумуляторная батарея, напряжением 12В и емкостью 4,5Ач, с высокой энергоемкостью. Особенная кристаллическая решетка электродов позволила увеличить на 20% отдаваемую мощность по сравнению с батареями других серий. Она разработана для эксплуатации в режиме высоких токов разряда при коротком времени разряда. Срок службы: 5 лет в буферном режиме или более 260 циклов заряда - разряда в циклическом режиме при 100% разряде. | Уточняйте у менеджера | Уточняйте у менеджера
03-00004277 | DT 12045 (АКБ 12-4,5) | Delta | Аккумуляторная батарея, напряжением 12В и емкостью 4.5Ач изготовлена по технологии AGM (с микропористым заполнителем, пропитанным электролитом). Корпус изготовлен из негорючего ABS пластика. Срок службы рассчитан на 3-5 лет работы. Предназначена для работы в режиме постоянного подзаряда (т.н. буферный режим), обладает низким внутренним сопротивлением и саморазрядом. | 1422.86 | 1422.86
03-00004278 | DTM 12045 (АКБ 12-4,5) | Delta | Аккумуляторная батарея, напряжением 12В и емкостью 4.5Ач изготовлена по технологии AGM (с микропористым заполнителем, пропитанным электролитом). Корпус изготовлен из негорючего ABS пластика. Срок службы достигает 6 лет. Предназначена для работы в режиме постоянного подзаряда (буферный режим) или в режиме разряд-заряд (циклический режим). Обладает низким внутренним сопротивлением и саморазрядом. | 1758.15 | 1758.15
03-00009534 | HR 12-4,5 (АКБ 12-4,5) | Delta | Аккумуляторная батарея, напряжением 12В и емкостью 4,5Ач изготовлена по технологии AGM (с микропористым заполнителем, пропитанным электролитом). Корпус изготовлен из негорючего ABS пластика. Срок службы достигает 8 лет. Аккумулятор относится к линейке DELTA UPS series и предназначен для работы в системах бесперебойного питания (ИБП), системах связи, ЦОД. Обладает низким внутренним сопротивлением и высокой плотностью энергии. | 2362.45 | 2362.45
00-00079934 | FORS 12045 (АКБ 12-4,5) (красный корпус) | ETALON | Аккумулятор является стационарным свинцово-кислотным необслуживаемым и изготовлен по технологии AGM. Серия FORS спроектирована под применение в охранных и пожарных системах, системах освещения, контроля и доступа персонала. Отличительная особенность – высокое качество и оптимальная цена для этого целевого использования. | 1494.14 | 1192.08
00-00048256 | FS 12045 (АКБ 12-4,5) | ETALON | Аккумулятор является стационарным свинцово-кислотным необслуживаемым и изготовлен по технологии AGM. Бюджетная серия FS спроектирована под применение в охранных и пожарных системах, системах освещения, контроля и доступа персонала. | 795.26 | 692.41
03-00000843 | SF 12045 (АКБ 12-4,5) | SECURITY FORCE | Аккумуляторная батарея, напряжением 12В и емкостью 4.5Ач. Технология AGM позволяет рекомбинировать 99% выделяемого газа. Нет ограничений на воздушные перевозки. Соответствие требованиям UL. Эксплуатация в любом положении. Легированные кальцием свинцовые пластины обеспечивают высокую плотность энергии. Продолжительный срок службы. Необслуживаемые. Не требует долива дистиллята. Низкий саморазряд. Корпус аккумулятора выполнен из пластика ABS, не поддерживающего горение. Срок службы достигает 3-5 года. | 963.48 | 963.48
00-00084546 | BT 12045 (АКБ 12-4.5) | BattBee | Аккумуляторная батарея, напряжением 12В и емкостью 4,5Ач. | 8.94 | 8.94
00-00084551 | BT 1240 (АКБ 12-40) | BattBee | Аккумуляторная батарея, напряжением 12В и емкостью 40Ач. | 70.3 | 70.3
00-00029580 | GP12400 (АКБ 12-40) | CSB | Аккумуляторная батарея, напряжением 12В и емкостью 40Ач, общего применения со сроком службы 5 лет в буферном режиме или более 260 циклов заряда-разряда в циклическом режиме при 100% разряде. Как и все батареи CSB, она перезаряжаемая, высокоэффективная и не требующая обслуживания. | Уточняйте у менеджера | Уточняйте у менеджера
00-00087493 | GPL12400 (АКБ 12-40) | CSB | Аккумуляторная батарея, напряжением 12В и емкостью 40Ач, общего применения со сроком службы 10 лет (10-12 лет при 20°С по классификации Eurobat) в буферном режиме или более 260 циклов заряда-разряда в циклическом режиме при 100% разряде. Как и все батареи CSB, она перезаряжаемая, высокоэффективная и не требующая обслуживания. | Уточняйте у менеджера | Уточняйте у менеджера
03-00004281 | DT 1240 (АКБ 12-40) | Delta | Аккумуляторная батарея, напряжением 12В и емкостью 40Ач изготовлена по технологии AGM (с микропористым заполнителем, пропитанным электролитом). Корпус изготовлен из негорючего ABS пластика. Срок службы рассчитан на 3-5 лет работы. Предназначена для работы в режиме постоянного подзаряда (т.н. буферный режим), обладает низким внутренним сопротивлением и саморазрядом. | 10999.6 | 10999.6
00-00031148 | GX 12-40 (АКБ 12-40) | Delta | Аккумуляторная батарея, напряжением 12В и емкостью 40Ач, свинцово-кислотная, изготовлена по технологии GEL. В качестве электролита используется загущенная серная кислота в виде геля, что обеспечивает устойчивость аккумуляторов Delta GX к глубоким разрядам и высокую температурную стабильность. Предназначена для работы как в буферном, так и в циклическом режимах. | 16822.9 | 16822.9
03-00007149 | HR 12-40 (АКБ 12-40) | Delta | Аккумуляторная батарея, напряжением 12В и емкостью 45Ач изготовлена по технологии AGM (с микропористым заполнителем, пропитанным электролитом). Корпус изготовлен из негорючего ABS пластика. Срок службы достигает 10-12 лет. Аккумулятор относится к линейке DELTA UPS series и предназначен для работы в системах бесперебойного питания (ИБП), системах связи, ЦОД. Обладает низким внутренним сопротивлением и высокой плотностью энергии. | 17607.4 | 17607.4
00-00083683 | BHRL 12-40 (АКБ 12-40) | ETALON | Аккумулятор является стационарным свинцово-кислотным необслуживаемым и изготовлен по технологии AGM. Серия спроектирована под применение в системах бесперебойного питания. Отличительная особенность – высокая энергоотдача благодаря специальной технологии изготовления свинцовых пластин. | Уточняйте у менеджера | Уточняйте у менеджера
00-00116482 | CHRL 12-40 (АКБ 12-40) | ETALON | Аккумулятор является стационарным свинцово-кислотным необслуживаемым и изготовлен по технологии AGM. Серия спроектирована под применение в источниках бесперебойного питания. Отличительная особенность – повышенные разрядные характеристики. | Уточняйте у менеджера | Уточняйте у менеджера
00-00060525 | FORS 1240 (АКБ 12-40) (красный корпус) | ETALON | Аккумулятор является стационарным свинцово-кислотным необслуживаемым и изготовлен по технологии AGM. Серия FORS спроектирована под применение в охранных и пожарных системах, системах освещения, контроля и доступа персонала. Отличительная особенность – высокое качество и оптимальная цена для этого целевого использования. | 11673.76 | 9369.78
00-00048261 | FS 1240 (АКБ 12-40) | ETALON | Аккумулятор является стационарным свинцово-кислотным необслуживаемым и изготовлен по технологии AGM. Бюджетная серия FS спроектирована под применение в охранных и пожарных системах, системах освещения, контроля и доступа персонала. | 6541.03 | 5697.18
00-00031160 | DTM 1240 I (АКБ 12-40) | Delta | Аккумуляторная батарея, напряжением 12В и емкостью 40Ач изготовлена по технологии AGM (с микропористым заполнителем, пропитанным электролитом). Корпус изготовлен из негорючего ABS пластика. Срок службы достигает 12 лет. Предназначена для работы в режиме постоянного подзаряда (буферный режим) или в режиме разряд-заряд (циклический режим). Обладает низким внутренним сопротивлением и саморазрядом. | Уточняйте у менеджера | Уточняйте у менеджера
00-00013330 | DTM 1240 L (АКБ 12-40) | Delta | Аккумуляторная батарея, напряжением 12В и емкостью 40Ач изготовлена по технологии AGM (с микропористым заполнителем, пропитанным электролитом). Корпус изготовлен из негорючего ABS пластика. Срок службы достигает 12 лет. Предназначена для работы в режиме постоянного подзаряда (буферный режим) или в режиме разряд-заряд (циклический режим). Обладает низким внутренним сопротивлением и саморазрядом. | 14740.2 | 14740.2
03-00000339 | SF 1240 (АКБ 12-40) | SECURITY FORCE | Аккумуляторная батарея, напряжением 12В и емкостью 40Ач. Технология AGM позволяет рекомбинировать 99% выделяемого газа. Нет ограничений на воздушные перевозки. Соответствие требованиям UL. Эксплуатация в любом положении. Легированные кальцием свинцовые пластины обеспечивают высокую плотность энергии. Продолжительный срок службы. Необслуживаемые. Не требует долива дистиллята. Низкий саморазряд. Корпус аккумулятора выполнен из пластика ABS, не поддерживающего горение. Срок службы достигает 3-5 года. | 7932.27 | 7932.27
00-00074909 | СК-1240 (АКБ 12-40) | Восток | Аккумуляторная батарея, напряжением 12В и емкостью 40Ач, изготовлена по AGM технологии (электролит, абсорбированный в стекловолоконном сепараторе), является герметизированными и необслуживаемыми, со сроком службы 10 лет. Обладает высокими разрядными и эксплуатационными характеристиками благодаря использованию в составе электролита и намазной пасты специальных добавок, препятствующих коррозии и замедляющих процесс старения. Предназначена для использования в системах бесперебойного питания, резервного энергоснабжения, автономных энергосистемах. | Уточняйте у менеджера | Уточняйте у менеджера
00-00032794 | GEL 12-45 (АКБ 12-45) | Delta | Аккумуляторная батарея, напряжением 12В и емкостью 45Ач, изготовлена по технологии AGM+GEL: combined AGM and GEL technology, и оснащена встроенным контроллером и LСD-дисплеем, на котором отображается статус работы АКБ: показатели напряжения, уровня заряда и продолжительности эксплуатации. В случае низкого напряжения срабатывает сигнал оповещения. Под крышкой аккумулятора имеются дополнительные контейнеры со специализированным раствором, долив которого позволяет продлить срок службы батареи на 15-30%. Аккумуляторы предназначены для работы как в буферном, так и в циклическом режимах. Рекомендуются для применения в автономных энергосистемах, а также совместно с системами на базе альтернативных источников энергии. | 16945.35 | 16945.35
00-00027827 | GX 12-45 (АКБ 12-45) | Delta | Аккумуляторная батарея, напряжением 12В и емкостью 45Ач, свинцово-кислотная, изготовлена по технологии GEL. В качестве электролита используется загущенная серная кислота в виде геля, что обеспечивает устойчивость аккумуляторов Delta GX к глубоким разрядам и высокую температурную стабильность. Предназначена для работы как в буферном, так и в циклическом режимах. | 19194.31 | 19194.31
00-00066035 | HRL 12-45 Х (АКБ 12-45) | Delta | Аккумуляторная батарея, напряжением 12В и емкостью 45Ач, изготавливается по технологии AGM (электролит, абсорбированный в стекловолоконном сепараторе). Благодаря применению современных технологий при производстве, аккумуляторы демонстрируют высокую устойчивость при работе и высочайшее качество исполнения. Серия HRL-X относится к линейке DELTA UPS series, разработанной специально для использования в мощных системах бесперебойного питания ЦОД, систем связи и иных ответственных системах. Серия отличается повышенной надежностью и имеет срок службы до 12 лет. | 17654.19 | 17654.19
00-00087518 | UPS122406 F2 (АКБ 12-5) | CSB | Аккумуляторная батарея, напряжением 12В и емкостью 5Ач, для эксплуатации в режиме высоких токов при коротком времени разряда. Ее особенности - высокая энергоемкость и небольшие габаритные размеры. Срок службы: до 5 лет в буферном режиме или более 260 циклов заряда-разряда в циклическом режиме при 100% разряде. | Уточняйте у менеджера | Уточняйте у менеджера
03-00009228 | DTM 1205 (АКБ 12-5) | Delta | Аккумуляторная батарея, напряжением 12В и емкостью 5Ач изготовлена по технологии AGM (с микропористым заполнителем, пропитанным электролитом). Корпус изготовлен из негорючего ABS пластика. Срок службы достигает 6 лет. Предназначена для работы в режиме постоянного подзаряда (буферный режим) или в режиме разряд-заряд (циклический режим). Обладает низким внутренним сопротивлением и саморазрядом. | 1958.26 | 1958.26
00-00023630 | HR 12-5 (АКБ 12-5) | Delta | Аккумуляторная батарея, напряжением 12В и емкостью 5Ач изготовлена по технологии AGM (с микропористым заполнителем, пропитанным электролитом). Корпус изготовлен из негорючего ABS пластика. Срок службы достигает 8 лет. Аккумулятор относится к линейке DELTA UPS series и предназначен для работы в системах бесперебойного питания (ИБП), системах связи, ЦОД. Обладает низким внутренним сопротивлением и высокой плотностью энергии. | 2391.32 | 2391.32
00-00083678 | BHR 12-5 (АКБ 12-5) | ETALON | Аккумулятор является стационарным свинцово-кислотным необслуживаемым и изготовлен по технологии AGM. Серия спроектирована под применение в системах бесперебойного питания. Отличительная особенность – высокая энергоотдача благодаря специальной технологии изготовления свинцовых пластин. | Уточняйте у менеджера | Уточняйте у менеджера
00-00116480 | CHR 12-5 (АКБ 12-5) | ETALON | Аккумулятор является стационарным свинцово-кислотным необслуживаемым и изготовлен по технологии AGM. Серия спроектирована под применение в источниках бесперебойного питания. Отличительная особенность – повышенные разрядные характеристики. | Уточняйте у менеджера | Уточняйте у менеджера
03-00009834 | HR 12-21W (АКБ 12-5) | Delta | Аккумуляторная батарея, напряжением 12В и емкостью 5Ач изготовлена по технологии AGM (с микропористым заполнителем, пропитанным электролитом). Корпус изготовлен из негорючего ABS пластика. Срок службы достигает 8 лет. Аккумулятор относится к линейке DELTA UPS series и предназначен для работы в системах бесперебойного питания (ИБП), системах связи, ЦОД. Обладает низким внутренним сопротивлением и высокой энергоотдачей. | 2534.68 | 2534.68
00-00074902 | СК-1205 (АКБ 12-5) | Восток | Аккумуляторная батарея, напряжением 12В и емкостью 5Ач, изготовлена по AGM технологии (электролит, абсорбированный в стекловолоконном сепараторе), является герметизированными и необслуживаемыми, со сроком службы 5 лет. Обладает высокими разрядными и эксплуатационными характеристиками благодаря использованию в составе электролита и намазной пасты специальных добавок, препятствующих коррозии и замедляющих процесс старения. Предназначена для использования в системах бесперебойного питания, резервного энергоснабжения, автономных энергосистемах. | Уточняйте у менеджера | Уточняйте у менеджера
00-00038080 | HR1221W F2 (АКБ 12-5,5) | CSB | Аккумуляторная батарея, напряжением 12В и емкостью 5,5Ач, с высокой энергоемкостью. Особенная кристаллическая решетка электродов позволила увеличить на 20% отдаваемую мощность по сравнению с батареями других серий. Она разработана для эксплуатации в режиме высоких токов разряда при коротком времени разряда. Срок службы: 5 лет в буферном режиме или более 260 циклов заряда-разряда в циклическом режиме при 100% разряде. | Уточняйте у менеджера | Уточняйте у менеджера
00-00030084 | HR 12-5,8 (АКБ 12-5,8) | Delta | Аккумуляторная батарея, напряжением 12В и емкостью 5,8Ач изготовлена по технологии AGM (с микропористым заполнителем, пропитанным электролитом). Корпус изготовлен из негорючего ABS пластика. Срок службы достигает 8 лет. Аккумулятор относится к линейке DELTA UPS series и предназначен для работы в системах бесперебойного питания (ИБП), системах связи, ЦОД. Обладает низким внутренним сопротивлением и высокой плотностью энергии. | 2474.95 | 2474.95
00-00116494 | FTE 12-50 (АКБ 12-50) | ETALON | Является фронт-терминальной свинцово-кислотной аккумуляторной батарей, изготовленной по технологии AGM, класс VRLA. Серия спроектирована под применение в мощных источниках бесперебойного питания. Отличительная особенность – высокая надежность, устойчивость работы при циклическом режиме, превосходные разрядные характеристики на коротких временах разряда. | Уточняйте у менеджера | Уточняйте у менеджера
00-00066057 | FT 12-50 M (АКБ 12-50) | Delta | Аккумуляторная батарея, напряжением 12В и емкостью 50Ач изготовлена по технологии AGM (с микропористым заполнителем, пропитанным электролитом). Конструкция оптимизирована для установки в 19" и 23" шкафы и стойки. Изготовлен из негорючего ABS пластика. Срок службы аккумулятора достигает 10-12 лет. Предназначена для работы в режиме постоянного подзаряда (буферный режим) или в режиме разряд-заряд (циклический режим). Обладает низким внутренним сопротивлением и саморазрядом. | 18998.19 | 18998.19
00-00087494 | GPL12520 (АКБ 12-52) | CSB | Аккумуляторная батарея, напряжением 12В и емкостью 52Ач, общего применения со сроком службы 10 лет (10-12 лет при 20°С по классификации Eurobat) в буферном режиме или более 260 циклов заряда-разряда в циклическом режиме при 100% разряде. Как и все батареи CSB, она перезаряжаемая, высокоэффективная и не требующая обслуживания. | Уточняйте у менеджера | Уточняйте у менеджера
00-00066045 | CGD 1255 (АКБ 12-55) | Delta | Аккумуляторная батарея, напряжением 12В и емкостью 55Ач, герметизированная, необслуживаемая свинцово-кислотная, изготовлена по технологии AGM. В составе активной массы используется карбоновое добавление в виде графена, что обеспечивает устойчивость аккумуляторов Delta CGD к глубоким разрядам и высокую температурную стабильность при неблагоприятных условиях работы. Данная серия также отличается повышенным числом циклов заряда/разряда, и продолжительностью работы в тяжелых режимах систем на базе возобновляемых источников энергии. Аккумуляторы предназначены для работы как в буферном, так и в циклическом режимах. Рекомендуются для применения в автономных энергосистемах, а также совместно с системами на базе альтернативных источников энергии. | 24009.81 | 24009.81
00-00040704 | GEL 12-55 (АКБ 12-55) | Delta | Аккумуляторная батарея, напряжением 12В и емкостью 55Ач, изготовлена по технологии AGM+GEL: combined AGM and GEL technology, и оснащена встроенным контроллером и LСD-дисплеем, на котором отображается статус работы АКБ: показатели напряжения, уровня заряда и продолжительности эксплуатации. В случае низкого напряжения срабатывает сигнал оповещения. Под крышкой аккумулятора имеются дополнительные контейнеры со специализированным раствором, долив которого позволяет продлить срок службы батареи на 15-30%. Аккумуляторы предназначены для работы как в буферном, так и в циклическом режимах. Рекомендуются для применения в автономных энергосистемах, а также совместно с системами на базе альтернативных источников энергии. | 18839.89 | 18839.89
00-00066049 | GX 12-55 (АКБ 12-55) | Delta | Аккумуляторная батарея, напряжением 12В и емкостью 55Ач, свинцово-кислотная, изготовлена по технологии GEL. В качестве электролита используется загущенная серная кислота в виде геля, что обеспечивает устойчивость аккумуляторов Delta GX к глубоким разрядам и высокую температурную стабильность. Предназначена для работы как в буферном, так и в циклическом режимах. | 23140.69 | 23140.69
03-00011210 | HRL 12-55 (АКБ 12-55) | Delta | Аккумуляторная батарея, напряжением 12В и емкостью 55Ач изготовлена по технологии AGM (с микропористым заполнителем, пропитанным электролитом). Корпус изготовлен из негорючего ABS пластика. Срок службы достигает 12 лет. Относится к линейке DELTA UPS series и предназначен для работы в системах бесперебойного питания (ИБП), системах связи, ЦОД. Обладает низким внутренним сопротивлением и высокой плотностью энергии. | Уточняйте у менеджера | Уточняйте у менеджера
00-00083671 | AHRX 12-260W (АКБ 12-55) | ETALON | Аккумулятор является стационарным свинцово-кислотным необслуживаемым и изготовлен по технологии AGM. Серия спроектирована под применение в мощных источниках бесперебойного питания. Отличительная особенность – высокая надежность, устойчивость работы при циклическом режиме, превосходные разрядные характеристики на коротких временах разряда. | Уточняйте у менеджера | Уточняйте у менеджера
00-00083689 | CHRL 12-55 (АКБ 12-55) | ETALON | Аккумулятор является стационарным свинцово-кислотным необслуживаемым и изготовлен по технологии AGM. Серия спроектирована под применение в источниках бесперебойного питания. Отличительная особенность – повышенные разрядные характеристики. | Уточняйте у менеджера | Уточняйте у менеджера
00-00031161 | DTM 1255 I (АКБ 12-55) | Delta | Аккумуляторная батарея, напряжением 12В и емкостью 55Ач изготовлена по технологии AGM (с микропористым заполнителем, пропитанным электролитом). Корпус изготовлен из негорючего ABS пластика. Срок службы достигает 12 лет. Предназначена для работы в режиме постоянного подзаряда (буферный режим) или в режиме разряд-заряд (циклический режим). Обладает низким внутренним сопротивлением и саморазрядом. | Уточняйте у менеджера | Уточняйте у менеджера
03-00008039 | DTM 1255 L (АКБ 12-55) | Delta | Аккумуляторная батарея, напряжением 12В и емкостью 55Ач изготовлена по технологии AGM (с микропористым заполнителем, пропитанным электролитом). Корпус изготовлен из негорючего ABS пластика. Срок службы достигает 12 лет. Предназначена для работы в режиме постоянного подзаряда (буферный режим) или в режиме разряд-заряд (циклический режим). Обладает низким внутренним сопротивлением и саморазрядом. | 16629.76 | 16629.76
00-00074910 | СК-1255 (АКБ 12-55) | Восток | Аккумуляторная батарея, напряжением 12В и емкостью 55Ач, изготовлена по AGM технологии (электролит, абсорбированный в стекловолоконном сепараторе), является герметизированными и необслуживаемыми, со сроком службы 10 лет. Обладает высокими разрядными и эксплуатационными характеристиками благодаря использованию в составе электролита и намазной пасты специальных добавок, препятствующих коррозии и замедляющих процесс старения. Предназначена для использования в системах бесперебойного питания, резервного энергоснабжения, автономных энергосистемах. | Уточняйте у менеджера | Уточняйте у менеджера
00-00066036 | HRL 12-55 Х (АКБ 12-55) | Delta | Аккумуляторная батарея, напряжением 12В и емкостью 55Ач, изготавливается по технологии AGM (электролит, абсорбированный в стекловолоконном сепараторе). Благодаря применению современных технологий при производстве, аккумуляторы демонстрируют высокую устойчивость при работе и высочайшее качество исполнения. Серия HRL-X относится к линейке DELTA UPS series, разработанной специально для использования в мощных системах бесперебойного питания ЦОД, систем связи и иных ответственных системах. Серия отличается повышенной надежностью и имеет срок службы до 12 лет. | 20843.95 | 20843.95
00-00087501 | HR1224W F2 F1 (АКБ 12-6) | CSB | Аккумуляторная батарея, напряжением 12В и емкостью 6Ач, с высокой энергоемкостью. Особенная кристаллическая решетка электродов позволила увеличить на 20% отдаваемую мощность по сравнению с батареями других серий. Она разработана для эксплуатации в режиме высоких токов разряда при коротком времени разряда. Срок службы: 5 лет в буферном режиме или более 260 циклов заряда-разряда в циклическом режиме при 100% разряде. | Уточняйте у менеджера | Уточняйте у менеджера
00-00087510 | HRL1223W F2 FR (АКБ 12-6) | CSB | Аккумуляторная батарея, напряжением 12В и емкостью 6Ач, с высокой энергоемкостью. Особенная кристаллическая решетка электродов позволила увеличить на 20% отдаваемую мощность по сравнению с батареями других серий. Она разработана для эксплуатации в режиме высоких токов разряда при коротком времени разряда. Срок службы: более 8 лет в буферном режиме (10/12 лет при 20°С по классификации Eurobat) или более 260 циклов заряда-разряда в циклическом режиме при 100% разряде. | Уточняйте у менеджера | Уточняйте у менеджера
03-00004267 | HR 12-24W (АКБ 12-6) | Delta | Аккумуляторная батарея, напряжением 12В и емкостью 6Ач изготовлена по технологии AGM (с микропористым заполнителем, пропитанным электролитом). Корпус изготовлен из негорючего ABS пластика. Срок службы достигает 8 лет. Аккумулятор относится к линейке DELTA UPS series и предназначен для работы в системах бесперебойного питания (ИБП), системах связи, ЦОД. Обладает низким внутренним сопротивлением и высокой энергоотдачей. | 2955.8 | 2955.8
00-00087512 | HRL1225W F2 FR (АКБ 12-6,25) | CSB | Аккумуляторная батарея, напряжением 12В и емкостью 6,25Ач, с высокой энергоемкостью. Особенная кристаллическая решетка электродов позволила увеличить на 20% отдаваемую мощность по сравнению с батареями других серий. Она разработана для эксплуатации в режиме высоких токов разряда при коротком времени разряда. Срок службы: более 8 лет в буферном режиме (10/12 лет при 20°С по классификации Eurobat) или более 260 циклов заряда-разряда в циклическом режиме при 100% разряде. | Уточняйте у менеджера | Уточняйте у менеджера
00-00087511 | HRL1225W F2 (АКБ 12-6,25) | CSB | Аккумуляторная батарея, напряжением 12В и емкостью 6,25Ач, с высокой энергоемкостью. Особенная кристаллическая решетка электродов позволила увеличить на 20% отдаваемую мощность по сравнению с батареями других серий. Она разработана для эксплуатации в режиме высоких токов разряда при коротком времени разряда. Срок службы: более 8 лет в буферном режиме (10/12 лет при 20°С по классификации Eurobat) или более 260 циклов заряда-разряда в циклическом режиме при 100% разряде. | Уточняйте у менеджера | Уточняйте у менеджера
00-00087488 | GP1272 F2 (12V25W) (АКБ 12-6,5) | CSB | Аккумуляторная батарея, напряжением 12В и емкостью 6,5Ач, общего применения со сроком службы 5 лет в буферном режиме или более 260 циклов заряда-разряда в циклическом режиме при 100% разряде. Как и все батареи CSB, она перезаряжаемая, высокоэффективная и не требующая обслуживания. | Уточняйте у менеджера | Уточняйте у менеджера
00-00066050 | GX 12-60 (АКБ 12-60) | Delta | Аккумуляторная батарея, напряжением 12В и емкостью 60Ач, свинцово-кислотная, изготовлена по технологии GEL. В качестве электролита используется загущенная серная кислота в виде геля, что обеспечивает устойчивость аккумуляторов Delta GX к глубоким разрядам и высокую температурную стабильность. Предназначена для работы как в буферном, так и в циклическом режимах. | 26732.66 | 26732.66
00-00087485 | GP12650 (АКБ 12-65) | CSB | Аккумуляторная батарея, напряжением 12В и емкостью 65Ач, общего применения со сроком службы 5 лет в буферном режиме или более 260 циклов заряда-разряда в циклическом режиме при 100% разряде. Как и все батареи CSB, она перезаряжаемая, высокоэффективная и не требующая обслуживания. | Уточняйте у менеджера | Уточняйте у менеджера
00-00087495 | GPL12650 (АКБ 12-65) | CSB | Аккумуляторная батарея, напряжением 12В и емкостью 65Ач, общего применения со сроком службы 10 лет (10-12 лет при 20°С по классификации Eurobat) в буферном режиме или более 260 циклов заряда-разряда в циклическом режиме при 100% разряде. Как и все батареи CSB, она перезаряжаемая, высокоэффективная и не требующая обслуживания. | Уточняйте у менеджера | Уточняйте у менеджера
03-00000565 | DT 1265 (АКБ 12-65) | Delta | Аккумуляторная батарея, напряжением 12В и емкостью 65Ач изготовлена по технологии AGM (с микропористым заполнителем, пропитанным электролитом). Корпус изготовлен из негорючего ABS пластика. Срок службы рассчитан на 7-10 лет работы. Предназначена для работы в режиме постоянного подзаряда (т.н. буферный режим), обладает низким внутренним сопротивлением и саморазрядом. | 17770.56 | 17770.56
00-00066022 | GEL 12-65 (АКБ 12-65) | Delta | Аккумуляторная батарея, напряжением 12В и емкостью 65Ач, изготовлена по технологии AGM+GEL: combined AGM and GEL technology, и оснащена встроенным контроллером и LСD-дисплеем, на котором отображается статус работы АКБ: показатели напряжения, уровня заряда и продолжительности эксплуатации. В случае низкого напряжения срабатывает сигнал оповещения. Под крышкой аккумулятора имеются дополнительные контейнеры со специализированным раствором, долив которого позволяет продлить срок службы батареи на 15-30%. Аккумуляторы предназначены для работы как в буферном, так и в циклическом режимах. Рекомендуются для применения в автономных энергосистемах, а также совместно с системами на базе альтернативных источников энергии. | 24730.6 | 24730.6
03-00004289 | GX 12-65 (АКБ 12-65) | Delta | Аккумуляторная батарея, напряжением 12В и емкостью 65Ач, свинцово-кислотная, изготовлена по технологии GEL. В качестве электролита используется загущенная серная кислота в виде геля, что обеспечивает устойчивость аккумуляторов Delta GX к глубоким разрядам и высокую температурную стабильность. Предназначена для работы как в буферном, так и в циклическом режимах. | 29669.55 | 29669.55
00-00031261 | HR 12-65 (АКБ 12-65) | Delta | Аккумуляторная батарея, напряжением 12В и емкостью 65Ач изготовлена по технологии AGM (с микропористым заполнителем, пропитанным электролитом). Корпус изготовлен из негорючего ABS пластика. Срок службы достигает 10-12 лет. Аккумулятор относится к линейке DELTA UPS series и предназначен для работы в системах бесперебойного питания (ИБП), системах связи, ЦОД. Обладает низким внутренним сопротивлением и высокой плотностью энергии. | 27542.04 | 27542.04
00-00083684 | BHRL 12-65 (АКБ 12-65) | ETALON | Аккумулятор является стационарным свинцово-кислотным необслуживаемым и изготовлен по технологии AGM. Серия спроектирована под применение в системах бесперебойного питания. Отличительная особенность – высокая энергоотдача благодаря специальной технологии изготовления свинцовых пластин. | Уточняйте у менеджера | Уточняйте у менеджера
00-00116483 | CHRL 12-65 (АКБ 12-65) | ETALON | Аккумулятор является стационарным свинцово-кислотным необслуживаемым и изготовлен по технологии AGM. Серия спроектирована под применение в источниках бесперебойного питания. Отличительная особенность – повышенные разрядные характеристики. | Уточняйте у менеджера | Уточняйте у менеджера
00-00076415 | FORS 1265 (АКБ 12-65) (красный корпус) | ETALON | Аккумулятор является стационарным свинцово-кислотным необслуживаемым и изготовлен по технологии AGM. Серия FORS спроектирована под применение в охранных и пожарных системах, системах освещения, контроля и доступа персонала. Отличительная особенность – высокое качество и оптимальная цена для этого целевого использования. | 18703.12 | 14726.83
00-00048262 | FS 1265 (АКБ 12-65) | ETALON | Аккумулятор является стационарным свинцово-кислотным необслуживаемым и изготовлен по технологии AGM. Бюджетная серия FS спроектирована под применение в охранных и пожарных системах, системах освещения, контроля и доступа персонала. | 12064.1 | 10507.6
00-00116492 | GL 12-65 (АКБ 12-65) | ETALON | Аккумулятор является стационарным свинцово-кислотным необслуживаемым и изготовлен по технологии GEL . Серия спроектирована под применение в мощных источниках бесперебойного питания. Отличительная особенность – высокая надежность, устойчивость работы при циклическом режиме, превосходные разрядные характеристики на коротких временах разряда. | Уточняйте у менеджера | Уточняйте у менеджера
00-00031162 | DTM 1265 I (АКБ 12-65) | Delta | Аккумуляторная батарея, напряжением 12В и емкостью 65Ач изготовлена по технологии AGM (с микропористым заполнителем, пропитанным электролитом). Корпус изготовлен из негорючего ABS пластика. Срок службы достигает 12 лет. Предназначена для работы в режиме постоянного подзаряда (буферный режим) или в режиме разряд-заряд (циклический режим). Обладает низким внутренним сопротивлением и саморазрядом. | Уточняйте у менеджера | Уточняйте у менеджера
00-00013331 | DTM 1265 L (АКБ 12-65) | Delta | Аккумуляторная батарея, напряжением 12В и емкостью 65Ач изготовлена по технологии AGM (с микропористым заполнителем, пропитанным электролитом). Корпус изготовлен из негорючего ABS пластика. Срок службы достигает 12 лет. Предназначен для работы в режиме постоянного подзаряда (буферный режим) или в режиме разряд-заряд (циклический режим). Обладает низким внутренним сопротивлением и саморазрядом. | 22470.68 | 22470.68
03-00010384 | SF 1265 (АКБ 12-65) | SECURITY FORCE | Аккумуляторная батарея, напряжением 12В и емкостью 65Ач. Технология AGM позволяет рекомбинировать 99% выделяемого газа. Нет ограничений на воздушные перевозки. Соответствие требованиям UL. Эксплуатация в любом положении. Легированные кальцием свинцовые пластины обеспечивают высокую плотность энергии. Продолжительный срок службы. Необслуживаемые. Не требует долива дистиллята. Низкий саморазряд. Корпус аккумулятора выполнен из пластика ABS, не поддерживающего горение. Срок службы достигает 8 лет. | 13929.02 | 13929.02
00-00074911 | СК-1265 (АКБ 12-65) | Восток | Аккумуляторная батарея, напряжением 12В и емкостью 65Ач, изготовлена по AGM технологии (электролит, абсорбированный в стекловолоконном сепараторе), является герметизированными и необслуживаемыми, со сроком службы 10 лет. Обладает высокими разрядными и эксплуатационными характеристиками благодаря использованию в составе электролита и намазной пасты специальных добавок, препятствующих коррозии и замедляющих процесс старения. Предназначена для использования в системах бесперебойного питания, резервного энергоснабжения, автономных энергосистемах. | Уточняйте у менеджера | Уточняйте у менеджера
00-00066037 | HRL 12-65 Х (АКБ 12-65) | Delta | Аккумуляторная батарея, напряжением 12В и емкостью 65Ач, изготавливается по технологии AGM (электролит, абсорбированный в стекловолоконном сепараторе). Благодаря применению современных технологий при производстве, аккумуляторы демонстрируют высокую устойчивость при работе и высочайшее качество исполнения. Серия HRL-X относится к линейке DELTA UPS series, разработанной специально для использования в мощных системах бесперебойного питания ЦОД, систем связи и иных ответственных системах. Серия отличается повышенной надежностью и имеет срок службы до 12 лет. | 27777.99 | 27777.99
00-00084547 | BT 1207 (АКБ 12-7) | BattBee | Аккумуляторная батарея, напряжением 12В и емкостью 7Ач. | 9.31 | 9.31
00-00077579 | HR1227W F2 (АКБ 12-7) | CSB | Аккумуляторная батарея, напряжением 12В и емкостью 7Ач, с высокой энергоемкостью. Особенная кристаллическая решетка электродов позволила увеличить на 20% отдаваемую мощность по сравнению с батареями других серий. Она разработана для эксплуатации в режиме высоких токов разряда при коротком времени разряда. Срок службы: 5 лет в буферном режиме или более 260 циклов заряда-разряда в циклическом режиме при 100% разряде. | Уточняйте у менеджера | Уточняйте у менеджера
03-00000547 | DT 1207 (АКБ 12-7) | Delta | Аккумуляторная батарея, напряжением 12В и емкостью 7Ач изготовлена по технологии AGM (с микропористым заполнителем, пропитанным электролитом). Корпус изготовлен из негорючего ABS пластика. Срок службы рассчитан на 3-5 лет работы. Предназначен для работы в режиме постоянного подзаряда (т.н. буферный режим), обладает низким внутренним сопротивлением и саморазрядом. | 1496.1 | 1496.1
03-00001369 | DTM 1207 (АКБ 12-7) | Delta | Аккумуляторная батарея, напряжением 12В и емкостью 7Ач изготовлена по технологии AGM (с микропористым заполнителем, пропитанным электролитом). Корпус изготовлен из негорючего ABS пластика. Срок службы достигает 6 лет. Предназначена для работы в режиме постоянного подзаряда (буферный режим) или в режиме разряд-заряд (циклический режим). Обладает низким внутренним сопротивлением и саморазрядом. | 2084.69 | 2084.69
00-00060526 | FORS 1207 (АКБ 12-7) (красный корпус) | ETALON | Аккумулятор является стационарным свинцово-кислотным необслуживаемым и изготовлен по технологии AGM. Серия FORS спроектирована под применение в охранных и пожарных системах, системах освещения, контроля и доступа персонала. Отличительная особенность – высокое качество и оптимальная цена для этого целевого использования. | 1619.67 | 1273.87
00-00048257 | FS 1207 (АКБ 12-7) | ETALON | Аккумулятор является стационарным свинцово-кислотным необслуживаемым и изготовлен по технологии AGM. Бюджетная серия FS спроектирована под применение в охранных и пожарных системах, системах освещения, контроля и доступа персонала. | 851.14 | 741
00-00086296 | FS 1207+ (АКБ 12-7) | ETALON | Аккумулятор является стационарным свинцово-кислотным необслуживаемым и изготовлен по технологии AGM. Бюджетная серия FS спроектирована под применение в охранных и пожарных системах, системах освещения, контроля и доступа персонала. | 969.37 | 844.66
03-00001033 | SF 1207 (АКБ 12-7) | SECURITY FORCE | Аккумуляторная батарея, напряжением 12В и емкостью 7Ач. Технология AGM позволяет рекомбинировать 99% выделяемого газа. Нет ограничений на воздушные перевозки. Соответствие требованиям UL. Эксплуатация в любом положении. Легированные кальцием свинцовые пластины обеспечивают высокую плотность энергии. Продолжительный срок службы. Необслуживаемые. Не требует долива дистиллята. Низкий саморазряд. Корпус аккумулятора выполнен из пластика ABS, не поддерживающего горение. Срок службы достигает 3-5 года. | 1053.83 | 1053.83
00-00066058 | HR 12-28W (АКБ 12-7) | Delta | Аккумуляторная батарея, напряжением 12В и емкостью 7Ач изготовлена по технологии AGM (с микропористым заполнителем, пропитанным электролитом). Корпус изготовлен из негорючего ABS пластика. Срок службы аккумулятора достигает 8 лет. Относится к линейке DELTA UPS series и предназначена для работы в системах бесперебойного питания (ИБП), системах связи, ЦОД. Обладает низким внутренним сопротивлением и высокой энергоотдачей. | 3053.37 | 3053.37
00-00066038 | HRL 12-7,2 Х (АКБ 12-7) | Delta | Аккумуляторная батарея, напряжением 12В и емкостью 7,2Ач, изготавливается по технологии AGM (электролит, абсорбированный в стекловолоконном сепараторе). Благодаря применению современных технологий при производстве, аккумуляторы демонстрируют высокую устойчивость при работе и высочайшее качество исполнения. Серия HRL-X относится к линейке DELTA UPS series, разработанной специально для использования в мощных системах бесперебойного питания ЦОД, систем связи и иных ответственных системах. Серия отличается повышенной надежностью и имеет срок службы до 12 лет. | 3183.79 | 3183.79
00-00087489 | GP1272 (12V28W) (АКБ 12-7,2) | CSB | Аккумуляторная батарея, напряжением 12В и емкостью 7,2Ач, общего применения со сроком службы 5 лет в буферном режиме или более 260 циклов заряда-разряда в циклическом режиме при 100% разряде. Как и все батареи CSB, она перезаряжаемая, высокоэффективная и не требующая обслуживания. | Уточняйте у менеджера | Уточняйте у менеджера
00-00087490 | GP1272 F2 (12V28W) (АКБ 12-7,2) | CSB | Аккумуляторная батарея, напряжением 12В и емкостью 7,2Ач, общего применения со сроком службы 5 лет в буферном режиме или более 260 циклов заряда-разряда в циклическом режиме при 100% разряде. Как и все батареи CSB, она перезаряжаемая, высокоэффективная и не требующая обслуживания. | Уточняйте у менеджера | Уточняйте у менеджера
00-00022762 | GP1272 F2 (АКБ 12-7,2) | CSB | Аккумуляторная батарея, напряжением 12В и емкостью 7,2Ач, общего применения со сроком службы 5 лет в буферном режиме или более 260 циклов заряда-разряда в циклическом режиме при 100% разряде. Как и все батареи CSB, она перезаряжаемая, высокоэффективная и не требующая обслуживания. | Уточняйте у менеджера | Уточняйте у менеджера
00-00087481 | GP1272 (АКБ 12-7,2) | CSB | Аккумуляторная батарея, напряжением 12В и емкостью 7,2Ач, общего применения со сроком службы 5 лет в буферном режиме или более 260 циклов заряда-разряда в циклическом режиме при 100% разряде. Как и все батареи CSB, она перезаряжаемая, высокоэффективная и не требующая обслуживания. | Уточняйте у менеджера | Уточняйте у менеджера
00-00029475 | GPL1272 F2 FR (АКБ 12-7,2) | CSB | Аккумуляторная батарея, напряжением 12В и емкостью 7,2Ач, общего применения со сроком службы 8 лет (10-12 лет при 20°С по классификации Eurobat) в буферном режиме или более 260 циклов заряда-разряда в циклическом режиме при 100% разряде. Как и все батареи CSB, она перезаряжаемая, высокоэффективная и не требующая обслуживания. | Уточняйте у менеджера | Уточняйте у менеджера
03-00001633 | HR12-7.2 (АКБ 12-7,2) | Delta | Аккумуляторная батарея, напряжением 12В и емкостью 7.2Ач изготовлена по технологии AGM (с микропористым заполнителем, пропитанным электролитом). Корпус изготовлен из негорючего ABS пластика. Срок службы достигает 8 лет. Относится к линейке DELTA UPS series и предназначена для работы в системах бесперебойного питания (ИБП). Обладает низким внутренним сопротивлением и высокой плотностью энергии. | 2516.76 | 2516.76
00-00083679 | BHR 12-7,2 (АКБ 12-7,2) | ETALON | Аккумулятор является стационарным свинцово-кислотным необслуживаемым и изготовлен по технологии AGM. Серия спроектирована под применение в системах бесперебойного питания. Отличительная особенность – высокая энергоотдача благодаря специальной технологии изготовления свинцовых пластин. | Уточняйте у менеджера | Уточняйте у менеджера
00-00083685 | CHR 12-7,2 (АКБ 12-7,2) | ETALON | Аккумулятор является стационарным свинцово-кислотным необслуживаемым и изготовлен по технологии AGM. Серия спроектирована под применение в источниках бесперебойного питания. Отличительная особенность – повышенные разрядные характеристики. | Уточняйте у менеджера | Уточняйте у менеджера
00-00074903 | СК-1207 (АКБ 12-7,2) | Восток | Аккумуляторная батарея, напряжением 12В и емкостью 7.2Ач, изготовлена по AGM технологии (электролит, абсорбированный в стекловолоконном сепараторе), является герметизированными и необслуживаемыми, со сроком службы 5 лет. Обладает высокими разрядными и эксплуатационными характеристиками благодаря использованию в составе электролита и намазной пасты специальных добавок, препятствующих коррозии и замедляющих процесс старения. Предназначена для использования в системах бесперебойного питания, резервного энергоснабжения, автономных энергосистемах. | Уточняйте у менеджера | Уточняйте у менеджера
00-00087520 | UPS123606 F1F2 (АКБ 12-7,5) | CSB | Аккумуляторная батарея, напряжением 12В и емкостью 7,5Ач, для эксплуатации в режиме высоких токов при коротком времени разряда. Ее особенности - высокая энергоемкость и небольшие габаритные размеры. Срок службы: до 5 лет в буферном режиме или более 260 циклов заряда-разряда в циклическом режиме при 100% разряде. | Уточняйте у менеджера | Уточняйте у менеджера
00-00087519 | UPS123606 F2 (АКБ 12-7,5) | CSB | Аккумуляторная батарея, напряжением 12В и емкостью 7,5Ач, для эксплуатации в режиме высоких токов при коротком времени разряда. Ее особенности - высокая энергоемкость и небольшие габаритные размеры. Срок службы: до 5 лет в буферном режиме или более 260 циклов заряда-разряда в циклическом режиме при 100% разряде. | Уточняйте у менеджера | Уточняйте у менеджера
00-00087521 | UPS123607 F2 (АКБ 12-7,5) | CSB | Аккумуляторная батарея, напряжением 12В и емкостью 7,5Ач, для эксплуатации в режиме высоких токов при коротком времени разряда. Ее особенности - высокая энергоемкость и небольшие габаритные размеры. Срок службы: до 5 лет в буферном режиме или более 260 циклов заряда-разряда в циклическом режиме при 100% разряде. | Уточняйте у менеджера | Уточняйте у менеджера
03-00010115 | DT 1275 (АКБ 12-75) | Delta | Аккумуляторная батарея, напряжением 12В и емкостью 75Ач изготовлена по технологии AGM (с микропористым заполнителем, пропитанным электролитом). Корпус изготовлен из негорючего ABS пластика. Срок службы рассчитан на 7-10 лет работы. Предназначена для работы в режиме постоянного подзаряда (т.н. буферный режим), обладает низким внутренним сопротивлением и саморазрядом. | 17969.34 | 17969.34
00-00031764 | GEL 1275 (АКБ 12-75) | Delta | Аккумуляторная батарея, напряжением 12В и емкостью 75Ач, изготовлена по технологии AGM+GEL: combined AGM and GEL technology, и оснащена встроенным контроллером и LСD-дисплеем, на котором отображается статус работы АКБ: показатели напряжения, уровня заряда и продолжительности эксплуатации. В случае низкого напряжения срабатывает сигнал оповещения. Под крышкой аккумулятора имеются дополнительные контейнеры со специализированным раствором, долив которого позволяет продлить срок службы батареи на 15-30%. Аккумуляторы предназначены для работы как в буферном, так и в циклическом режимах. Рекомендуются для применения в автономных энергосистемах, а также совместно с системами на базе альтернативных источников энергии. | 25382.68 | 25382.68
00-00066051 | GX 12-75 (АКБ 12-75) | Delta | Аккумуляторная батарея, напряжением 12В и емкостью 75Ач, свинцово-кислотная, изготовлена по технологии GEL. В качестве электролита используется загущенная серная кислота в виде геля, что обеспечивает устойчивость аккумуляторов Delta GX к глубоким разрядам и высокую температурную стабильность. Предназначена для работы как в буферном, так и в циклическом режимах. | 29793 | 29793
00-00083672 | AHRX 12-360W (АКБ 12-75) | ETALON | Аккумулятор является стационарным свинцово-кислотным необслуживаемым и изготовлен по технологии AGM. Серия спроектирована под применение в мощных источниках бесперебойного питания. Отличительная особенность – высокая надежность, устойчивость работы при циклическом режиме, превосходные разрядные характеристики на коротких временах разряда. | Уточняйте у менеджера | Уточняйте у менеджера
00-00116484 | CHRL 12-75 (АКБ 12-75) | ETALON | Аккумулятор является стационарным свинцово-кислотным необслуживаемым и изготовлен по технологии AGM. Серия спроектирована под применение в источниках бесперебойного питания. Отличительная особенность – повышенные разрядные характеристики. | Уточняйте у менеджера | Уточняйте у менеджера
00-00031163 | DTM 1275 I (АКБ 12-75) | Delta | Аккумуляторная батарея, напряжением 12В и емкостью 75Ач изготовлена по технологии AGM (с микропористым заполнителем, пропитанным электролитом). Корпус изготовлен из негорючего ABS пластика. Срок службы достигает 12 лет. Предназначена для работы в режиме постоянного подзаряда (буферный режим) или в режиме разряд-заряд (циклический режим). Обладает низким внутренним сопротивлением и саморазрядом. | Уточняйте у менеджера | Уточняйте у менеджера
00-00013332 | DTM 1275 L (АКБ 12-75) | Delta | Аккумуляторная батарея, напряжением 12В и емкостью 75Ач изготовлен по технологии AGM (с микропористым заполнителем, пропитанным электролитом). Корпус изготовлен из негорючего ABS пластика. Срок службы достигает 12 лет. Предназначена для работы в режиме постоянного подзаряда (буферный режим) или в режиме разряд-заряд (циклический режим). Обладает низким внутренним сопротивлением и саморазрядом. | 23517.01 | 23517.01
00-00089482 | CX-1275 (АКБ 12-75) | Восток | Аккумуляторная батарея, напряжением 12В и емкостью 75Ач, свинцово-кислотная, предназначена для использования в системах электропитания на основе возобновляемых источников энергии, в т.ч. солнечной и ветроэнергетики, автономных системах энергоснабжения. Является герметизированной и необслуживаемой, со сроком службы в буферном режиме 10 лет. Изготовлена по технологии GEL: при производстве в качестве электролита используется композитный гель (загущенный в гель раствор серной кислоты), что обеспечивает высокую устойчивость батарей к глубоким разрядам (оптимальны при эксплуатации в циклическом режиме) и стабильную работу в условии перепадов температуры окружающей среды. | Уточняйте у менеджера | Уточняйте у менеджера
00-00044996 | СК-1275 (АКБ 12-75) | Восток | Аккумуляторная батарея, напряжением 12В и емкостью 75Ач, изготовлена по AGM технологии (электролит, абсорбированный в стекловолоконном сепараторе), является герметизированными и необслуживаемыми, со сроком службы 10 лет. Обладает высокими разрядными и эксплуатационными характеристиками благодаря использованию в составе электролита и намазной пасты специальных добавок, препятствующих коррозии и замедляющих процесс старения. Предназначена для использования в системах бесперебойного питания, резервного энергоснабжения, автономных энергосистемах. | Уточняйте у менеджера | Уточняйте у менеджера
00-00066039 | HRL 12-75 Х (АКБ 12-75) | Delta | Аккумуляторная батарея, напряжением 12В и емкостью 75Ач, изготавливается по технологии AGM (электролит, абсорбированный в стекловолоконном сепараторе). Благодаря применению современных технологий при производстве, аккумуляторы демонстрируют высокую устойчивость при работе и высочайшее качество исполнения. Серия HRL-X относится к линейке DELTA UPS series, разработанной специально для использования в мощных системах бесперебойного питания ЦОД, систем связи и иных ответственных системах. Серия отличается повышенной надежностью и имеет срок службы до 12 лет. | 29290.24 | 29290.24
00-00104120 | CGD 1208 (АКБ 12-8) | Delta | Аккумуляторная батарея, напряжением 12В и емкостью 8Ач, герметизированная, необслуживаемая свинцово-кислотная, изготовлена по технологии AGM. В составе активной массы используется карбоновое добавление в виде графена, что обеспечивает устойчивость аккумуляторов Delta CGD к глубоким разрядам и высокую температурную стабильность при неблагоприятных условиях работы. Данная серия также отличается повышенным числом циклов заряда/разряда, и продолжительностью работы в тяжелых режимах систем на базе возобновляемых источников энергии. Аккумуляторы предназначены для работы как в буферном, так и в циклическом режимах. Рекомендуются для применения в автономных энергосистемах, а также совместно с системами на базе альтернативных источников энергии. | 3478.47 | 3478.47
00-00087496 | GPL12800 (АКБ 12-80) | CSB | Аккумуляторная батарея, напряжением 12В и емкостью 80Ач, общего применения со сроком службы 10 лет (10-12 лет при 20°С по классификации Eurobat) в буферном режиме или более 260 циклов заряда-разряда в циклическом режиме при 100% разряде. Как и все батареи CSB, она перезаряжаемая, высокоэффективная и не требующая обслуживания. | Уточняйте у менеджера | Уточняйте у менеджера
00-00087497 | GPL12800G (АКБ 12-80) | CSB | Аккумуляторная батарея, напряжением 12В и емкостью 80Ач, общего применения со сроком службы 10 лет (10-12 лет при 20°С по классификации Eurobat) в буферном режиме или более 260 циклов заряда-разряда в циклическом режиме при 100% разряде. Как и все батареи CSB, она перезаряжаемая, высокоэффективная и не требующая обслуживания. | Уточняйте у менеджера | Уточняйте у менеджера
00-00029473 | GX 12-80 (АКБ 12-80) | Delta | Аккумуляторная батарея, напряжением 12В и емкостью 80Ач, свинцово-кислотная, изготовлена по технологии GEL. В качестве электролита используется загущенная серная кислота в виде геля, что обеспечивает устойчивость аккумуляторов Delta GX к глубоким разрядам и высокую температурную стабильность. Предназначена для работы как в буферном, так и в циклическом режимах. | 31397.83 | 31397.83
00-00116486 | BHRL 12-80 (АКБ 12-80) | ETALON | Аккумулятор является стационарным свинцово-кислотным необслуживаемым и изготовлен по технологии AGM. Серия спроектирована под применение в системах бесперебойного питания. Отличительная особенность – высокая энергоотдача благодаря специальной технологии изготовления свинцовых пластин. | Уточняйте у менеджера | Уточняйте у менеджера
00-00116495 | FTE 12-80 (АКБ 12-80) | ETALON | Является фронт-терминальной свинцово-кислотной аккумуляторной батарей, изготовленной по технологии AGM, класс VRLA. Серия спроектирована под применение в мощных источниках бесперебойного питания. Отличительная особенность – высокая надежность, устойчивость работы при циклическом режиме, превосходные разрядные характеристики на коротких временах разряда. | Уточняйте у менеджера | Уточняйте у менеджера
00-00066040 | HRL 12-80 Х (АКБ 12-80) | Delta | Аккумуляторная батарея, напряжением 12В и емкостью 80Ач, изготавливается по технологии AGM (электролит, абсорбированный в стекловолоконном сепараторе). Благодаря применению современных технологий при производстве, аккумуляторы демонстрируют высокую устойчивость при работе и высочайшее качество исполнения. Серия HRL-X относится к линейке DELTA UPS series, разработанной специально для использования в мощных системах бесперебойного питания ЦОД, систем связи и иных ответственных системах. Серия отличается повышенной надежностью и имеет срок службы до 12 лет. | 30059.8 | 30059.8
00-00070289 | GEL 12-85 (АКБ 12-85) | Delta | Аккумуляторная батарея, напряжением 12В и емкостью 85Ач, изготовлена по технологии AGM+GEL: combined AGM and GEL technology, и оснащена встроенным контроллером и LСD-дисплеем, на котором отображается статус работы АКБ: показатели напряжения, уровня заряда и продолжительности эксплуатации. В случае низкого напряжения срабатывает сигнал оповещения. Под крышкой аккумулятора имеются дополнительные контейнеры со специализированным раствором, долив которого позволяет продлить срок службы батареи на 15-30%. Аккумуляторы предназначены для работы как в буферном, так и в циклическом режимах. Рекомендуются для применения в автономных энергосистемах, а также совместно с системами на базе альтернативных источников энергии. | 27031.32 | 27031.32
00-00087498 | GPL12880 (АКБ 12-80) | CSB | Аккумуляторная батарея, напряжением 12В и емкостью 88Ач, общего применения со сроком службы 10 лет (10-12 лет при 20°С по классификации Eurobat) в буферном режиме или более 260 циклов заряда-разряда в циклическом режиме при 100% разряде. Как и все батареи CSB, она перезаряжаемая, высокоэффективная и не требующая обслуживания. | Уточняйте у менеджера | Уточняйте у менеджера
00-00066041 | HRL 12-9 (1234W) X (АКБ 12-9 (1234W)) | Delta | Аккумуляторная батарея, напряжением 12В и емкостью 9Ач, изготавливается по технологии AGM (электролит, абсорбированный в стекловолоконном сепараторе). Благодаря применению современных технологий при производстве, аккумуляторы демонстрируют высокую устойчивость при работе и высочайшее качество исполнения. Серия HRL-X относится к линейке DELTA UPS series, разработанной специально для использования в мощных системах бесперебойного питания ЦОД, систем связи и иных ответственных системах. Серия отличается повышенной надежностью и имеет срок службы до 12 лет. | 3447.61 | 3447.61
00-00087502 | HR1232W F2 (АКБ 12-9) | CSB | Аккумуляторная батарея, напряжением 12В и емкостью 9Ач, с высокой энергоемкостью. Особенная кристаллическая решетка электродов позволила увеличить на 20% отдаваемую мощность по сравнению с батареями других серий. Она разработана для эксплуатации в режиме высоких токов разряда при коротком времени разряда. Срок службы: 5 лет в буферном режиме или более 260 циклов заряда-разряда в циклическом режиме при 100% разряде. | Уточняйте у менеджера | Уточняйте у менеджера
00-00056500 | HR1234W F2 (АКБ 12-9) | CSB | Аккумуляторная батарея, напряжением 12В и емкостью 9Ач, с высокой энергоемкостью. Особенная кристаллическая решетка электродов позволила увеличить на 20% отдаваемую мощность по сравнению с батареями других серий. Она разработана для эксплуатации в режиме высоких токов разряда при коротком времени разряда. Срок службы: 5 лет в буферном режиме или более 260 циклов заряда-разряда в циклическом режиме при 100% разряде. | Уточняйте у менеджера | Уточняйте у менеджера
00-00087513 | HRL1234W F2 FR (АКБ 12-9) | CSB | Аккумуляторная батарея, напряжением 12В и емкостью 9Ач, с высокой энергоемкостью. Особенная кристаллическая решетка электродов позволила увеличить на 20% отдаваемую мощность по сравнению с батареями других серий. Она разработана для эксплуатации в режиме высоких токов разряда при коротком времени разряда. Срок службы: более 8 лет в буферном режиме (10/12 лет при 20°С по классификации Eurobat) или более 260 циклов заряда-разряда в циклическом режиме при 100% разряде. | Уточняйте у менеджера | Уточняйте у менеджера
00-00087522 | UPS12460 F2 (АКБ 12-9) | CSB | Аккумуляторная батарея, напряжением 12В и емкостью 9Ач, для эксплуатации в режиме высоких токов при коротком времени разряда. Ее особенности - высокая энергоемкость и небольшие габаритные размеры. Срок службы: до 5 лет в буферном режиме или более 260 циклов заряда-разряда в циклическом режиме при 100% разряде. | Уточняйте у менеджера | Уточняйте у менеджера
03-00009275 | DTM 1209 (АКБ 12-9) | Delta | Аккумуляторная батарея, напряжением 12В и емкостью 9Ач изготовлена по технологии AGM (с микропористым заполнителем, пропитанным электролитом). Корпус изготовлен из негорючего ABS пластика. Срок службы достигает 6 лет. Предназначена для работы в режиме постоянного подзаряда (буферный режим) или в режиме разряд-заряд (циклический режим). Обладает низким внутренним сопротивлением и саморазрядом. | 2562.56 | 2562.56
03-00001177 | HR 12-9 (АКБ 12-9) | Delta | Аккумуляторная батарея, напряжением 12В и емкостью 9Ач изготовлена по технологии AGM (с микропористым заполнителем, пропитанным электролитом). Корпус изготовлен из негорючего ABS пластика. Срок службы достигает 8 лет. Относится к линейке DELTA UPS series и предназначена для работы в системах бесперебойного питания (ИБП). Обладает низким внутренним сопротивлением и высокой плотностью энергии. | 3190.76 | 3190.76
00-00083669 | AHRX 12-9-36W (АКБ 12-9) | ETALON | Аккумулятор является стационарным свинцово-кислотным необслуживаемым и изготовлен по технологии AGM. Серия спроектирована под применение в мощных источниках бесперебойного питания. Отличительная особенность – высокая надежность, устойчивость работы при циклическом режиме, превосходные разрядные характеристики на коротких временах разряда. | Уточняйте у менеджера | Уточняйте у менеджера
00-00083680 | BHR 12-9 34W (АКБ 12-9) | ETALON | Аккумулятор является стационарным свинцово-кислотным необслуживаемым и изготовлен по технологии AGM. Серия спроектирована под применение в системах бесперебойного питания. Отличительная особенность – высокая энергоотдача благодаря специальной технологии изготовления свинцовых пластин. | Уточняйте у менеджера | Уточняйте у менеджера
00-00125773 | CHR 12-9 (АКБ 12-9) | ETALON | Аккумулятор является стационарным свинцово-кислотным, герметичным необслуживаемым и изготовлен по технологии AGM. 12В/9 Ач, ножевые клеммы 6.35 мм F2 (Faston), 151х65х94 мм, 2.25 кг | Уточняйте у менеджера | Уточняйте у менеджера
00-00021702 | HR 12-34W (АКБ 12-9) | Delta | Аккумуляторная батарея, напряжением 12В и емкостью 9Ач изготовлена по технологии AGM (с микропористым заполнителем, пропитанным электролитом). Корпус изготовлен из негорючего ABS пластика. Срок службы достигает 8 лет. Аккумулятор относится к линейке DELTA UPS series и предназначен для работы в системах бесперебойного питания (ИБП), системах связи, ЦОД. Обладает низким внутренним сопротивлением и высокой энергоотдачей. | 3269.4 | 3269.4
00-00074904 | СК-1209 (АКБ 12-9) | Восток | Аккумуляторная батарея, напряжением 12В и емкостью 9Ач, изготовлена по AGM технологии (электролит, абсорбированный в стекловолоконном сепараторе), является герметизированными и необслуживаемыми, со сроком службы 5 лет. Обладает высокими разрядными и эксплуатационными характеристиками благодаря использованию в составе электролита и намазной пасты специальных добавок, препятствующих коррозии и замедляющих процесс старения. Предназначена для использования в системах бесперебойного питания, резервного энергоснабжения, автономных энергосистемах. | Уточняйте у менеджера | Уточняйте у менеджера
00-00061082 | GX 12-90 (АКБ 12-90) | Delta | Аккумуляторная батарея, напряжением 12В и емкостью 90Ач, свинцово-кислотная, изготовлена по технологии GEL. В качестве электролита используется загущенная серная кислота в виде геля, что обеспечивает устойчивость аккумуляторов Delta GX к глубоким разрядам и высокую температурную стабильность. Предназначена для работы как в буферном, так и в циклическом режимах. | 35604.05 | 35604.05
00-00116487 | BHRL 12-90 (АКБ 12-90) | ETALON | Аккумулятор является стационарным свинцово-кислотным необслуживаемым и изготовлен по технологии AGM. Серия спроектирована под применение в системах бесперебойного питания. Отличительная особенность – высокая энергоотдача благодаря специальной технологии изготовления свинцовых пластин. | Уточняйте у менеджера | Уточняйте у менеджера
00-00013333 | DTM 1290 L (АКБ 12-90) | Delta | Аккумуляторная батарея, напряжением 12В и емкостью 90Ач изготовлена по технологии AGM (с микропористым заполнителем, пропитанным электролитом). Корпус изготовлен из негорючего ABS пластика. Срок службы достигает 12 лет. Предназначена для работы в режиме постоянного подзаряда (буферный режим) или в режиме разряд-заряд (циклический режим). Обладает низким внутренним сопротивлением и саморазрядом. | 28037.83 | 28037.83
00-00056026 | HRL 12-90 X (АКБ 12-90) | Delta | Аккумуляторная батарея, напряжением 12В и емкостью 90Ач, изготавливается по технологии AGM (электролит, абсорбированный в стекловолоконном сепараторе). Благодаря применению современных технологий при производстве, аккумуляторы демонстрируют высокую устойчивость при работе и высочайшее качество исполнения. Серия HRL-X относится к линейке DELTA UPS series, разработанной специально для использования в мощных системах бесперебойного питания ЦОД, систем связи и иных ответственных системах. Серия отличается повышенной надежностью и имеет срок службы до 12 лет. | 32777.67 | 32777.67
00-00074912 | СК-1290 (АКБ 12-90) | Восток | Аккумуляторная батарея, напряжением 12В и емкостью 90Ач, изготовлена по AGM технологии (электролит, абсорбированный в стекловолоконном сепараторе), является герметизированными и необслуживаемыми, со сроком службы 10 лет. Обладает высокими разрядными и эксплуатационными характеристиками благодаря использованию в составе электролита и намазной пасты специальных добавок, препятствующих коррозии и замедляющих процесс старения. Предназначена для использования в системах бесперебойного питания, резервного энергоснабжения, автономных энергосистемах. | Уточняйте у менеджера | Уточняйте у менеджера
00-00074914 | СК-12120 (АКБ 12-120) | Восток | Аккумуляторная батарея, напряжением 12В и емкостью 120Ач, изготовлена по AGM технологии (электролит, абсорбированный в стекловолоконном сепараторе), является герметизированными и необслуживаемыми, со сроком службы 10 лет. Обладает высокими разрядными и эксплуатационными характеристиками благодаря использованию в составе электролита и намазной пасты специальных добавок, препятствующих коррозии и замедляющих процесс старения. Предназначена для использования в системах бесперебойного питания, резервного энергоснабжения, автономных энергосистемах. | Уточняйте у менеджера | Уточняйте у менеджера
00-00074897 | DT 4003 (АКБ 4-0,3) | Delta | Аккумуляторная батарея, напряжением 4В и емкостью 0,3 Ач изготовлен по технологии AGM (с микропористым заполнителем, пропитанным электролитом). Корпус изготовлен из негорючего ABS пластика. Срок службы аккумулятора рассчитан на 3-5 лет работы. Предназначена для работы в режиме постоянного подзаряда (т.н. буферный режим), обладает низким внутренним сопротивлением и саморазрядом. | 125.55 | 125.55
03-00004284 | DT 401 (АКБ 4-1) | Delta | Аккумуляторная батарея, напряжением 4В и емкостью 1Ач изготовлена по технологии AGM (с микропористым заполнителем, пропитанным электролитом). Корпус изготовлен из негорючего ABS пластика. Срок службы рассчитан на 3-5 лет работы. Предназначена для работы в режиме постоянного подзаряда (т.н. буферный режим), обладает низким внутренним сопротивлением и саморазрядом. | 238.73 | 238.73
03-00009391 | DT 4035 (АКБ 4-3,5) | Delta | Аккумуляторная батарея, напряжением 4В и емкостью 3.5Ач изготовлена по технологии AGM (с микропористым заполнителем, пропитанным электролитом). Корпус изготовлен из негорючего ABS пластика. Срок службы рассчитан на 3-5 лет работы. Предназначена для работы в режиме постоянного подзаряда (т.н. буферный режим), обладает низким внутренним сопротивлением и саморазрядом. | 804.64 | 804.64
03-00004280 | DT 4045 (АКБ 4-4,5) | Delta | Аккумуляторная батарея, напряжением 4В и емкостью 4.5Ач изготовлена по технологии AGM (с микропористым заполнителем, пропитанным электролитом). Корпус изготовлен из негорючего ABS пластика. Срок службы рассчитан на 3-5 лет работы. Предназначена для работы в режиме постоянного подзаряда (т.н. буферный режим), обладает низким внутренним сопротивлением и саморазрядом. | 642 | 642
00-00074898 | DT 4045 (47 мм) (АКБ 4-4,5) | Delta | Аккумуляторная батарея, напряжением 4В и емкостью 4.5Ач изготовлен по технологии AGM (с микропористым заполнителем, пропитанным электролитом). Корпус изготовлен из негорючего ABS пластика. Срок службы аккумулятора рассчитан на 3-5 лет работы. Предназначен для работы в режиме постоянного подзаряда (т.н. буферный режим), обладает низким внутренним сопротивлением и саморазрядом. | 644.85 | 644.85
03-00004286 | DT 6012 (АКБ 6-1,2) | Delta | Аккумуляторная батарея, напряжением 6В и емкостью 1.2Ач изготовлена по технологии AGM (с микропористым заполнителем, пропитанным электролитом). Корпус изготовлен из негорючего ABS пластика. Срок службы рассчитан на 3-5 лет работы. Предназначена для работы в режиме постоянного подзаряда (т.н. буферный режим), обладает низким внутренним сопротивлением и саморазрядом. | 451.78 | 451.78
00-00013326 | DTM 6012 (АКБ 6-1,2) | Delta | Аккумуляторная батарея, напряжением 6В и емкостью 1.2Ач изготовлена по технологии AGM (с микропористым заполнителем, пропитанным электролитом). Корпус изготовлен из негорючего ABS пластика. Срок службы достигает 6 лет. Предназначена для работы в режиме постоянного подзаряда (буферный режим) или в режиме разряд-заряд (циклический режим). Обладает низким внутренним сопротивлением и саморазрядом. | 638.15 | 638.15
00-00013319 | DT 6015 (АКБ 6-1,5) | Delta | Аккумуляторная батарея, напряжением 6В и емкостью 1.5Ач изготовлена по технологии AGM (с микропористым заполнителем, пропитанным электролитом). Корпус изготовлен из негорючего ABS пластика. Срок службы рассчитан на 3-5 лет работы. Предназначена для работы в режиме постоянного подзаряда (т.н. буферный режим), обладает низким внутренним сопротивлением и саморазрядом. | 458.44 | 458.44
00-00087479 | GP6120 (АКБ 6-12) | CSB | Аккумуляторная батарея, напряжением 6В и емкостью 12Ач, общего применения со сроком службы 5 лет в буферном режиме или более 260 циклов заряда-разряда в циклическом режиме при 100% разряде. Как и все батареи CSB, она перезаряжаемая, высокоэффективная и не требующая обслуживания. | Уточняйте у менеджера | Уточняйте у менеджера
03-00001368 | DT 612 (АКБ 6-12) | Delta | Аккумуляторная батарея, напряжением 6В и емкостью 12Ач изготовлена по технологии AGM (с микропористым заполнителем, пропитанным электролитом). Корпус изготовлен из негорючего ABS пластика. Срок службы рассчитан на 3-5 лет работы. Предназначена для работы в режиме постоянного подзаряда (т.н. буферный режим), обладает низким внутренним сопротивлением и саморазрядом. | 1437.13 | 1437.13
03-00004288 | DTM 612 (АКБ 6-12) | Delta | Аккумуляторная батарея, напряжением 6В и емкостью 12Ач изготовлена по технологии AGM (с микропористым заполнителем, пропитанным электролитом). Корпус изготовлен из негорючего ABS пластика. Срок службы достигает 6 лет. Предназначена для работы в режиме постоянного подзаряда (буферный режим) или в режиме разряд-заряд (циклический режим). Обладает низким внутренним сопротивлением и саморазрядом. | 1851.73 | 1851.73
03-00001810 | HR 6-12 (АКБ 6-12) | Delta | Аккумуляторная батарея, напряжением 6В и емкостью 12Ач изготовлена по технологии AGM (с микропористым заполнителем, пропитанным электролитом). Корпус изготовлен из негорючего ABS пластика. Срок службы достигает 8 лет. Относится к линейке DELTA UPS series и предназначен для работы в системах бесперебойного питания (ИБП). Обладает низким внутренним сопротивлением и высокой плотностью энергии. | 2224.07 | 2224.07
00-00116479 | CHR 6-12 (АКБ 6-12) | ETALON | Аккумулятор является стационарным свинцово-кислотным необслуживаемым и изготовлен по технологии AGM. Серия спроектирована под применение в источниках бесперебойного питания. Отличительная особенность – повышенные разрядные характеристики. | Уточняйте у менеджера | Уточняйте у менеджера
00-00074901 | HR 6-15 (АКБ 6-15) | Delta | Аккумуляторная батарея, напряжением 6В и емкостью 15Ач изготовлен по технологии AGM (с микропористым заполнителем, пропитанным электролитом). Корпус изготовлен из негорючего ABS пластика. Срок службы аккумулятора достигает 8 лет. Относится к линейке DELTA UPS series и предназначена для работы в системах бесперебойного питания (ИБП). Обладает низким внутренним сопротивлением и высокой плотностью энергии. | 2341.55 | 2341.55
00-00013320 | DT 6023 (АКБ 6-2,3) | Delta | Аккумуляторная батарея, напряжением 6В и емкостью 2.3Ач изготовлена по технологии AGM (с микропористым заполнителем, пропитанным электролитом). Корпус изготовлен из негорючего ABS пластика. Срок службы рассчитан на 3-5 лет работы. Предназначена для работы в режиме постоянного подзаряда (т.н. буферный режим), обладает низким внутренним сопротивлением и саморазрядом. | 562.11 | 562.11
00-00074899 | DT 6023 (75мм) (АКБ 6-2,3) | Delta | Аккумуляторная батарея, напряжением 6В и емкостью 2.3Ач изготовлен по технологии AGM (с микропористым заполнителем, пропитанным электролитом). Корпус изготовлен из негорючего ABS пластика. Срок службы аккумулятора рассчитан на 3-5 лет работы. Предназначена для работы в режиме постоянного подзаряда (т.н. буферный режим), обладает низким внутренним сопротивлением и саморазрядом. | 607.76 | 607.76
03-00004273 | DT 6028 (АКБ 6-2,8) | Delta | Аккумуляторная батарея, напряжением 6В и емкостью 2.8Ач изготовлена по технологии AGM (с микропористым заполнителем, пропитанным электролитом). Корпус изготовлен из негорючего ABS пластика. Срок службы рассчитан на 3-5 лет работы. Предназначена для работы в режиме постоянного подзаряда (т.н. буферный режим), обладает низким внутренним сопротивлением и саморазрядом. | 658.17 | 658.17
00-00013327 | DTM 6032 (АКБ 6-3,2) | Delta | Аккумуляторная батарея, напряжением 6В и емкостью 3.2Ач изготовлена по технологии AGM (с микропористым заполнителем, пропитанным электролитом). Корпус изготовлен из негорючего ABS пластика. Срок службы достигает 6 лет. Предназначена для работы в режиме постоянного подзаряда (буферный режим) или в режиме разряд-заряд (циклический режим). Обладает низким внутренним сопротивлением и саморазрядом. | 957.72 | 957.72
03-00010518 | DT 6033 (АКБ 6-3,3) | Delta | Аккумуляторная батарея, напряжением 6В и емкостью 3.3Ач изготовлена по технологии AGM (с микропористым заполнителем, пропитанным электролитом). Корпус изготовлен из негорючего ABS пластика. Срок службы рассчитан на 3-5 лет работы. Предназначена для работы в режиме постоянного подзаряда (т.н. буферный режим), обладает низким внутренним сопротивлением и саморазрядом. | 752.33 | 752.33
00-00074900 | DT 6033 (125) (АКБ 6-3,3) | Delta | Аккумуляторная батарея, напряжением 6В и емкостью 3.3Ач изготовлен по технологии AGM (с микропористым заполнителем, пропитанным электролитом). Корпус изготовлен из негорючего ABS пластика. Срок службы аккумулятора рассчитан на 3-5 лет работы. Предназначена для работы в режиме постоянного подзаряда (т.н. буферный режим), обладает низким внутренним сопротивлением и саморазрядом. | 762.79 | 762.79
00-00087477 | GP645 (АКБ 6-4,5) | CSB | Аккумуляторная батарея, напряжением 6В и емкостью 4,5Ач, общего применения со сроком службы 5 лет в буферном режиме или более 260 циклов заряда-разряда в циклическом режиме при 100% разряде. Как и все батареи CSB, она перезаряжаемая, высокоэффективная и не требующая обслуживания. | Уточняйте у менеджера | Уточняйте у менеджера
03-00001366 | DT 6045 (АКБ 6-4,5) | Delta | Аккумуляторная батарея, напряжением 6В и емкостью 4.5Ач изготовлена по технологии AGM (с микропористым заполнителем, пропитанным электролитом). Корпус изготовлен из негорючего ABS пластика. Срок службы рассчитан на 3-5 лет работы. Предназначена для работы в режиме постоянного подзаряда (т.н. буферный режим), обладает низким внутренним сопротивлением и саморазрядом. | 778.01 | 778.01
03-00000392 | DTM 6045 (АКБ 6-4,5) | Delta | Аккумуляторная батарея, напряжением 6В и емкостью 4.5Ач изготовлена по технологии AGM (с микропористым заполнителем, пропитанным электролитом). Корпус изготовлен из негорючего ABS пластика. Срок службы достигает 6 лет. Предназначена для работы в режиме постоянного подзаряда (буферный режим) или в режиме разряд-заряд (циклический режим). Обладает низким внутренним сопротивлением и саморазрядом. | 977.64 | 977.64
00-00060415 | FORS 6045 (АКБ 6-4,5) (красный корпус) | ETALON | Аккумулятор является стационарным свинцово-кислотным необслуживаемым и изготовлен по технологии AGM. Серия FORS спроектирована под применение в охранных и пожарных системах, системах освещения, контроля и доступа персонала. Отличительная особенность – высокое качество и оптимальная цена для этого целевого использования. | 778.25 | 677.83
03-00001367 | SF 6045 (АКБ 6-4,5) | SECURITY FORCE | Аккумуляторная батарея, напряжением 6В и емкостью 4.5Ач. Технология AGM позволяет рекомбинировать 99% выделяемого газа. Нет ограничений на воздушные перевозки. Соответствие требованиям UL. Эксплуатация в любом положении. Легированные кальцием свинцовые пластины обеспечивают высокую плотность энергии. Продолжительный срок службы. Необслуживаемые. Не требует долива дистиллята. Низкий саморазряд. Корпус аккумулятора выполнен из пластика ABS, не поддерживающего горение. Срок службы достигает 3-5 года. | 543.08 | 543.08
00-00026480 | HR 6-4,5 (АКБ 6-4,5) | Delta | Аккумуляторная батарея, напряжением 6В и емкостью 4,5Ач изготовлена по технологии AGM (с микропористым заполнителем, пропитанным электролитом). Корпус изготовлен из негорючего ABS пластика. Срок службы достигает 8 лет. Аккумулятор относится к линейке DELTA UPS series и предназначен для работы в системах бесперебойного питания (ИБП), системах связи, ЦОД. Обладает низким внутренним сопротивлением и высокой плотностью энергии. | 1162.81 | 1162.81
00-00013321 | DT 606 (АКБ 6-6) | Delta | Аккумуляторная батарея, напряжением 6В и емкостью 6Ач изготовлена по технологии AGM (с микропористым заполнителем, пропитанным электролитом). Корпус изготовлен из негорючего ABS пластика. Срок службы рассчитан на 3-5 лет работы. Предназначена для работы в режиме постоянного подзаряда (т.н. буферный режим), обладает низким внутренним сопротивлением и саморазрядом. | 794.18 | 794.18
00-00076410 | FORS 606 (АКБ 6-6) (красный корпус) | ETALON | Аккумулятор является стационарным свинцово-кислотным необслуживаемым и изготовлен по технологии AGM. Серия FORS спроектирована под применение в охранных и пожарных системах, системах освещения, контроля и доступа персонала. Отличительная особенность – высокое качество и оптимальная цена для этого целевого использования. | 796.88 | 694.03
00-00013328 | DTM 607 (АКБ 6-7) | Delta | Аккумуляторная батарея, напряжением 6В и емкостью 7Ач изготовлена по технологии AGM (с микропористым заполнителем, пропитанным электролитом). Корпус изготовлен из негорючего ABS пластика. Срок службы достигает 6 лет. Предназначена для работы в режиме постоянного подзаряда (буферный режим) или в режиме разряд-заряд (циклический режим). Обладает низким внутренним сопротивлением и саморазрядом. | 1310.15 | 1310.15
00-00116477 | CHR 6-7 (АКБ 6-7) | ETALON | Аккумулятор является стационарным свинцово-кислотным необслуживаемым и изготовлен по технологии AGM. Серия спроектирована под применение в источниках бесперебойного питания. Отличительная особенность – повышенные разрядные характеристики. | Уточняйте у менеджера | Уточняйте у менеджера
00-00087478 | GP672 (АКБ 6-7,2) | CSB | Аккумуляторная батарея, напряжением 6В и емкостью 7,2Ач, общего применения со сроком службы 5 лет в буферном режиме или более 260 циклов заряда-разряда в циклическом режиме при 100% разряде. Как и все батареи CSB, она перезаряжаемая, высокоэффективная и не требующая обслуживания. | Уточняйте у менеджера | Уточняйте у менеджера
03-00009764 | HR 6-7,2 (АКБ 6-7,2) | Delta | Аккумуляторная батарея, напряжением 6В и емкостью 7,2Ач изготовлена по технологии AGM (с микропористым заполнителем, пропитанным электролитом). Корпус изготовлен из негорючего ABS пластика. Срок службы достигает 8 лет. Относится к линейке DELTA UPS series и предназначен для работы в системах бесперебойного питания (ИБП). Обладает низким внутренним сопротивлением и высокой плотностью энергии. | 1797.97 | 1797.97
00-00087508 | HRL634W F2 FR (АКБ 6-9) | CSB | Аккумуляторная батарея, напряжением 6В и емкостью 9Ач, с высокой энергоемкостью. Особенная кристаллическая решетка электродов позволила увеличить на 20% отдаваемую мощность по сравнению с батареями других серий. Она разработана для эксплуатации в режиме высоких токов разряда при коротком времени разряда. Срок службы: более 8 лет в буферном режиме (10/12 лет при 20°С по классификации Eurobat) или более 260 циклов заряда-разряда в циклическом режиме при 100% разряде. | Уточняйте у менеджера | Уточняйте у менеджера
00-00087507 | HRL634W F2 (АКБ 6-9) | CSB | Аккумуляторная батарея, напряжением 6В и емкостью 9Ач, с высокой энергоемкостью. Особенная кристаллическая решетка электродов позволила увеличить на 20% отдаваемую мощность по сравнению с батареями других серий. Она разработана для эксплуатации в режиме высоких токов разряда при коротком времени разряда. Срок службы: более 8 лет в буферном режиме (10/12 лет при 20°С по классификации Eurobat) или более 260 циклов заряда-разряда в циклическом режиме при 100% разряде. | Уточняйте у менеджера | Уточняйте у менеджера
03-00007689 | HR 6-9 (АКБ 6-9) | Delta | Аккумуляторная батарея, напряжением 6В и емкостью 9Ач изготовлена по технологии AGM (с микропористым заполнителем, пропитанным электролитом). Корпус изготовлен из негорючего ABS пластика. Срок службы достигает 8 лет. Аккумулятор относится к линейке DELTA UPS series и предназначен для работы в системах бесперебойного питания (ИБП), системах связи, ЦОД. Обладает низким внутренним сопротивлением и высокой плотностью энергии. | 2025.96 | 2025.96
00-00124601 | RAPAN SB 12045 | Бастион | Аккумулятор свинцово-кислотный тип AGM 12V 4,5Ач Iзар.1,35А, ножевые клеммы | 920 | 920
00-00124602 | RAPAN SB 1207 | Бастион | Аккумулятор свинцово-кислотный тип AGM 12V 7Ач Iзар.2,1А, ножевые клеммы | 990 | 990
00-00124603 | RAPAN SB 1212 | Бастион | Аккумулятор свинцово-кислотный тип AGM 12V 12Ач, ножевые клеммы | 1950 | 1950
00-00124604 | RAPAN SB 1217 | Бастион | Аккумулятор свинцово-кислотный тип AGM 12V 17Ач, клеммы под болт М5 | 3100 | 3100
00-00039730 | Skat i-Battery 12-12 LiFePo4 | Бастион | Аккумулятор литий-железо-фосфатный герметизированный ,12 В, 12 Ач Li-Ion АКБ, на базе LiFePo4 элементов IFR 26650, структура 4P4S. Номинальное напряжение 12,8 В, напряжение заряда до 14В. Максимальный ток разряда до 12 А; ток заряда до 6А. Встроенная система контроля BMS, защита от глубокого разряда и перезаряда. Температурный режим при разряде от -20°С до + 60°С, при заряде от 00С. Аналог герметичного АКБ 7Ач (AGM). Размер корпуса 150*98*95. Вес 1,7 кг. Корректная работа в ИБП вместо свинцово-кислотного АКБ. | 28740 | 28740
00-00039731 | Skat i-Battery 12-17 LiFePo4 | Бастион | Аккумулятор литий-железо-фосфатный герметизированный ,12 В, 17 Ач Li-Ion АКБ, на базе LiFePo4 элементов IFR 26650. Номинальное напряжение 12,8 В, напряжение заряда до 14В. Ток разряда: номинальный до 15 А, максимальный до 30 А; ток заряда до 10А. Температурный режим при разряде от -20°С до + 60°С, при заряде от 00С. Аналог герметичного АКБ 17 Ач (AGM). Размер корпуса 180*76*167. Корректная работа в ИБП вместо свинцово-кислотного АКБ. | 35910 | 35910
00-00039732 | Skat i-Battery 12-26 LiFePo4 | Бастион | Аккумулятор литий-железо-фосфатный герметизированный, 12 В, 26 Ач Li-Ion АКБ, на базе LiFePo4 элементов IFR 26650. Номинальное напряжение 12,8 В, напряжение заряда до 14В. Ток разряда: номинальный до 25 А, максимальный до 50 А; ток заряда до 15А. Температурный режим при разряде от -20°С до + 60°С, при заряде от 00С. Аналог герметичного АКБ 26 Ач (AGM). Размер корпуса 165*125*179. Корректная работа в ИБП вместо свинцово-кислотного АКБ. | 58890 | 58890
00-00039733 | Skat i-Battery 12-40 LiFePo4 | Бастион | Аккумулятор литий-железо-фосфатный герметизированный, 12 В, 40 Ач Li-Ion АКБ, на базе LiFePo4 элементов IFR 26650. Номинальное напряжение 12,8 В, напряжение заряда до 14В. Ток разряда: номинальный до 40 А, максимальный до 70 А; ток заряда до 20А. Температурный режим при разряде от -20°С до + 60°С, при заряде от 00С. Аналог герметичного АКБ 40 Ач (AGM). Размер копуса196*165*177. Корректная работа в ИБП вместо свинцово-кислотного АКБ. | 91100 | 91100
00-00039729 | Skat i-Battery 12-7 LiFePo4 | Бастион | Аккумулятор литий-железо-фосфатный герметизированный, 12 В, 7 Ач Li-Ion АКБ, на базе LiFePo4 элементов IFR 26650, структура 2P4S. Номинальное напряжение 12,8 В, напряжение заряда до 14В. Максимальный ток разряда до 7 А; ток заряда до 3,5А. Встроенная система контроля BMS, защита от глубокого разряда и перезаряда. Температурный режим при разряде от -20°С до + 60°С, при заряде от 00С. Аналог герметичного АКБ 7Ач (AGM). Размер корпуса 150*65*93. Вес 0,9 кг Корректная работа в ИБП вместо свинцово-кислотного АКБ. | 17100 | 17100
00-00069960 | SKAT SB 12012 | Бастион | Аккумулятор свинцово-кислотный 12В, 1,2Ач, максимальный ток заряда 1,35 А. Тип клеммы — F1 нож. Размер корпуса — 71х91х105. Вес — 0,5 кг. Срок службы — 6 лет. Гарантия - 18 месяцев. | 780 | 780
00-00079751 | SKAT SB 12022 | Бастион | Аккумулятор свинцово-кислотный, 12В, 2,2Ач, максимальный ток заряда 0,66 А. Тип клеммы — F1 нож. Размер корпуса —36х178х99. Вес — 0,89 кг. | 1180 | 1180
00-00069962 | SKAT SB 12045 | Бастион | Аккумулятор свинцово-кислотный 12В, 4,5Ач, максимальный ток заряда 1,35 А. Тип клеммы — F1 нож. Размер корпуса — 71х91х105. Вес — 1,4 кг. Срок службы — 6 лет. Гарантия - 18 месяцев. | 1450 | 1450
00-00069964 | SKAT SB 1207 | Бастион | Аккумулятор свинцово-кислотный 12В, 7Ач, максимальный ток заряда 2,1 А. Тип клеммы — F1 нож. Размер корпуса — 66х151х100. Вес — 2,1 кг. Срок службы — 6 лет. Гарантия - 18 месяцев. | 1580 | 1580
00-00131764 | SKAT SB 1207S | Бастион | Аккумулятор герметичный свинцово-кислотный необслуживаемый, тип AGM 12V 7Ач Iзар. 2,1 А, ножевые клеммы. производимый по технологии AGM (Absorbent Glass Mat) с системой рекомбинации газов VLRA, предназначен для использования в составе системы резервного питания. АКБ герметичны, долговечны и надежны. Герметизация батарей проводится посредством использования клапана, обеспечивающего сброс избыточного давления газов в аккумуляторе для предотвращения деформации корпуса, - таким образом излишний газ не скапливается внутри батареи. | 2190 | 2190
00-00079752 | SKAT SB 1209 | Бастион | Аккумулятор свинцово-кислотный, 12В, 9Ач, максимальный ток заряда 2,7 А. Тип клеммы — F1 нож. Размер корпуса — 66х151х100. Вес — 2,4 кг. | 2350 | 2350
00-00094583 | SKAT SB 1209S | Бастион | Аккумуляторная батарея свинцово-кислотная тип AGM 12V 9Ач Iзар. 2,6 А, ножевые клеммы, предназначена для использования в составе системы резервного питания. Герметизация батарей проводится посредством использования клапана, обеспечивающего сброс избыточного давления газов в аккумуляторе для предотвращения деформации корпуса, таким образом излишний газ не скапливается внутри батареи. | 2550 | 2550
00-00087741 | SKAT SB 12100 | Бастион | Аккумулятор свинцово-кислотный, 12В, 100Ач, максимальный ток заряда 30 А. Тип клеммы — T7 (под болт М6). Размер корпуса — 329х172х238. Вес — 30 кг. Срок службы — 6 лет. Гарантия - 18 месяцев. | 20760 | 20760
00-00103962 | SKAT SB 12100FT | Бастион | Аккумулятор фронт-терминальная, тип AGM 12В 100Ач, герметичный свинцово-кислотный необслуживаемый, производимый по технологии AGM (Absorbent Glass Mat) с системой рекомбинации газов VLRA, предназначен для использования в составе системы резервного питания. | 28990 | 28990
00-00094584 | SKAT SB 12100S | Бастион | Аккумуляторная батарея свинцово-кислотная тип AGM 12V 100Ач Iзар.30А, клеммы под болт М6, предназначена для использования в составе системы резервного питания. Герметизация батарей проводится посредством использования клапана, обеспечивающего сброс избыточного давления газов в аккумуляторе для предотвращения деформации корпуса, таким образом излишний газ не скапливается внутри батареи. | 27900 | 27900
00-00069965 | SKAT SB 1212 | Бастион | Аккумулятор свинцово-кислотный 12В, 12Ач, максимальный ток заряда 3,6 А. Тип клеммы — F1 нож. Размер корпуса — 99х151х100. Вес — 3,2 кг. Срок службы — 6 лет. Гарантия - 18 месяцев. | 3050 | 3050
00-00094585 | SKAT SB 12120S | Бастион | Аккумуляторная батарея свинцово-кислотная тип AGM 12V 120Ач Iзар.36А, клеммы под болт М6, предназначена для использования в составе системы резервного питания. Герметизация батарей проводится посредством использования клапана, обеспечивающего сброс избыточного давления газов в аккумуляторе для предотвращения деформации корпуса, таким образом излишний газ не скапливается внутри батареи. | 33500 | 33500
00-00103963 | SKAT SB 12125FT | Бастион | Аккумулятор фронт-терминальная, тип AGM 12В 125Ач, герметичный свинцово-кислотный необслуживаемый, производимый по технологии AGM (Absorbent Glass Mat) с системой рекомбинации газов VLRA, предназначен для использования в составе системы резервного питания. | 34040 | 34040
00-00103964 | SKAT SB 12150FT | Бастион | Аккумулятор фронт-терминальная, тип AGM 12В 150Ач, герметичный свинцово-кислотный необслуживаемый, производимый по технологии AGM (Absorbent Glass Mat) с системой рекомбинации газов VLRA, предназначен для использования в составе системы резервного питания. | 44200 | 44200
00-00094587 | SKAT SB 12150S | Бастион | Аккумуляторная батарея свинцово-кислотная тип AGM 12V 150Ач Iзар.45А, клеммы под болт М6, предназначена для использования в составе системы резервного питания. Герметизация батарей проводится посредством использования клапана, обеспечивающего сброс избыточного давления газов в аккумуляторе для предотвращения деформации корпуса, таким образом излишний газ не скапливается внутри батареи. | 37560 | 37560
00-00069966 | SKAT SB 1217 | Бастион | Аккумулятор свинцово-кислотный 12В, 17Ач, максимальный ток заряда 5,1 А. Тип клеммы — B1 (под болт М5 с гайкой). Размер корпуса — 77х180х168. Вес — 4,9 кг. Срок службы — 6 лет. Гарантия - 18 месяцев. | 4350 | 4350
00-00094589 | SKAT SB 12200S | Бастион | Аккумуляторная батарея свинцово-кислотная тип AGM 12V 200Ач Iзар.66А, клеммы под болт М6, предназначена для использования в составе системы резервного питания. Герметизация батарей проводится посредством использования клапана, обеспечивающего сброс избыточного давления газов в аккумуляторе для предотвращения деформации корпуса, таким образом излишний газ не скапливается внутри батареи. | 47080 | 47080
00-00069967 | SKAT SB 1226 | Бастион | Аккумулятор свинцово-кислотный 12В, 26Ач, максимальный ток заряда 7,8 А. Тип клеммы — B1 (под болт М5 с гайкой). Размер корпуса — 175х166х125. Вес — 7,5 кг. Срок службы — 6 лет. | 7480 | 7480
00-00069968 | SKAT SB 1240 | Бастион | Аккумулятор свинцово-кислотный 12В, 40Ач, максимальный ток заряда 12 А. Тип клеммы — T7 (под болт М6). Размер корпуса — 166х198х171. Вес — 12,3 кг. Срок службы — 6 лет. Гарантия - 18 месяцев. | 11650 | 11650
00-00094590 | SKAT SB 1240S | Бастион | Аккумуляторная батарея свинцово-кислотная тип AGM 12V 40Ач Iзар.12.6А, клеммы под болт М6, предназначена для использования в составе системы резервного питания. Герметизация батарей проводится посредством использования клапана, обеспечивающего сброс избыточного давления газов в аккумуляторе для предотвращения деформации корпуса, таким образом излишний газ не скапливается внутри батареи. | 14580 | 14580
00-00103965 | SKAT SB 1250FT | Бастион | Аккумулятор фронт-терминальная, тип AGM 12В 50Ач, герметичный свинцово-кислотный необслуживаемый, производимый по технологии AGM (Absorbent Glass Mat) с системой рекомбинации газов VLRA, предназначен для использования в составе системы резервного питания. | 17810 | 17810
00-00087742 | SKAT SB 1265 | Бастион | Аккумулятор свинцово-кислотный, 12В, 65Ач, максимальный ток заряда 19,5 А. Тип клеммы — T7 (под болт М6). Размер корпуса — 348х168х178. Вес — 21 кг. Срок службы — 6 лет. Гарантия - 18 месяцев. | 15840 | 15840
00-00094591 | SKAT SB 1265S | Бастион | Аккумуляторная батарея свинцово-кислотная тип AGM 12V 65Ач Iзар.26А, клеммы под болт М6, предназначена для использования в составе системы резервного питания. Герметизация батарей проводится посредством использования клапана, обеспечивающего сброс избыточного давления газов в аккумуляторе для предотвращения деформации корпуса, таким образом излишний газ не скапливается внутри батареи. | 22500 | 22500
00-00103966 | SKAT SB 1280FT | Бастион | Аккумулятор фронт-терминальная, тип AGM 12В 80Ач, герметичный свинцово-кислотный необслуживаемый, производимый по технологии AGM (Absorbent Glass Mat) с системой рекомбинации газов VLRA, предназначен для использования в составе системы резервного питания. | 25800 | 25800
00-00047428 | АКБ TEPLOCOM 100Ач | Бастион | Аккумулятор герметичный свинцово-кислотный необслуживаемый AGM. 12 В, 100 Ач. Максимальный ток заряда — 30 А. Максимальный ток разряда (в течение 5 с при 25°С) — 800 А. Тип клеммы — резьба под болт М6. Размер корпуса — 329х172х220. Вес — 27,3 кг. Поддон в комплекте. Срок службы — 12 лет. Предназначен для использования в составе системы резервного питания. Герметизация батарей проводится посредством использования клапана, обеспечивающего сброс избыточного давления газов в аккумуляторе для предотвращения деформации корпуса, таким образом излишний газ не скапливается внутри батареи. | 31190 | 31190
00-00080870 | TEPLOCOM 120Ач | Бастион | Аккумулятор герметичный свинцово-кислотный необслуживаемый AGM АКБ. 12 В, 120 Ач. Максимальный ток заряда — 30 А. Максимальный ток разряда (в течение 5 с при 25°С) — 720А. Тип клеммы — резьба под болт М8. Размер корпуса — 406х174х233. Вес — 36,5 кг. Поддон в комплекте. | 34620 | 34620
00-00080871 | TEPLOCOM 150Ач | Бастион | Аккумулятор герметичный свинцово-кислотный необслуживаемый AGM АКБ. 12 В, 150 Ач. Максимальный ток заряда — 37.5 А. Максимальный ток разряда (в течение 5 с при 25°С) — 900А. Тип клеммы — резьба под болт М8. Размер корпуса — 483х170х241. Вес — 41 кг. Поддон в комплекте. | 46160 | 46160
00-00080872 | TEPLOCOM 200Ач | Бастион | Аккумулятор герметичный свинцово-кислотный необслуживаемый AGM АКБ. 12 В, 200 Ач. Максимальный ток заряда — 50 А. Максимальный ток разряда (в течение 5 с при 25°С) — 1200А. Тип клеммы — резьба под болт М8. Размер корпуса — 522х239х225. Вес — 59 кг. Поддон в комплекте. | 61750 | 61750
00-00047426 | АКБ TEPLOCOM 40Ач | Бастион | Аккумулятор герметичный свинцово-кислотный необслуживаемый AGM. 12 В, 40 Ач. Максимальный ток заряда — 12 А. Максимальный ток разряда (в течение 5 с при 25°С) — 400 А. Тип клеммы — резьба под болт М6. Размер корпуса — 198х166х170. Вес — 12,9 кг. Поддон в комплекте. Срок службы — 12 лет. Предназначен для использования в составе системы резервного питания. Герметизация батарей проводится посредством использования клапана, обеспечивающего сброс избыточного давления газов в аккумуляторе для предотвращения деформации корпуса, таким образом излишний газ не скапливается внутри батареи. | 14720 | 14720
00-00047427 | АКБ TEPLOCOM 65Ач | Бастион | Аккумулятор герметичный свинцово-кислотный необслуживаемый AGM. 12 В, 65 Ач. Максимальный ток заряда — 19 А. Максимальный ток разряда (в течение 5 с при 25°С) — 650 А. Тип клеммы — резьба под болт М6. Размер корпуса — 350х167х177. Вес — 19,7 кг. Поддон в комплекте. Срок службы — 12 лет. Предназначен для использования в составе системы резервного питания. Герметизация батарей проводится посредством использования клапана, обеспечивающего сброс избыточного давления газов в аккумуляторе для предотвращения деформации корпуса, таким образом излишний газ не скапливается внутри батареи. | 22090 | 22090
00-00131308 | БЛОКПОСТ Аккумулятор 5.2А, 12 V | ИРА-ПРОМ | Аккумулятор для арочных металлодетекторов БЛОКПОСТ. | 18000 | 13800
00-00056511 | АБ 1205К | БОЛИД | Аккумулятор свинцово-кислотный; 12В / 5 Ач; выводы Ш-6.3; срок службы 5 лет; 90х70х107 мм, 1.5 кг. Предназначен для применения в резервированных источниках питания (РИП), приборах приемно-контрольных, шкафах оборудования пожарной автоматики, приборах систем контроля доступа, систем видеонаблюдения и другом оборудовании систем безопасности, прекращение функционирования которых недопустимо при отключении основного электропитания. | 2405.52 | 2405.52
00-00056512 | АБ 1205М | БОЛИД | Аккумулятор свинцово-кислотный; 12В / 5 Ач; выводы Ш-6.3; срок службы 15 лет; 90х70х106 мм, 1.8 кг. Предназначен для применения в резервированных источниках питания (РИП), приборах приемно-контрольных, шкафах оборудования пожарной автоматики, приборах систем контроля доступа, систем видеонаблюдения и другом оборудовании систем безопасности, прекращение функционирования которых недопустимо при отключении основного электропитания. | 4070.04 | 4070.04
00-00056513 | АБ 1205С | БОЛИД | Аккумулятор свинцово-кислотный; 12В / 5 Ач; выводы Ш-6.3; срок службы 12 лет; 90х70х106 мм, 1.8 кг. Предназначен для применения в резервированных источниках питания (РИП), приборах приемно-контрольных, шкафах оборудования пожарной автоматики, приборах систем контроля доступа, систем видеонаблюдения и другом оборудовании систем безопасности, прекращение функционирования которых недопустимо при отключении основного электропитания. | 3887.52 | 3887.52
00-00056514 | АБ 1207К | БОЛИД | Аккумулятор свинцово-кислотный; 12В / 7 Ач; выводы Ш-4.8; срок службы 5 лет; 151х65х100 мм, 2.05 кг. Предназначен для применения в резервированных источниках питания (РИП), приборах приемно-контрольных, шкафах оборудования пожарной автоматики, приборах систем контроля доступа, систем видеонаблюдения и другом оборудовании систем безопасности, прекращение функционирования которых недопустимо при отключении основного электропитания. | 2471.04 | 2471.04
00-00056515 | АБ 1207М | БОЛИД | Аккумулятор свинцово-кислотный; 12В / 7 Ач; выводы Ш-6.3; срок службы 15 лет; 151х65х100 мм, 2.54 кг. Предназначен для применения в резервированных источниках питания (РИП), приборах приемно-контрольных, шкафах оборудования пожарной автоматики, приборах систем контроля доступа, систем видеонаблюдения и другом оборудовании систем безопасности, прекращение функционирования которых недопустимо при отключении основного электропитания. | 4733.04 | 4733.04
00-00056516 | АБ 1207С | БОЛИД | Аккумулятор свинцово-кислотный; 12В / 7 Ач; выводы Ш-6.3; срок службы 12 лет; 151х65х100 мм, 2.2 кг. Предназначен для применения в резервированных источниках питания (РИП), приборах приемно-контрольных, шкафах оборудования пожарной автоматики, приборах систем контроля доступа, систем видеонаблюдения и другом оборудовании систем безопасности, прекращение функционирования которых недопустимо при отключении основного электропитания. | 4446 | 4446
00-00079377 | АБ 1209К | БОЛИД | Аккумулятор свинцово-кислотный; 12В / 7 Ач; выводы Ш-4.8; срок службы 5 лет; 151х65х100 мм, 2.5 кг. Предназначен для применения в резервированных источниках питания (РИП), источниках бесперебойного питания (ИБП), приборах приемно-контрольных, шкафах оборудования пожарной автоматики, приборах систем контроля доступа, систем видеонаблюдения и другом оборудовании систем безопасности, прекращение функционирования которых недопустимо при отключении основного электропитания. | 2990.52 | 2990.52
00-00079378 | АБ 1209М | БОЛИД | Аккумулятор свинцово-кислотный; 12В / 7 Ач; выводы Ш-6.3; срок службы 15 лет; 151х65х100 мм, 2.75 кг. Предназначен для применения в резервированных источниках питания (РИП), источниках бесперебойного питания (ИБП), приборах приемно-контрольных, шкафах оборудования пожарной автоматики, приборах систем контроля доступа, систем видеонаблюдения и другом оборудовании систем безопасности, прекращение функционирования которых недопустимо при отключении основного электропитания. | 5928 | 5928
00-00079379 | АБ 1209С | БОЛИД | Аккумулятор свинцово-кислотный; 12В / 9 Ач; выводы Ш-6.3; срок службы 12 лет; 151х65х100 мм, 2.75 кг. Предназначен для применения в резервированных источниках питания (РИП), источниках бесперебойного питания (ИБП), приборах приемно-контрольных, шкафах оборудования пожарной автоматики, приборах систем контроля доступа, систем видеонаблюдения и другом оборудовании систем безопасности, прекращение функционирования которых недопустимо при отключении основного электропитания. | 5694 | 5694
00-00116358 | АБ 12100С | БОЛИД | Аккумулятор свинцово-кислотный; 12В/100 Ач; выводы В-М8; срок службы 12 лет; 329х174х215 мм, 29.5 кг. Предназначен для применения в резервированных источниках питания (РИП), приборах приемно-контрольных, шкафах оборудования пожарной автоматики, приборах систем контроля доступа, систем видеонаблюдения и другом оборудовании систем безопасности, прекращение функционирования которых недопустимо при отключении основного электропитания. | 65807.04 | 65807.04
00-00116361 | АБ 12150С | БОЛИД | Аккумулятор свинцово-кислотный; 12В/150 Ач; выводы В-М8; срок службы 12 лет; 483х170х240 мм, 43 кг. Предназначен для применения в резервированных источниках питания (РИП), приборах приемно-контрольных, шкафах оборудования пожарной автоматики, приборах систем контроля доступа, систем видеонаблюдения и другом оборудовании систем безопасности, прекращение функционирования которых недопустимо при отключении основного электропитания. | 100361.04 | 100361.04
00-00056517 | АБ 1217К | БОЛИД | Аккумулятор свинцово-кислотный; 12В / 17 Ач; выводы Н-М5; срок службы 5 лет; 181х77х167 мм, 5.4 кг. Предназначен для применения в резервированных источниках питания (РИП), приборах приемно-контрольных, шкафах оборудования пожарной автоматики, приборах систем контроля доступа, систем видеонаблюдения и другом оборудовании систем безопасности, прекращение функционирования которых недопустимо при отключении основного электропитания. | 7410 | 7410
00-00056518 | АБ 1217М | БОЛИД | Аккумулятор свинцово-кислотный; 12В / 17 Ач; выводы Н-М5; срок службы 15 лет; 181х76х166 мм, 6.15 кг. Предназначен для применения в резервированных источниках питания (РИП), приборах приемно-контрольных, шкафах оборудования пожарной автоматики, приборах систем контроля доступа, систем видеонаблюдения и другом оборудовании систем безопасности, прекращение функционирования которых недопустимо при отключении основного электропитания. | 11661 | 11661
00-00056519 | АБ 1217С | БОЛИД | Аккумулятор свинцово-кислотный; 12В / 17 Ач; выводы Н-М5; срок службы 12 лет; 181х76х166 мм, 5.6 кг. Предназначен для применения в резервированных источниках питания (РИП), приборах приемно-контрольных, шкафах оборудования пожарной автоматики, приборах систем контроля доступа, систем видеонаблюдения и другом оборудовании систем безопасности, прекращение функционирования которых недопустимо при отключении основного электропитания. | 10544.04 | 10544.04
00-00056520 | АБ 1226К | БОЛИД | Аккумулятор свинцово-кислотный; 12В / 26 Ач; выводы В-М5; срок службы 5 лет; 178х166х125 мм, 8.2 кг. Предназначен для применения в резервированных источниках питания (РИП), приборах приемно-контрольных, шкафах оборудования пожарной автоматики, приборах систем контроля доступа, систем видеонаблюдения и другом оборудовании систем безопасности, прекращение функционирования которых недопустимо при отключении основного электропитания. | 10388.04 | 10388.04
00-00056521 | АБ 1226М | БОЛИД | Аккумулятор свинцово-кислотный; 12В / 26 Ач; выводы Н-М5; срок службы 15 лет; 175х166х125 мм, 9.4 кг. Предназначен для применения в резервированных источниках питания (РИП), приборах приемно-контрольных, шкафах оборудования пожарной автоматики, приборах систем контроля доступа, систем видеонаблюдения и другом оборудовании систем безопасности, прекращение функционирования которых недопустимо при отключении основного электропитания. | 16550.04 | 16550.04
00-00056522 | АБ 1226С | БОЛИД | Аккумулятор свинцово-кислотный; 12В / 26 Ач; выводы Н-М5; срок службы 12 лет; 175х166х125 мм, 9.4 кг. Предназначен для применения в резервированных источниках питания (РИП), приборах приемно-контрольных, шкафах оборудования пожарной автоматики, приборах систем контроля доступа, систем видеонаблюдения и другом оборудовании систем безопасности, прекращение функционирования которых недопустимо при отключении основного электропитания. | 15848.04 | 15848.04
00-00056523 | АБ 1240М | БОЛИД | Аккумулятор свинцово-кислотный; 12В / 40 Ач; выводы В-М6; срок службы 15 лет; 197х165х170 мм, 14.3 кг. Предназначен для применения в резервированных источниках питания (РИП), приборах приемно-контрольных, шкафах оборудования пожарной автоматики, приборах систем контроля доступа, систем видеонаблюдения и другом оборудовании систем безопасности, прекращение функционирования которых недопустимо при отключении основного электропитания. | 25286.04 | 25286.04
00-00056524 | АБ 1240С | БОЛИД | Аккумулятор свинцово-кислотный; 12В / 40 Ач; выводы В-М6; срок службы 12 лет; 197х165х170 мм, 12.5 кг. Предназначен для применения в резервированных источниках питания (РИП), приборах приемно-контрольных, шкафах оборудования пожарной автоматики, приборах систем контроля доступа, систем видеонаблюдения и другом оборудовании систем безопасности, прекращение функционирования которых недопустимо при отключении основного электропитания. | 19890 | 19890
00-00116362 | АБ 1265С | БОЛИД | Аккумулятор свинцово-кислотный; 12В/65 Ач; выводы В-М6; срок службы 12 лет; 350х166х174 мм, 20.5 кг. Предназначен для применения в резервированных источниках питания (РИП), приборах приемно-контрольных, шкафах оборудования пожарной автоматики, приборах систем контроля доступа, систем видеонаблюдения и другом оборудовании систем безопасности, прекращение функционирования которых недопустимо при отключении основного электропитания. | 45188.52 | 45188.52
00-00073998 | Аккумуляторная батарея | Омега-микродизайн | Универсальная аккумуляторная батарея с номинальной емкостью 7 Ач и напряжением 12 В, предназначена для обеспечения резервным питанием различных систем, оборудования. | 2000 | 2000
00-00073997 | БАКБ-12/14 | Омега-микродизайн | Блок аккумуляторных батарей. Для двух сменных аккумуляторных батарей 12 В (7 Ач) | 5000 | 5000
00-00073994 | БАКБ-24/7 | Омега-микродизайн | Блок аккумуляторных батарей. Для двух сменных аккумуляторных батарей 12 В (7 Ач) | 5000 | 5000
00-00114520 | АКБ исп.1 | Сигма-ИС | Батарея аккумуляторная герметичная необслуживаемая свинцово-кислотная, 12В, 17Ач-18Ач | 7370 | 7370
00-00131901 | АКБ исп.2 | Сигма-ИС | Батарея аккумуляторная герметичная необслуживаемая свинцово-кислотная, 12В, 7Ач-9Ач | 5280 | 5280
00-00071327 | АККУМУЛЯТОР ДЛЯ БПР-12-1,0 | Фортеза | Аккумуляторная батарея CSB выполнена по AGM -технологии; имеет небольшие массогабаритные показатели; способна работать в циклическом режиме; герметизирована - работоспособна в любом положении; безопасна в эксплуатации; имеет низкий уровень саморазряда; высоконадежна. Основные области применения: источники бесперебойного питания, охранные и пожарные системы, оборудование электросвязи, аварийное освещение, телеметрическое оборудование, портативная измерительная аппаратура, электроинструмент, контрольное и другое оборудование. | 1875 | 1875
00-00071326 | АККУМУЛЯТОР ДЛЯ БПР-15-0,15 (исполнение 2) | Фортеза | Аккумуляторная батарея CSB выполнена по AGM -технологии; имеет небольшие массогабаритные показатели; способна работать в циклическом режиме; герметизирована - работоспособна в любом положении; безопасна в эксплуатации; имеет низкий уровень саморазряда; высоконадежна. Основные области применения: источники бесперебойного питания, охранные и пожарные системы, оборудование электросвязи, аварийное освещение, телеметрическое оборудование, портативная измерительная аппаратура, электроинструмент, контрольное и другое оборудование. | Уточняйте у менеджера | Уточняйте у менеджера
00-00071328 | АККУМУЛЯТОР ДЛЯ БПР-24-0,5 (комплект из 2 шт.) | Фортеза | Аккумуляторная батарея CSB выполнена по AGM -технологии; имеет небольшие массогабаритные показатели; способна работать в циклическом режиме; герметизирована - работоспособна в любом положении; безопасна в эксплуатации; имеет низкий уровень саморазряда; высоконадежна. Основные области применения: источники бесперебойного питания, охранные и пожарные системы, оборудование электросвязи, аварийное освещение, телеметрическое оборудование, портативная измерительная аппаратура, электроинструмент, контрольное и другое оборудование. | 2750 | 2750
Блоки питания
00-00023118 | AT-12/10 КВАНТ | Accordtec | Источник стабилизированного питания, Uвх=110-240V AC, Uвых=12.6V DC, Iвых =1.0A (ном.). Материал корпуса: пластик, Регулировка выходного напряжения 11.9 ~ 14.7 В. Поставляется без сетевого кабеля. Подключение сетевого кабеля и нагрузки - клеммные колодки "под винт". | 414 | 393.3
00-00075161 | AT-12/10-3 DIN | Accordtec | Источник стабилизированного питания с креплением на DIN рейку; Uвх = 100-240В AC , 50Hz; Uвых : 12В DC (регулируется 10,8-13,8 В), Iвых = 1.25A (ном.); выходная мощность 15W. Рабочая температура : -20°C ~ +50°C Габаритные размеры: 90 х 18 х 58 мм. Масса брутто 80 г. | 924 | 877.8
00-00075164 | AT-12/150 | Accordtec | Источник питания для установки в стойку 19". Высота корпуса 1U. Uвх. AC 110-250 Количество выходов 16 х 1 А. Uвых DC 12,6 В (регулируется от 11.7 до 14.7 В ± 5%). Рабочая температура : -15°C ~ +50°C. Габаритные размеры: 465 х 200 х 45 мм. | 10329 | 9812.55
00-00075162 | AT-12/20-3 DIN | Accordtec | Источник стабилизированного питания с креплением на DIN рейку; Uвх = 100-240В AC, 50Hz; Uвых : 12В DC (регулируется 11-13 В), Iвых = 2A (ном.) Выходная мощность 24W Рабочая температура : -10°C ~ +50°C Габаритные размеры: 90 х 35 х 58 мм Масса брутто 123 г. | 1363 | 1294.85
00-00023119 | AT-12/25 КВАНТ | Accordtec | Источник стабилизированного питания, Uвх=110-240V AC, Uвых=12.6V DC, Iвых =2.5A (ном.). Материал корпуса: пластик, Регулировка выходного напряжения 11.9 ~ 14.7 В. Поставляется без сетевого кабеля. Подключение сетевого кабеля и нагрузки - клеммные колодки "под винт" | 611 | 580.45
00-00075163 | AT-12/30-3 DIN | Accordtec | Источник стабилизированного питания с креплением на DIN рейку; Uвх 100-240В AC, 50/60Hz; Uвых: 12VDC (расширенная регулировка 12-18 В), Iвых = 3A (ном.).Выходная мощность 54W,Рабочая температура : -10°C ~ +50°C Габаритные размеры: 96 х 78 х 56 мм Масса брутто 200 г. | 1896 | 1801.2
00-00075159 | AT-12/30S | Accordtec | Источник стабилизированного питания; Uвх: 100-240В AC, 50/60Hz; Uвых: 12В DC, Iвых = 3A (ном.); выходная мощность 36W; Защита при превышении тока нагрузки более 5,5А. Кабель для подключения к сети 220В с вилкой.Разъем для подключения нагрузки 5.5×2.1 мм.Рабочая температура : -10°C ~ +50°C. Габаритные размеры: 105х45х25,5 мм. Масса брутто 286 г. Цвет корпуса: черный | 1132 | 1075.4
00-00075160 | AT-12/50S | Accordtec | Источник стабилизированного питания; Uвх 100-240В AC, 50/60Hz; Uвых: 12В DC, Iвых = 5A (ном.) ; выходная мощность 60W. Защита при превышении тока нагрузки более 5,5А. Кабель для подключения к сети 220В с вилкой.Разъем для подключения нагрузки 5.5×2.1 мм.Рабочая температура : -10°C ~ +50°C. Габаритные размеры: 116х52х33 мм. Масса брутто 322 г Цвет корпуса: черный | 1868 | 1774.6
00-00017197 | AT-12/10 | Accordtec | Источник стабилизированного питания Uвх=110-240V AC, Uвых=12.6V DC, Iвых = 1A (ном.). Габаритные размеры: 64 х 35 х 27 мм. Вес 120 г. | 731 | 694.45
00-00017198 | AT-12/10W | Accordtec | Источник стабилизированного питания во влагозащитном корпусе (IP67) Uвх=110-240V AC, Uвых=12.6V DC, Iвых = 1A (ном.). Рабочая температура: -10°С ~ + 40°С. Габаритные размеры: 56 х 39 х 26 мм. Вес 120 г. | 641 | 608.95
03-00000914 | AT-12/15 | Accordtec | Источник стабилизированного питания. Uвх=110-240V AC, Uвых=12.6V DC, Iвых = 1.5A (ном.). Габаритные размеры: 127 х 76 х 60 мм. Вес 305 г. | 1002 | 951.9
03-00007196 | AT-12/15 DIN | Accordtec | Источник стабилизированного питания крепление на DIN-рейку. Uвх=110-240V AC, Uвых=12.6V DC, Iвых = 1.5A (ном.). Габаритные размеры: 94 х 78 х 67 мм. Вес 188 г. | 1050 | 997.5
00-00017199 | AT-12/15W | Accordtec | Источник стабилизированного питания во влагозащитном корпусе (IP67). Uвх=110-240V AC, Uвых=12.6V DC, Iвых = 1.5A (ном.). Рабочая температура: -10°С ~ + 40°С. Габаритные размеры: 64 х 47.5 х 28 мм. Вес 150 г. | 846 | 803.7
03-00004524 | AT-12/30 DIN | Accordtec | Источник стабилизированного питания крепление на DIN-рейку Uвх=110-240V AC, Uвых=12.6V DC, Iвых = 3,0A (ном.). Габаритные размеры: 94 х 78 х 67 мм. Вес 239 г. | 1442 | 1369.9
00-00026273 | AT-12/30 белый | Accordtec | Источник стабилизированного питания Uвх=110-240V AC, Uвых=12.6V DC, Iвых = 3,0A (ном.). Габаритные размеры: 127 х 76 х 60 мм. Вес 356 г. Цвет корпуса: белый. | 1221 | 1159.95
03-00000703 | AT-12/30 черный | Accordtec | Источник стабилизированного питания Uвх=110-240V AC, Uвых=12.6V DC, Iвых = 3,0A (ном.). Габаритные размеры: 127 х 76 х 60 мм. Вес 356 г. Цвет корпуса: черный. | 1221 | 1159.95
00-00030756 | AT-12/30-2 белый | Accordtec | Источник стабилизированного питания Uвх=110-240V AC, Uвых=12.6V DC, Iвых = 3A (ном.). Цвет корпуса: белый. | 1098 | 1043.1
00-00014615 | AT-12/30-2 черный | Accordtec | Источник стабилизированного питания Uвх=110-240V AC, Uвых=12.6V DC, Iвых = 3A (ном.). Цвет корпуса: черный. | 1098 | 1043.1
00-00017200 | AT-12/30W | Accordtec | Источник стабилизированного питания во влагозащитном корпусе (IP67) Uвх=110-240V AC, Uвых=12.6V DC, Iвых = 3A (ном.). Рабочая температура: -10°С ~ + 40°С. Габаритные размеры: 135 х 49 х 33 мм. Вес 320 г. | 1515 | 1439.25
00-00025228 | AT-12/50 белый | Accordtec | Источник стабилизированного питания Uвх=110-240V AC, Uвых=12.6V DC, Iвых = 5,0A (ном.). Габаритные размеры: 127 х 76 х 60 мм. Вес 367 г. Цвет корпуса: белый. | 1647 | 1564.65
03-00001039 | AT-12/50 черный | Accordtec | Источник стабилизированного питания Uвх=110-240V AC, Uвых=12.6V DC, Iвых = 5,0A (ном.). Габаритные размеры: 127 х 76 х 60 мм. Вес 367 г. Цвет корпуса: черный. | 1647 | 1564.65
03-00004525 | AT-24/30 | Accordtec | Источник стабилизированного питания Uвх=110-240V AC, Uвых=24 ± 0.2V DC, Iвых = 3,0A (ном.). Габаритные размеры: 127 х 76 х 60 мм. Вес 377 г. | 1405 | 1334.75
00-00018284 | POE-480-24 | Beward | Источник питания предназначен для подачи питания на IP камеры BEWARD по кабелю Ethernet (Power over Ethernet, PoE). POE-480-24 состоит из двух частей, предназначенных для установки в 19” стойку источника питания 48 В (DC) в комплекте с DIN-рейкой и патч-панели на 48 портов STP-RJ45. | 24600 | 23700
00-00026179 | PS-0505W2 | Beward | Источник питания импульсный 5 В 1 А (DC) в комплекте с кабелем | 770 | 700
00-00018277 | PS-0512W2 | Beward | Источник питания импульсный 12 В 0.42 А (DC) в комплекте с кабелем | 770 | 700
00-00030812 | PS-3212T2-K | Beward | Источник питания импульсный 12 В 2.6 А (DC) в комплекте с кабелем | 2250 | 2050
00-00133128 | WJS4803000 | Beward | Источник питания импульсный 144 Вт 48 В 3 А (DC) в комплекте с кабелем | 4900 | 4500
00-00133127 | YU4802 | Beward | Источник питания импульсный 96 Вт 48 В 2 А (DC) в комплекте с кабелем | 3300 | 3100
00-00018282 | БП-Г 24-1 | Beward | Источник питания 24 В 1 А переменного тока | 2900 | 2700
03-00004547 | БП-Г 24-2 | Beward | Источник питания 24 В 2 А переменного тока | 4100 | 3900
00-00018283 | БП-М 24-4,5 | Beward | Источник питания 24 В 4.5 А переменного тока | 5800 | 5400
00-00075457 | PS-30 | CARDDEX | Источник питания, напряжение сети 180-240В, 50Гц, выходное напряжение 12В, выходной ток 2,5А, 74х120х40мм. | 2640 | 2508
00-00057718 | DH-DRL-48V120W1AAD | Dahua | Блок питания 48 VDC Входное напряжение питания - 85-264 VAC; Выходное напряжение - 48±2% VDC; Ток нагрузки - 2.5А Монтаж на DIN-рейку Диапазон рабочих температур: от -10⁰С до +55⁰С | 6790 | 6790
00-00058561 | 10W/WM/PL (5V/2A) | FARADAY | Источник электропитания стабилизированный импульсный в корпусе из негорючего пластика; U-вх.100...240 В, U-вых.5 В, I-вых.2 А; защита от КЗ и перегрузки; t-раб.0...+50°С, 63х35.5х31 мм. Кабель 1.2 м, штекер 5.5х2.1х10 мм. | 541.15 | 533.25
00-00025758 | 120W/12V | FARADAY | Источник электропитания стабилизированный импульсный ; вход АС 176-264 выход DC 12В/10А; 160х98х39; -25…+65°C. Индикация работы светодиодом. Автоматическая защита от перегрузок и КЗ. | 2260.5 | 2227.5
00-00025764 | 120W/24V/DIN | FARADAY | Источник электропитания стабилизированный импульсный; Uвх.164...264, Uвых.24В; Ток вых.5А; Мощность вых.120Вт. Предназначен для питания -охранно-пожарных систем, системы разграничения доступа, системы видеонаблюдения, медицинское оборудование, системы передачи данных, кассовое оборудование. | 3562 | 3510
00-00125770 | 120W/48V/DIN | FARADAY | Блок питания на Дин рейку с фиксированным напряжением DC 48, 2.5 А, 120 Вт. Регулировка выходного напряжения в диапазоне 47-54 В; защита от КЗ и перегрузки; -25…+60°C; 40х114х126 мм. | 3562 | 3510
00-00021880 | 12W/12-24V/DIN | FARADAY | Источник электропитания стабилизированный импульсный. Для установки на DIN-рейку, Uвх.100...240, Uвых. 12...24В(регулируемый), Iвых.1...0,5А, Pвых.12Вт, защ.от перегруз. и КЗ, tраб.-10…+70°C, 90х63х18мм. | 1000.1 | 985.5
00-00025767 | 12W/12V/1A | FARADAY | Источник электропитания стабилизированный импульсный в пластиковом корпусе ; вход АС 100-240 выход DC 12 В/1А; 72х42х26; 0…+60°C | 904.2 | 891
00-00058554 | 12W/12V/DIN | FARADAY | Источник электропитания стабилизированный импульсный, для установки на DIN-рейку; U-вх.100...240 В, U-вых. 12 В, I-вых.1 А, P-вых.12Вт; защита от перегрузок и КЗ; t-раб.-10…+70°C, 91х63х19,5 мм. | 931.6 | 918
00-00058553 | 12W/24V/DIN | FARADAY | Источник электропитания стабилизированный импульсный, для установки на DIN-рейку; U-вх.100...240 В, U-вых. 24 В, I-вых.0.5 А, P-вых.12 Вт; защита от перегрузок и КЗ; t-раб.-10…+70°C, 91х63х19,5 мм. | 931.6 | 918
00-00058560 | 12W/WM/PL1 | FARADAY | Источник электропитания стабилизированный импульсный в корпусе из негорючего пластика; U-вх.100...240 В, U-вых.12 В, I-вых.1 А; защита от КЗ и перегрузки; t-раб.0...+50°С, 63х35.5х31 мм. Кабель 1.2 м, штекер 5.5х2.1х10 мм. | 541.15 | 533.25
00-00125771 | 150W/24V Slim | FARADAY | Источник вторичного электропитания импульсный, напряжение питания от сети переменного тока частотой 65 Гц. Диапазон входного напряжения, макс ~ 100-240В (95-264В макс)/ DC 135-370В, номинальный ток нагрузки 6,5 А, световая индикация режимов работы. Автоматическая защита от КЗ и перегрузки. Тонкий миниатюрный корпус (159 х 97 х 30 мм) | 2431.75 | 2396.25
00-00025759 | 150W/24V | FARADAY | Источник вторичного электропитания импульсный, напряжение питания от сети переменного тока частотой 50 Гц 176...264 В, выходное напряжение постоянного тока 22…27 В, номинальный ток нагрузки 6,25 А, световая индикация режимов работы, электронная защита от короткого замыкания, габаритные размеры 199×98×39 мм, металлический корпус | 3288 | 3240
00-00025781 | 150W/50-60V | FARADAY | 150W/50-60V Источник вторичного электропитания импульсный 24В, 6,25А, 150Вт. | Уточняйте у менеджера | Уточняйте у менеджера
00-00025753 | 18W/12-24V/78AL | FARADAY | Источник электропитания стабилизированный импульсный с регулировкой выходного напряжения; вход АС 100-240 выход DC 12В/1.5А-24В/0.75А; 84х54х25; -25…+65°C (крепление на DIN рейку) | 1096 | 1080
00-00025766 | 18W/12V/WP (IP67) | FARADAY | Источник питания уличный, миниатюрный водонепроницаемый корпуc. Класс защиты IP67. 100...240 АС/12 DC, 1,5 А; Электронная защита от КЗ; IP67; -30 ...+40 C; 48х50х26 мм (диагональ 55 мм). Выходной штекер 5.5х2.1х10 мм. | 1027.5 | 1012.5
00-00025774 | 18W/WM/PL | FARADAY | Источник электропитания стабилизированный импульсный в пластиковом корпусе ; вход АС 100-240 выход DC 12 В/1.5А; 65х40х65;0…+60°C | 801.45 | 789.75
00-00104666 | 240W/24V/DIN | FARADAY | Блок питания на дин-рейку с фиксированным напряжением, Uвых. = 24V. Iвых. = 10A. Pвых. = 240W. Автоматическая защита от КЗ и перегрузки. | 5822.5 | 5737.5
00-00058556 | 240W/48V/DIN | FARADAY | Источник электропитания стабилизированный импульсный; Uвх.90...264, Uвых.47…56 В; Ток вых.5А; Мощность вых.240Вт. -40…+60°C, 130.5x124x45 мм. Крепление на DIN рейку. | 9453 | 9315
00-00039265 | 24W/12-24V/DIN | FARADAY | Источник электропитания стабилизированный импульсный, пластиковый миниатюрный корпус с креплением на дин-рейку, регулируемый выход, 12в – 24в с помощью подстроечного резистора, универсальный вход, ~85-264в; ±90-380в, автоматическая защита от перегрузок и кз, индикация работы светодиодом. | 1178.2 | 1161
00-00025310 | 24W/12V/2A | FARADAY | Блок питания вход АС 100-240 выход DC 12 В/2А; 89х37х29; 0…+60°C. Универсальный вход ~ 100 – 240 В; ±150-380 В. Индикация работы светодиодом. 8 часовой burn-in test.Автоматическая защита от перегрузок и КЗ. Разработаны для камер видеонаблюдения. | 1205.6 | 1188
00-00028838 | 24W/12V/WP | FARADAY | Источник питания. Новая модель (12В/2А, IP67) в аналогичном корпусе, как и модель 18W/12V/WP (12В/1.5А, IP67). Миниатюрный водонепроницаемый корпуc. Класс защиты IP67. Рабочая температура от -10 до +40 C. Автоматическая защита от перегрузок и КЗ. Выходной штекер 5.5 х 2.1 х 10 мм. | 1219.3 | 1201.5
00-00025769 | 24W/POE | FARADAY | Инжектор РоЕ; 220 АС/РоЕ; 24 Вт; IEEE 802.3af; 0 …+40 °С; 113х55х30 мм. Автоматическая защита от КЗ и перегрузки. Корпус из негорючего пластика. Поставляется с удлиненным до 1м DC кабелем и коннектором 5.5*2.1*11mm. | 1918 | 1890
00-00025761 | 350W/48V | FARADAY | Источник электропитания стабилизированный импульсный; вход АС 176-264 выход DC 48В/7,5А; -20…+60°C; 215х115х50 мм. крепление на DIN рейку. Предназначен для питания -охранно-пожарных систем, системы разграничения доступа, системы видеонаблюдения, медицинское оборудование, системы передачи данных, кассовое оборудование. | 4384 | 4320
00-00025754 | 36W/12-24V/95AL | FARADAY | Источник электропитания стабилизированный импульсный с регулировкой выходного напряжения; вход АС 100-240 выход DC 12В/3А-24В/1.5А; 101х59х29; -25…+65°C (крепление на DIN рейку) | 1644 | 1620
00-00025314 | 36W/12-24V/DIN | FARADAY | Блок питания напряжение питания от сети переменного тока частотой 50 Гц 100...240 В, выходное напряжение постоянного тока 12-24 В, номинальный ток нагрузки 3-1,5 А, световая индикация режимов работы, электронная защита от короткого замыкания, габаритные размеры 94х78х55 мм, пластиковый корпус, без крепления. | 1876.9 | 1849.5
00-00058555 | 36W/12-24V/DIN Slim | FARADAY | Источник электропитания стабилизированный импульсный для установки на DIN-рейку; U-вх.100...240 В, U-вых.12...24В, I-ном.3.0...1.5А; световая индикация режимов работы, защита от короткого замыкания и перегрузки; t-раб.-25...+60°С, 90х54.5х35мм | 1808.4 | 1782
00-00025311 | 36W/12V/3A | FARADAY | Блок питания вход АС 100-240 выход DC 12 В/3А; 97х44х31;0…+60°C. Выходная мощность 36 Вт. Номинальное выходное напряжение 12 В. Номинальный выходной ток 3 А. Максимальный выходной ток 3,6 А. Шум и пульсации выходного напряжения ≤ 1%. Частота преобразования 55 кГц. Температурный дрейф ≤ 1%. Время установки выходного напряжения 1500 мс. Выходной кабель. Кабель 1м с ферритовой катушкой и коннектором. | 1534.4 | 1512
00-00058557 | 480W/48V/DIN | FARADAY | Источник питания стабилизированный промышленный; U-вх.100...240 В, U-вых.48 В, I-нагр.10 А, P-вых.480 Вт; защита от КЗ, перегрузки и перенапряжения; светодиодные индикаторы, релейный выход наличия выходного напряжения; t-раб -40...+70°С; 132x123.5x70 мм; 1,2 кг. Крепление на DIN-рейку. | 12330 | 12150
00-00025755 | 50W/12-24V/120AL | FARADAY | Источник электропитания стабилизированный импульсный с регулировкой выходного напряжения; вход АС 100-240 выход DC 12В/4.16А-24В/2.8А; 113х68х36; -25…+65°C (крепление на DIN рейку) | 2315.3 | 2281.5
00-00025762 | 50W/12-24V/DIN | FARADAY | Источник электропитания стабилизированный импульсный; Uвх.100...240, Uвых. 12...24В (регулируемый); Ток вых.4,16...2,08 А Мощность вых.50Вт; защита от перегрузок и КЗ; -10 …+60°C; 85х70х57 мм. крепление на DIN рейку. Предназначен для питания -охранно-пожарных систем, системы разграничения доступа, системы видеонаблюдения, медицинское оборудование, системы передачи данных, кассовое оборудование. | 1890.6 | 1863
00-00025775 | 5W/WM/PL | FARADAY | Блок питания 220 АС/5 DC; 1 А (5 Вт); Выходной разъем USB A; 0 …+50 °С; 24х59х78 мм. Автоматическая защита от перегрузок. | 438.4 | 432
00-00025768 | 60W/12V/5A | FARADAY | Источник электропитания стабилизированный импульсный в пластиковом корпусе ; вход АС 100-240 выход DC 12 В/5А; 120х50х34;0…+60°C | 2329 | 2295
00-00025756 | 75W/12-24V/140AL | FARADAY | Источник электропитания стабилизированный импульсный с регулировкой выходного напряжения; вход АС 100-240 выход DC 12В/6.3А-24В/3.12А; 134х74х37; -25…+65°C (крепление на DIN рейку) | 2466 | 2430
00-00025763 | 75W/12-24V/DIN | FARADAY | Источник электропитания стабилизированный импульсный; Uвх.100...240, Uвых. 12...24В (регулируемый); Ток вых.6,25...3,15 А; Мощность вых.75Вт, защита от перегрузок и КЗ; -10 …+60°C; 126х108х39 мм. крепление на DIN рейку. Предназначен для питания -охранно-пожарных систем, системы разграничения доступа, системы видеонаблюдения, медицинское оборудование, системы передачи данных, кассовое оборудование. | 3425 | 3375
00-00061472 | 80W/12-24V/DIN | FARADAY | Источник электропитания стабилизированный импульсный для установки на DIN-рейку; U-вх.100...240 В, U-вых.12...24В, I-ном.6.67...3.33А; световая индикация режимов работы, защита от короткого замыкания и перегрузки; t-раб.-25...+60°С, 93х78х56мм | 2466 | 2430
00-00072026 | ADS-12FG-12N 12012EPG | HikVision | Блок питания, европейский разъем. DC12В/1A, Φ2.1 | Уточняйте у менеджера | Уточняйте у менеджера
00-00076088 | DRL-48V240W1EN | HikVision | Блок питания 240Вт, выход 48Вт, 5.0А, -30~70°C, DIN rail | Уточняйте у менеджера | Уточняйте у менеджера
00-00076089 | DRL-48V75W1AZ | HikVision | Блок питания 75Вт, выход 8Вт, 1.57А, working temp. -20~70°C, DIN rail | Уточняйте у менеджера | Уточняйте у менеджера
00-00104284 | DS-K7M-AW100 | HikVision | Блок питания DS-K7M-AW100 является блоком питания для терминала контроля доступа и замков. Обеспечивает питание 2 терминалам доступа и 2 замкам. Входное напряжение AC от 100 до 240 В, выходная мощность100 Вт, выходное напряжение DС 12 В, размер 370×345×90мм. | Уточняйте у менеджера | Уточняйте у менеджера
00-00104283 | DS-K7M-AW50 | HikVision | Блок питания DS-K7M-AW50 является блоком питания для 1 терминала доступа и 1 замка. Входное напряжение AC от 100 до 240 В, выходная мощность 50 Вт, выходное напряжение DC 12 В, размер 235×384×90мм. | Уточняйте у менеджера | Уточняйте у менеджера
00-00072027 | EUV-150S036ST-KW02 | HikVision | Блок питания, европейский разъем.DC36В/4.17A | Уточняйте у менеджера | Уточняйте у менеджера
00-00034929 | EUV-150S036SV-KW01 | HikVision | Блок питания, европейский разъем. АC24В/5A. | Уточняйте у менеджера | Уточняйте у менеджера
00-00057565 | EUV-150S036SV-KW02 | HikVision | Блок питания, европейский разъем.DC36В/4.17A. | Уточняйте у менеджера | Уточняйте у менеджера
00-00034928 | HKA-A24250-230 | HikVision | Блок питания, европейский разъем. AC24В/2.5A. | Уточняйте у менеджера | Уточняйте у менеджера
00-00084194 | MKAC-96-248000V | HikVision | Источник питания. Европейский разъем. АC24В/8A | Уточняйте у менеджера | Уточняйте у менеджера
00-00131998 | DS-IPS,A-200GD-24,AC176~264V,24V8.3A | iFLOW | Промышленный импульсный источник питания для шлагбаумов мощностью 200 Вт, с входным напряжением AC в диапозоне 176–264 В, выходным напряжением DC 24 В и максимальным значением выходного тока 8,3 А. | 40990 | 40990
00-00022935 | AL-505/800 | Inter-M | Стабилизированный источник питания, 5 В, 0,8 А. предназначен для электропитания электронных устройств и приборов стабилизированным напряжением постоянного тока. Конструктивно источник питания выполнен на открытом ударопрочном пластмассовом основании зелёного цвета, предназначенного для крепления на направляющей рейке и снабжен электрическими контактами под винт для подключения проводов. Блок питания рассчитан на работу от сети переменного тока 220В/50Гц. Для предотвращения перегрева и выхода из строя силового трансформатора при короткозамкнутом выходе и других внештатных ситуациях блоки питания снабжены предохранителем. | Уточняйте у менеджера | Уточняйте у менеджера
00-00022937 | AL-626 | Inter-M | Стабилизированный источник питания, 12,6 В, 20 А, предназначен для электропитания электронных устройств и приборов стабилизированным напряжением постоянного тока. Конструктивно источник питания выполнен в металлическом корпусе. Для соединения с питающим устройством на передней панели корпуса расположены клеммы выходного напряжения. Сетевой шнур с вилкой 'евростандарт' расположен на задней панели. Блок питания рассчитан на работу от сети переменного тока 220В/50Гц. | Уточняйте у менеджера | Уточняйте у менеджера
00-00022939 | AL-628 | Inter-M | Стабилизированный источник питания, 13,8 В, 25 А, предназначен для электропитания электронных устройств и приборов стабилизированным напряжением постоянного тока. Конструктивно источник питания выполнен в металлическом корпусе, который предусматривает настольный вариант установки. На передней панели корпуса расположены клеммы двухполярного выходного напряжения, выключатель блока питания, индикаторы перегрузки по току и защиты стабилизатора. Входные клеммы для подключения питания и клемма заземления расположены на задней панели. Блок питания рассчитан на работу от сети переменного тока 220В/50Гц. | Уточняйте у менеджера | Уточняйте у менеджера
00-00022940 | AL-628 S | Inter-M | Стабилизированный источник питания, 3-15 В, 35 А макс., предназначен для электропитания электронных устройств и приборов стабилизированным напряжением постоянного тока. Конструктивно источник питания выполнен в металлическом корпусе, который предусматривает настольный вариант установки. На передней панели корпуса расположены клеммы двухполярного выходного напряжения, выключатель блока питания, индикаторы перегрузки по току и защиты стабилизатора. Модель AL-628S предусматривает регулировку выходного напряжения, имеет встроенный вольтметр и амперметр. Входные клеммы для подключения питания и клемма заземления расположены на задней панели. Блок питания рассчитан на работу от сети переменного тока 220В/50Гц. | Уточняйте у менеджера | Уточняйте у менеджера
00-00022941 | AL-724 | Inter-M | Стабилизированный источник питания, 13,8 В, 12 А, предназначен для электропитания электронных устройств и приборов стабилизированным напряжением постоянного тока. Конструктивно источник питания выполнен в металлическом корпусе черного цвета. Для соединения с питающим устройством на передней панели корпуса расположены клеммы выходного напряжения. Сетевой шнур с вилкой 'евростандарт' расположен на задней панели. Блок питания рассчитан на работу от сети переменного тока 220В/50Гц. | Уточняйте у менеджера | Уточняйте у менеджера
00-00022942 | BA-212-28 | Inter-M | Нестабилизированный источник питания, 12 В, 1,1 А, предназначен для электропитания электронных устройств и приборов нестабилизированным напряжением постоянного тока. Конструктивно источник питания выполнен в неразборном ударопрочном пластмассовом корпусе черного цвета и снабжен электрическими шнурами: сетевым и выходным низковольтным разъемом DJK-11A (2,1x5,5x9 мм). Блок питания рассчитан на работу от сети переменного тока 220В/50Гц. Для предотвращения перегрева и выхода из строя силового трансформатора при короткозамкнутом выходе и других внештатных ситуациях блок питания снабжен термопредохранителем. | Уточняйте у менеджера | Уточняйте у менеджера
00-00022943 | BC-212-28 | Inter-M | Нестабилизированный источник питания, 12 В, 1,5 А, предназначен для электропитания электронных устройств и приборов нестабилизированным напряжением постоянного тока. Конструктивно источник питания выполнен в неразборном ударопрочном пластмассовом корпусе и снабжен электрическими шнурами: сетевым и выходным c низковольтным разъемом DJK-11A (2,1x5,5x9 мм). Блок питания рассчитан на работу от сети переменного тока 220В/50Гц. Для предотвращения перегрева и выхода из строя силового трансформатора при короткозамкнутом выходе и других внештатных ситуациях блок питания снабжен термопредохранителем. | Уточняйте у менеджера | Уточняйте у менеджера
03-00008959 | ИБПС-12-1 | IronLogic | Блок питания импульсный герметичный, предназначен для питания постоянным током до 1А стабилизированным напряжением 12В различных устройств. ИБПС-12-1 выдерживает короткое замыкание на выходе длительное время. При устранении короткого замыкания на выходе обеспечивается автоматический переход блока в рабочее состояние без обесточивания. | 2450 | 2350
00-00082128 | NDR-240-48 | Mean Well | Источник питания 240 Вт 48 В 5 А (DC) с креплением для установки на DIN рейку | Уточняйте у менеджера | Уточняйте у менеджера
00-00039945 | NBLP-12/1 | Nobelic | Источник питания. Ввод: AC 100–240 В, 50/60 Гц, 0,5 А. Световой индикатор работы. Вывод: DC 12 В (+7%, -3%), 1 А (±2%). Защита от перегрузки по току и перенапряжения. Диапазон рабочих температур варьируется от -30 до +70 градусов. Вес 150 г. Габаритные размеры: 84 мм × 41 мм × 26 мм. Гарантия 12 месяцев | Уточняйте у менеджера | Уточняйте у менеджера
00-00039946 | NBLP-12/3 | Nobelic | Источник питания. Ввод: AC 100–240 В, 50/60 Гц, 0,5 А. Световой индикатор работы. Вывод: DC 12 В (+7%, -3%), 3 А (±2%). Защита от перегрузки по току и перенапряжения. Диапазон рабочих температур варьируется от -30 до +70 градусов. Вес 150 г. Габаритные размеры: 84 мм × 41 мм × 26 мм. Гарантия 12 месяцев | Уточняйте у менеджера | Уточняйте у менеджера
00-00120023 | NS-PS-52-300/I | NST | Промышленный блок питания с функцией ИБП на 300W. Входное напряжение: AC100-265V. Выходное напряжение: DC 52V. Регулировка выходного напряжения: DC50-57V. Максимальная выходная мощность в режиме заряда батарей - 300W. Выходное напряжение в режиме ИБП: 48V. Поддерживаемые батареи: Свинцово-кислотные батарейные сборки 48V. Максимальная емкость - 100Ah. Защита от перегрузки, перенапряжения, короткого замыкания, перегрева. Тревожный выход состояния батареи и входного напряжения. Монтаж на DIN-рейку. 157 x 40 x 125 мм. Рабочая температура: -40...+80°C. | 11350 | 10782.5
00-00120024 | NS-PS-52-480/I | NST | Промышленный блок питания DC52V, 480W. Выходной ток: до 9,2A. Регулировка выходного напряжения в диапазоне DC50-57V Диапазон входных напряжений: AC100-265V. Цифровой индикатор выходного напряжения и тока. Защита от короткого замыкания, перенапряжения и перегрузки. Конвекционная система охлаждения. Монтаж на DIN-рейку. Размеры (ШxВxГ): 152 x 73 x 115 мм. Рабочая температура: -40...+80°C. | 14000 | 13300
00-00120025 | NS-UPS-52-300/I | NST | Промышленный блок питания с функцией ИБП на 300W. Входное напряжение: AC100-265V. Выходное напряжение: DC 52V. Регулировка выходного напряжения: DC50-57V. Максимальная выходная мощность в режиме заряда батарей - 300W. Выходное напряжение в режиме ИБП: 48V. Поддерживаемые батареи: Свинцово-кислотные батарейные сборки 48V. Максимальная емкость - 100Ah. Автоматическое управление зарядом батарей. Максимальный ток заряда - 4A. Защита от перегрузки, перенапряжения, короткого замыкания, перегрева. Тревожный выход состояния батареи и входного напряжения. Отображение напряжения, тока, мощности в реальном времени. Монтаж на DIN-рейку. Размеры (ШхВхГ): 152 x 73 x 115 мм. Рабочая температура: -40...+80°C. | 17820 | 16929
00-00120026 | NS-UPS-52-480/I | NST | Промышленный блок питания с функцией ИБП на 480W. Входное напряжение: AC100-265V. Выходное напряжение: DC 52V. Регулировка выходного напряжения: DC50-57V. Максимальная выходная мощность в режиме заряда батарей - 480W. Выходное напряжение в режиме ИБП: 48V. Поддерживаемые батареи: Свинцово-кислотные батарейные сборки 48V. Максимальная емкость - 100Ah. Автоматическое управление зарядом батарей. Максимальный ток заряда - 4A. Защита от перегрузки, перенапряжения, короткого замыкания, перегрева. Тревожный выход состояния батареи и входного напряжения. Отображение напряжения, тока, мощности в реальном времени. Монтаж на DIN-рейку. Размеры (ШхВхГ): 152 x 73 x 115 мм. Рабочая температура: -40...+80°C. | 21250 | 20187.5
00-00018569 | DC12V | OPTEX | Блок питания с зарядным устройством 12B, 3.5A. Преобразовывает 220В в 12В внутри башни PT/MB. | 19635 | 18456.9
00-00018570 | DC24V | OPTEX | Блок питания с зарядным устройством 24B, 1.8A. Преобразовывает 220В в 24В внутри башни PT/MB. | 20580 | 19345.2
00-00035300 | PS-12012 | OSNOVO | Блок питания (сетевой адаптер) DC12V, 1A (12Вт макс.). Диапазон входных напряжений: AC100-240V. Штекер 2.1x5.5мм. Размеры (ШхВХГ): 40.5x75x65.6мм. Рабочая температура: -10...+70гр. С. | 738 | 738
00-00039176 | PS-12012(ver2) | OSNOVO | Блок питания (сетевой адаптер) DC12V, 1A (12Вт макс.). Диапазон входных напряжений: AC100-240V. Штекер 2.1x5.5мм. Плоский корпус для удобства подключения. Размеры (ШхВхГ): 28.2x73.8x58.8мм. Рабочая температура: -10...+70гр. С. | 738 | 738
00-00035301 | PS-12048 | OSNOVO | Блок питания (сетевой адаптер) DC12V, 4A (48Вт макс.). Диапазон входных напряжений: AC100-240V. Штекер 2.1x5.5мм. Размеры (ШхВхГ): 115x30x50мм. Рабочая температура: -10...+70гр. С. | 1532 | 1532
00-00035302 | PS-12084 | OSNOVO | Блок питания (сетевой адаптер) DC12V, 7A (84Вт макс.). Диапазон входных напряжений: AC90-265V. Штекер 2.1x5.5мм. Размеры (ШхВхГ): 138x33x58мм. Рабочая температура: -10...+70гр. С. | 3008 | 3008
00-00035303 | PS-24024 | OSNOVO | Блок питания (сетевой адаптер) DC24V, 1A (24Вт макс.). Диапазон входных напряжений: AC100-240V. Штекер 2.1x5.5мм. Размеры (ШхВхГ): 43,5x83.3x66.7мм. Рабочая температура: -10...+70гр. С. | 1256 | 1256
00-00035304 | PS-24120 | OSNOVO | Блок питания (сетевой адаптер) DC24V, 5A (120Вт макс.). Диапазон входных напряжений: AC100-240V. Штекер 2.1x5.5мм. Размеры (ШхВхГ): 170x40x65мм. Рабочая температура: -10...+70гр. С. | 3280 | 3280
00-00035305 | PS-48024 | OSNOVO | Блок питания (сетевой адаптер) DC48V, 0,5A (24Вт макс.). Диапазон входных напряжений: AC100-240V. Штекер 2.1x5.5мм. Размеры (ШхВхГ): 43,5x83x66.3мм. Рабочая температура: -10...+70гр. С. | 1527 | 1527
00-00035307 | PS-48096 | OSNOVO | Блок питания (сетевой адаптер) DC48V, 2A (96Вт макс.) для коммутаторов SW-20500; SW-20900; SW-20820. Диапазон входных напряжений: AC100-240V. Штекер 2.1x5.5мм. Размеры (ШхВхГ): 130x34x55мм. Рабочая температура: -10...+50гр. С. | 4267 | 4267
00-00035308 | PS-48120 | OSNOVO | Блок питания (сетевой адаптер) DC48V, 2,5A (120Вт макс.). Диапазон входных напряжений: AC100-240V. Штекер 2.1x5.5мм. Размеры (ШхВхГ): 173x34x72мм. Рабочая температура: -10...+70гр. С. | 6098 | 6098
00-00077541 | PS-48500/I | OSNOVO | Промышленный блок питания. DC48V, 10,5A (500W). Диапазон входных напряжений: AC195-265V. КПД: 85%. Регулировка выходного напряжения в диапазоне 44-53V. Защита от короткого замыкания, перенапряжения и перегрузки. Принудительная система охлаждения (вентилятор). Монтаж на DIN-рейку или стену. Размеры (ШxВxГ): 100x110x121мм. Рабочая температура: -40...+50°C. | 16816 | 16816
00-00035299 | PS-5010 | OSNOVO | Блок питания (сетевой адаптер) DC5V, 2A (10Вт макс.). Диапазон входных напряжений: AC100-240V. Штекер 2.1x5.5мм. Размеры (ШхВХГ): 40.5x75x65.6мм. Рабочая температура: -10...+70гр. С. | 981 | 981
00-00084998 | PS-52065 | OSNOVO | Блок питания (Сетевой адаптер) DC52V, 1,25A (65Вт макс.) для коммутаторов SW-20500; SW-20900; SW-20820. Диапазон входных напряжений: AC90-265V. Штекер 2.1x5.5мм. Размеры (ШхВхГ): 115x30x50мм. Рабочая температура: -10...+50гр. С. | 3157 | 3157
00-00084999 | PS-52130 | OSNOVO | Блок питания (сетевой адаптер) DC52V, 2,5A (130Вт макс.). Диапазон входных напряжений: AC90-265V. Штекер 2.1x5.5мм. Размеры (ШхВхГ): 173x34x72мм. Рабочая температура: -10...+70гр. С. | 6038 | 6038
00-00035313 | PS-55048/I | OSNOVO | Блок питания промышленный, DC55V, 0,9A (48W). Диапазон входных напряжений: AC100-240V. КПД: 83%. Регулировка выходного напряжения в диапазоне 50-60V. Защита от короткого замыкания, перенапряжения и перегрузки. Конвекционное охлаждение. Монтаж на DIN-рейку или стену. Размеры (ШxВxГ): 45x96x75мм. Рабочая температура: -40...+50°C. | 3900 | 3900
00-00035314 | PS-55150/I | OSNOVO | Блок питания промышленный, DC55V, 2,7A (150W). Диапазон входных напряжений: AC100-240V. КПД: 83%. Регулировка выходного напряжения в диапазоне 50-60V. Защита от короткого замыкания, перенапряжения и перегрузки. Конвекционное охлаждение. Монтаж на DIN-рейку или стену. Размеры (ШxВxГ): 75x110x121мм. Рабочая температура: -40...+50°C. | 6429 | 6429
00-00035315 | PS-55240/I | OSNOVO | Блок питания промышленный, DC55V, 4,4A (240W). Диапазон входных напряжений: AC100-240V. КПД: 83%. Регулировка выходного напряжения в диапазоне 50-60V. Защита от короткого замыкания, перенапряжения и перегрузки. Принудительная система охлаждения (вентилятор). Монтаж на DIN-рейку или стену. Размеры (ШxВxГ): 75x110x121мм. Рабочая температура: -40...+50°C. | 9333 | 9333
00-00035316 | PS-55360/I | OSNOVO | Блок питания промышленный, DC55V, 6,5A (360W). Диапазон входных напряжений: AC100-240V. КПД: 83%. Регулировка выходного напряжения в диапазоне 50-60V. Защита от короткого замыкания, перенапряжения и перегрузки. Принудительная система охлаждения (вентилятор). Монтаж на DIN-рейку или стену. Размеры (ШxВxГ): 75x110x121мм. Рабочая температура: -40...+50°C. | 12603 | 12603
00-00035310 | PS-57057 | OSNOVO | Блок питания (сетевой адаптер) DC57V, 1A (57Вт макс.). Диапазон входных напряжений: AC100-240V. Штекер 2.1x5.5мм. Размеры (ШхВхГ): 122x40x60мм. Рабочая температура: -10...+70гр. С. | 2762 | 2762
00-00035311 | PS-57114 | OSNOVO | Блок питания (сетевой адаптер) DC57V, 2A (114Вт макс.). Диапазон входных напряжений: AC100-240V. Штекер 2.1x5.5мм. Размеры (ШхВхГ): 172x32x72мм. Рабочая температура: -10...+70гр. С. | 5460 | 5460
00-00035312 | PS-57160 | OSNOVO | Блок питания (сетевой адаптер) DC57V, 2.8A (160Вт макс.). Диапазон входных напряжений: AC100-240V. Штекер 2.1x5.5мм. Размеры (ШхВхГ): 168x40x68мм. Рабочая температура: -10...+70гр. С. | 6210 | 6210
00-00039178 | PS18-12240/R | OSNOVO | Блок питания на 18 каналов, для монтажа в 19' стойку 1U, DC 12V, 1,11А на канал(макс ток до 2А, при одновременном использовании не более 10 каналов), суммарно до 20А. Общая выходная мощность до 240Вт. Кратковременная нагрузка на канал 4А(5 сек). Функция регулировки напряжения на выходе в пределах от 10 до 14В с помощью удобного подстроечного регулятора. Активное охлаждение. Защита от КЗ, перегрузок по току и напряжению. LED индикаторы подключенной нагрузки. LED дисплей для отображения параметров тока и напряжения. Переключатель входного напряжения 115/230В. Крепеж для стойки, резиновые ножки для настольного использования в комплекте. Размеры (ШхВхГ): 440х45х210мм. Рабочая температура: -20...+40гр. С. | 31417 | 31417
03-00003538 | PS-1215 | Проксима | Резервируемый импульсный блок питания пластиковый корпус для установки на дин рейку. С защитой от короткого замыкания, перезарядки и глубокой зарядки аккумулятора. Выходное напряжение 13,5-14,2 В. Номинальный ток нагрузки 1.5 А. Коротковременный ток нагрузки 2 А | Уточняйте у менеджера | Уточняйте у менеджера
00-00027926 | PS-1215 В Боксовое исполнение | Проксима | Резервируемый импульсный блок питания боксовое сполнение под аккумулятор 7АЧ, (аккумулятор в коплект поставки не входит) с защитой от короткого замыкания, перезарядки и глубокой зарядки аккумулятора. Выходное напряжение 13,5-14,2 В. Номинальный ток нагрузки 1.5 А. Коротковременный ток нагрузки 2 А. | 2500 | 2375
00-00027927 | Блок питания Вилочка РА-1410 ц цвет белый | Проксима | Стабилизированный блок питания типа "Вилочка" для приборов сери Р 600 Выходное напряжение 14В 1А | 550 | 523
00-00027566 | SWP052000 (DC5V/10W) | SC&T | Блок питания (сетевой адаптер) DC5V, 2A (10Вт макс.). Диапазон входных напряжений: AC100-240V. Штекер 2.5x5.5мм. Размер: 72x39x28мм (длина кабеля БП 150см). Рабочая температура: 0…55°С. | 1130 | 1130
00-00021453 | SWP241250 (DC24V/30W) | SC&T | Блок питания (сетевой адаптер) DC24V, 1.25A (30Вт макс.). Подходит для CA101VP, EP01. Диапазон входных напряжений: AC100-240V. Штекер 2.1x5.5мм. Размер: 84x47x30мм (длина кабеля БП 150см). Рабочая температура: 0…55°С. | 1785 | 1785
00-00105490 | БПС-12/1 | SLT | Блок питания стабилизированный, предназначен для питания радиоэлектронных устройств широкого применения напряжением 12 В постоянного тока от сети переменного тока напряжением 220 В. Напряжение выходное номинальное 11.8 - 14.0В. 1А; Диапазон напряжения 100-265В; 50Гц. Потребляемая мощность по сети 220В - не более 18Вт. Выходная мощность не более 14Вт. IP 21. Диапазон рабочих температур -15...+50, Габаритные размеры 88х32х22мм. Масса 0.04кг. Защита от перегрузок по току и короткого замыкания. Регулировка выходного напряжения. Индикатор работы. | 603 | 550.14
00-00105491 | БПС-12/2 | SLT | Блок питания стабилизированный, предназначен для питания радиоэлектронных устройств широкого применения напряжением 12 В постоянного тока от сети переменного тока напряжением 220 В. Напряжение выходное номинальное 11.8 - 14.0В. 2А; Диапазон напряжения 90-265В; 50Гц. Потребляемая мощность по сети 220В - не более 36Вт. Выходная мощность не более 28Вт. IP 21. Диапазон рабочих температур -15...+50, Габаритные размеры 88х39х22мм. Масса 0.06кг. Защита от перегрузок по току и короткого замыкания. Регулировка выходного напряжения. Индикатор работы. | 663 | 606.32
00-00105492 | БПС-12/3 | SLT | Блок питания стабилизированный, предназначен для питания радиоэлектронных устройств широкого применения напряжением 12 В постоянного тока от сети переменного тока напряжением 220 В. Напряжение выходное номинальное 11.8 - 14.0В. 3А; Диапазон напряжения 85-265В; 50Гц. Потребляемая мощность по сети 220В - не более 53Вт. Выходная мощность не более 42Вт. IP 21. Диапазон рабочих температур -15...+50, Габаритные размеры 140х45х28мм. Масса 0.12кг. Защита от перегрузок по току и короткого замыкания. Регулировка выходного напряжения. Индикатор работы. | 948 | 866.02
00-00122437 | БПС-12/3-У | SLT | Блок питания стабилизированный, предназначен для питания радиоэлектронных устройств широкого применения напряжением 12 В постоянного тока от сети переменного тока напряжением 220 В.Эксплуатируется помещениях, а также на улице. Напряжение выходное номинальное 11.0 - 14.0. 3А; Диапазон напряжения 85-265В; 50Гц. Потребляемая мощность по сети 220В - не более 53Вт. Выходная мощность не более 42Вт. IP 56. Диапазон рабочих температур -25...+50, Габаритные размеры 154х94х62мм. Масса 0.17кг. Защита от перегрузок по току и короткого замыкания. Регулировка выходного напряжения. Индикатор работы. | 1393 | 1272
00-00105493 | БПС-12/5 | SLT | Блок питания стабилизированный, предназначен для питания радиоэлектронных устройств широкого применения напряжением 12 В постоянного тока от сети переменного тока напряжением 220 В. Напряжение выходное номинальное 11.8 - 14.0В. 5А; Диапазон напряжения 85-265В; 50Гц. Потребляемая мощность по сети 220В - не более 88Вт. Выходная мощность не более 70Вт. IP 21. Диапазон рабочих температур -15...+50, Габаритные размеры 140х45х28мм. Масса 0.14кг. Защита от перегрузок по току и короткого замыкания. Регулировка выходного напряжения. Индикатор работы. | 1064 | 970.96
00-00122438 | БПС-12/5-У | SLT | Блок питания стабилизированный, предназначен для питания радиоэлектронных устройств широкого применения напряжением 12 В постоянного тока от сети переменного тока напряжением 220 В.Эксплуатируется помещениях, а также на улице. Напряжение выходное номинальное 11.0 - 14.0. 3А; Диапазон напряжения 85-265В; 50Гц. Потребляемая мощность по сети 220В - не более 88Вт. Выходная мощность не более 70Вт. IP 56. Диапазон рабочих температур -25...+50, Габаритные размеры 185х124х84мм. Масса 0.25кг. Защита от перегрузок по току и короткого замыкания. Регулировка выходного напряжения. Индикатор работы. | 2068 | 1887.86
00-00122690 | SF-PS12-6-18 (PS12-6-18) | Smartec | Блок питания резервируемый, адресный. Напряжение 12В, ток до 6А, корпус под АКБ до 18АЧ. БПР предназначен для обеспечения бесперебойного электропитания оборудования работающего в составе ППКиУ Vesta. Может включаться в адресную линию ППКиУ Vesta, для передачи данных о своем состоянии в систему, при этом занимает в системе до 4-х адресов. Входное напряжение 180-260В, выходное 12-14В, ток до 6А. Место под АКБ до 18А/ч. Контроль наличия входного и выходного напряжения, заряда АКБ и общей неисправности. Защита выхода от короткого замыкания и перегрузки с автоматическим восстановлением. Защита АКБ от глубокого разряда. | Уточняйте у менеджера | Уточняйте у менеджера
00-00121483 | ST-PS101DAS-BK | Smartec | Адаптер питания 12 В, 1 А, черный | 510 | 510
00-00131539 | ST-PS102BDS-BK | Smartec | Б.б.п. 12 VDC/ 2 A; 220 VAC, крепление на DIN-рейку | 1364 | 1364
00-00121482 | ST-PS102DAL-BK | Smartec | Адаптер питания 12 В, 2 А, черный. | 730 | 730
00-00112330 | ST-PS102DDS-BK | Smartec | Блок питания 12 VDC/ 2 A, крепление на DIN-рейку, черный | 1122 | 1122
00-00121481 | ST-PS103DAL-BK | Smartec | Адаптер питания 12 В, 3 А, черный. | 850 | 850
00-00112331 | ST-PS103DDL-BK | Smartec | Блок питания 12 VDC/ 3 A, крепление на DIN-рейку, черный | 1782 | 1782
00-00131537 | ST-PS105BML-BK | Smartec | Б.б.п. 12 VDC/ 5 A; 220 VAC; корпус 195х265х90 мм (место для аккумулятора 17 Ач) | 3550 | 3550
00-00131536 | ST-PS105BMS-BK | Smartec | Б.б.п. 12 VDC/ 5 A; 220 VAC; корпус 195х265х75 мм (место для аккумулятора 9 Ач) | 3300 | 3300
00-00121480 | ST-PS105DAX-BK | Smartec | Адаптер питания 12 В, 5 А, черный | 1250 | 1250
00-00112332 | ST-PS105DDL-BK | Smartec | Блок питания12 VDC/ 5 A, крепление на DIN-рейку | 2046 | 2046
00-00112339 | ST-PS105DML-BK | Smartec | Блок питания 12 VDC/ 5 A, 8 каналов, металлический корпус 205х200х50 мм, черный | 3476 | 3476
00-00131538 | ST-PS110BMX-BK | Smartec | Б.б.п. 12 VDC/ 10 A; 220 VAC; корпус 285х395х165 мм (место для 2-х аккумуляторов 17 Ач) | 7480 | 7480
00-00112333 | ST-PS110DDX-BK | Smartec | Блок питания 12 VDC/ 10 A, крепление на DIN-рейку, черный | 4026 | 4026
00-00112340 | ST-PS110DML-BK | Smartec | Блок питания 12 VDC/ 10 A, 9 каналов, металлический корпус 205х200х50 мм, черный | 4400 | 4400
00-00114519 | ST-PS110DRD-BK | Smartec | Профессиональный блок питания ST-PS110DRD-BK предназначен для высококачественного электропитания напряжением 12 В постоянного тока оборудования систем видеонаблюдения и других устройств без необходимости резервирования питания. Индивидуальная защита для каждого выходного канала с помощью самовосстанавливающихся предохранителей обеспечивает независимость питания подключаемых устройств. | 8360 | 8360
00-00112341 | ST-PS116DMX-BK | Smartec | Блок питания 12 VDC/ 16 A, 16 каналов, металлический корпус 305х205х50 мм, черный | 6182 | 6182
00-00112334 | ST-PS120DDU-BK | Smartec | Блок питания 12 VDC/ 20 A, крепление на DIN-рейку, черный | 5610 | 5610
00-00112342 | ST-PS145DRD-BK | Smartec | Блок питания 12 VDC/45 A, 24 канала, цифровой дисплей, корпус в стойку 1U, черный | 20460 | 20460
00-00112335 | ST-PS203DDL-BK | Smartec | Блок питания 24 VDC/ 2,5 A, крепление на DIN-рейку, черный | 2046 | 2046
00-00112336 | ST-PS205DDX-BK | Smartec | Блок питания 24 VDC/ 5 A, крепление на DIN-рейку, черный | 4070 | 4070
00-00112337 | ST-PS210DDU-BK | Smartec | Блок питания 24 VDC/ 10 A, крепление на DIN-рейку, черный | 5610 | 5610
00-00060285 | RPC-024125 | Sonar | Источник питания, предназначен для бесперебойного питания основного и вспомогательного оборудования системы оповещения Sonar стабилизированным напряжением постоянного тока номинальным значением 24 В. | 37923 | 37923
00-00040055 | SEP-3352-SE | Sonar | Блок аварийного электропитания, подключение к блокам SPD-3322-SE или SPD-3322. | Уточняйте у менеджера | Уточняйте у менеджера
00-00040054 | SPD-3322-SE | Sonar | Блок электропитания, 3U, подключение к SRG-3220, работает в составе системы оповещения и управления эвакуацией людей при пожаре (СОУЭ) в зданиях и сооружениях и является составной частью комплекса технических средств противопожарной защиты. | Уточняйте у менеджера | Уточняйте у менеджера
00-00042511 | TS-08-Slim | Tantos | Источник стабилизированного питания 14.5В, 0.8А. Совместим с мониторами серий Lilu, Tango, Sherlock, Stark, Neo Slim, Prime Slim, Amelie Slim или трубки TS-AD Tantos. | Уточняйте у менеджера | Уточняйте у менеджера
00-00042512 | TS-08-Slim 2 | Tantos | Источник стабилизированного питания 14.5В, 0.8А. Совместим с мониторами серий Lea, Selina, Rocky, Marilyn и панелью Corban Wi-Fi. | Уточняйте у менеджера | Уточняйте у менеджера
00-00080110 | TS-1,5A-Slim Lux | Tantos | Источник вторичного электропитания 12В, 1.5А в корпусе IP54 для скрытой установки в короба, распределительные коробки, сетевой шнур с вилкой, 43×45×27 мм | Уточняйте у менеджера | Уточняйте у менеджера
00-00047037 | TS-1,5A-U-Slim Lux | Tantos | Источник вторичного электропитания 12В, 1.5А в корпусе IP67 (всепогодный) для скрытой установки в короба, распределительные коробки, сетевой шнур с вилкой, 43×45×27 мм. | Уточняйте у менеджера | Уточняйте у менеджера
00-00080108 | TS-10A-OPN | Tantos | Источник стабилизированного питания 12В, 10А, регулировка выходного напряжения, защита от КЗ, перфорированный корпус IP20, 198×110×43 мм | Уточняйте у менеджера | Уточняйте у менеджера
03-00006750 | TS-1A | Tantos | Источник стабилизированного питания 12В, 1А. | Уточняйте у менеджера | Уточняйте у менеджера
00-00109520 | TS-1A-K | Tantos | Блок питания стабилизированный, 12В; 1А; 100-265В 50Гц, пластиковый корпус | Уточняйте у менеджера | Уточняйте у менеджера
00-00042945 | TS-1A-Slim | Tantos | Источник вторичного электропитания 12В, 1А для скрытой установки в короба, распределительные коробки. Электронная защита от короткого замыкания и перегрузки по току; защита от пробоя вход-выход 4000В; автоматическое восстановление выходного напряжения после снятия короткого замыкания или перегрузки; защита от перегрузки по входу; защита потребителей от перенапряжения на входе; неограниченное время нахождения в состоянии короткого замыкания. | Уточняйте у менеджера | Уточняйте у менеджера
00-00047023 | TS-1A-U-Slim | Tantos | Источник вторичного электропитания 12В, 1А в корпусе IP67 (всепогодный) для скрытой установки в короба, распределительные коробки, 48×56×28 мм. | Уточняйте у менеджера | Уточняйте у менеджера
00-00080109 | TS-20A-OPN | Tantos | Источник стабилизированного питания 12В, 20А, регулировка выходного напряжения, защита от КЗ, перфорированный корпус IP20, 202×110×50 мм | Уточняйте у менеджера | Уточняйте у менеджера
00-00027990 | TS-2A | Tantos | Источник стабилизированного питания 12В, 2А. | Уточняйте у менеджера | Уточняйте у менеджера
00-00109521 | TS-2A-K | Tantos | Блок питания стабилизированный 12В, 2А, 90-265В 50Гц, пластиковый корпус | Уточняйте у менеджера | Уточняйте у менеджера
00-00047038 | TS-2A-U-Slim Lux | Tantos | Источник вторичного электропитания 12В, 1.5А в корпусе IP67 (всепогодный) для скрытой установки в короба, распределительные коробки, сетевой шнур с вилкой, 43×45×27 мм. | Уточняйте у менеджера | Уточняйте у менеджера
00-00027991 | TS-3A | Tantos | Источник стабилизированного питания 12В, 3А. | Уточняйте у менеджера | Уточняйте у менеджера
00-00042948 | TS-3A-DIN | Tantos | Источник стабилизированного питания 12В, 3А, встроенная защита от короткого замыкания нагрузки, перегрузки по напряжению и току. Установка источника питания производится на DIN-рейку. | Уточняйте у менеджера | Уточняйте у менеджера
00-00042949 | TS-3A-DIN-UPS | Tantos | Источник стабилизированного питания резервированный 12В, 3А, встроенная защита от короткого замыкания нагрузки, перегрузки по напряжению и току. Возможность подключения резервного аккумулятора ёмкостью 4 - 7 - 12 А•ч. Установка источника питания производится на DIN-рейку. | Уточняйте у менеджера | Уточняйте у менеджера
00-00109522 | TS-3A-K | Tantos | Блок питания стабилизированный, 12В, 3А, 85-265В 50Гц, пластиковый корпус | Уточняйте у менеджера | Уточняйте у менеджера
00-00042942 | TS-3A-OPN | Tantos | Источник стабилизированного питания 12В, 3.2А перфорированный корпус IP20. | Уточняйте у менеджера | Уточняйте у менеджера
00-00089801 | TS-3AM-DIN | Tantos | Источник вторичного питания на DIN-рейку 12В, 3А встроенная защита от короткого замыкания нагрузки, перегрузки по напряжению и току, регулировка выходного напряжения (11.2 - 14.2 В) 93x78x56мм | Уточняйте у менеджера | Уточняйте у менеджера
03-00013178 | TS-4A | Tantos | Источник стабилизированного питания 12В, 4А. | Уточняйте у менеджера | Уточняйте у менеджера
00-00020159 | TS-5A | Tantos | Источник стабилизированного питания 12В, 5А. | Уточняйте у менеджера | Уточняйте у менеджера
00-00042944 | TS-5A V.4 | Tantos | Источник стабилизированного питания 12В, 5А. Регулировка выходного напряжения. Защита от КЗ (перегрузки по току). Четыре клеммные колодки. Кабель подключения к сети 220В с вилкой и трёхконтактным штепселем длиной 1.2 м. | Уточняйте у менеджера | Уточняйте у менеджера
00-00033057 | TS-5A-DIN | Tantos | Источник стабилизированного питания 12В, 5А, встроенная защита от короткого замыкания нагрузки, перегрузки по напряжению и току. Установка источника питания производится на DIN-рейку. | Уточняйте у менеджера | Уточняйте у менеджера
00-00042950 | TS-5A-DIN-UPS | Tantos | Источник стабилизированного питания резервированный 12В, 5А, встроенная защита от короткого замыкания нагрузки, перегрузки по напряжению и току. Возможность подключения резервного аккумулятора ёмкостью 4 - 7 - 12 А•ч. Установка источника питания производится на DIN-рейку. | Уточняйте у менеджера | Уточняйте у менеджера
00-00109523 | TS-5A-K | Tantos | Блок питания стабилизированный, 12В, 5А, 85-265В 50Гц, пластиковый корпус | Уточняйте у менеджера | Уточняйте у менеджера
00-00042943 | TS-5A-OPN | Tantos | Источник стабилизированного питания 12В, 5А перфорированный корпус IP20. | Уточняйте у менеджера | Уточняйте у менеджера
00-00029662 | TS-7A | Tantos | Источник стабилизированного питания 12В, 7А. | Уточняйте у менеджера | Уточняйте у менеджера
00-00042941 | БП-100 V.18 | Tantos | Источник питания 12В 10А 110Вт,18 выходов 0.5A на видеокамеры. В БП имеется защита от короткого замыкания и перегрузки по току. | Уточняйте у менеджера | Уточняйте у менеджера
00-00080130 | БП-2А | Tantos | Источник стабилизированного питания 12В, 2А (макс 2.5А) пластиковый корпус, регулировка выходного напряжения, защита сети 220В от помех. Крепления кабеля - зажимные колодки. Шнур питания 220 В входит в комплект поставки устройства. | Уточняйте у менеджера | Уточняйте у менеджера
00-00024960 | БП-3А-У | Tantos | Источник вторичного электропитания импульсный 12В, 3А размещён в пластиковом корпусе со степенью защиты IP56 по ГОСТ 14254-94 и рассчитан на размещение на открытом воздухе. | Уточняйте у менеджера | Уточняйте у менеджера
00-00047076 | БП-3АМ-У | Tantos | Источник вторичного электропитания импульсный 12В, 3А Электронная защита от короткого замыкания и перегрузки по току. Корус - герметичный (уличный) металлический, IP67, -35...+35°С, 45×37×149 ммИсточник вторичного электропитания импульсный 12В, 3А Электронная защита от короткого замыкания и перегрузки по току. Корус - герметичный (уличный) металлический, IP67, -35...+35°С, 45×37×149 мм. | Уточняйте у менеджера | Уточняйте у менеджера
00-00047075 | БП-3АП-У | Tantos | Источник вторичного электропитания импульсный 12В, 3А Электронная защита от короткого замыкания и перегрузки по току. Корус - герметичный (уличный) пластиковый, IP67, -35...+35°С, 100×35×100 ммИсточник вторичного электропитания импульсный 12В, 3А Электронная защита от короткого замыкания и перегрузки по току. Корус - герметичный (уличный) пластиковый, IP67, -35...+35°С, 100×35×100 мм. | Уточняйте у менеджера | Уточняйте у менеджера
00-00042940 | БП-50 V.9 | Tantos | Источник питания 12В 5А 60Вт, 9 выходов × 0.5А для питания видеокамер. В БП имеется защита от короткого замыкания и перегрузки по току. | Уточняйте у менеджера | Уточняйте у менеджера
00-00047022 | БП-5А-У | Tantos | Источник вторичного электропитания импульсный 12В, 5А (max 6A). Электронная защита от короткого замыкания и перегрузки по току. Корус – пластик, IP56,182×184×85мм. | Уточняйте у менеджера | Уточняйте у менеджера
00-00046462 | БП-5АМ-У | Tantos | Источник вторичного электропитания импульсный 12В, 5А Электронная защита от короткого замыкания и перегрузки по току. Корус - герметичный (уличный) металлический, IP67, -35...+35°С, 52×42×194 ммИсточник вторичного электропитания импульсный 12В, 5А Электронная защита от короткого замыкания и перегрузки по току. Корус - герметичный (уличный) металлический, IP67, -35...+35°С, 52×42×194 мм. | Уточняйте у менеджера | Уточняйте у менеджера
00-00072526 | Mollusk-VR 12/1 | Бастион | Источник питания 12В, 1А. Напряжение питающей сети 110-245 В переменного тока. Защита выхода от КЗ. Пластиковый корпус IP20. Подключение питания - сетевая вилка, подключение нагрузки - штекер 5,5х2,1 мм, переходник на клеммы в комплекте. Габаритные размеры - 50х25х70 мм. | 290 | 290
00-00072527 | Mollusk-VR 12/2 | Бастион | Источник питания 12В, 2А. Напряжение питающей сети 110-245 В переменного тока. Защита выхода от КЗ. Пластиковый корпус IP20. Подключение питания - сетевая вилка, подключение нагрузки - штекер 5,5х2,1 мм, переходник на клеммы в комплекте. Габаритные размеры - 50х25х70 мм. | 360 | 360
00-00072528 | Mollusk-VR 12/3 | Бастион | Источник питания 12В, 3А. Напряжение питающей сети 110-245 В переменного тока. Защита выхода от КЗ. Пластиковый корпус IP20. Подключение питания - сетевая вилка, подключение нагрузки - штекер 5,5х2,1 мм, переходник на клеммы в комплекте. Габаритные размеры - 50х30х110 мм. | 490 | 490
00-00072529 | Mollusk-VR 12/4 | Бастион | Источник питания 12В, 4А. Напряжение питающей сети 110-245 В переменного тока. Защита выхода от КЗ. Пластиковый корпус IP20. Подключение питания - сетевая вилка, подключение нагрузки - штекер 5,5х2,1 мм, переходник на клеммы в комплекте. Габаритные размеры - 50х30х110 мм. | 650 | 650
00-00072530 | Mollusk-VR 12/5 | Бастион | Источник питания 12В, 5А. Напряжение питающей сети 110-245 В переменного тока. Защита выхода от КЗ. Пластиковый корпус IP20. Подключение питания - сетевая вилка, подключение нагрузки - штекер 5,5х2,1 мм, переходник на клеммы в комплекте. Габаритные размеры - 50х30х110 мм. | 830 | 830
00-00072531 | Mollusk-VR 12/6 | Бастион | Источник питания 12В, 6А. Напряжение питающей сети 110-245 В переменного тока. Защита выхода от КЗ. Пластиковый корпус IP20. Подключение питания - сетевая вилка, подключение нагрузки - штекер 5,5х2,1 мм, переходник на клеммы в комплекте. Габаритные размеры - 50х30х110 мм. | 1050 | 1050
00-00074167 | Mollusk-VRK 12/1 | Бастион | Источник питания 12В, 1А. Напряжение питающей сети 110-245 В переменного тока. Защита выхода от КЗ. Пластиковый корпус IP20. Подключение питания - сетевая вилка, подключение нагрузки - штекер 5,5х2,1 мм, переходник на клеммы в комплекте. Габаритные размеры - 25х75х75 мм. | 280 | 280
00-00075449 | Mollusk-VRK 12/2 | Бастион | Источник питания 12В, 2А. Напряжение питающей сети 110-245 В переменного тока. Защита выхода от КЗ. Пластиковый корпус IP20. Подключение питания - сетевая вилка, подключение нагрузки - штекер 5,5х2,1 мм, переходник на клеммы в комплекте. Габаритные размеры - 25х75х75 мм. | 330 | 330
00-00072525 | Mollusk-VRK 12/3 | Бастион | Источник питания 12В, 3А. Напряжение питающей сети 110-245 В переменного тока. Защита выхода от КЗ. Пластиковый корпус IP20. Подключение питания - сетевая вилка, подключение нагрузки - штекер 5,5х2,1 мм, переходник на клеммы в комплекте. Габаритные размеры - 45х65х80 мм. | 460 | 460
00-00100655 | PSE-PoE.48DC/120VA v.2 | Бастион | Источник питания для РОЕ коммутаторов | 2390 | 2390
00-00087752 | RAPAN PL-2W3H | Бастион | Блок аварийного питания встраиваемый. Напряжение питающей сети 180-250В. Диапазон выходного напряжения 3-300В. Номинальная выходная мощность 2Вт. Аккумулятор Li-ion, встроенный. Выносная кнопка «тест» со светодиодной индикацией. Время автономной работы до 3 часов. Предназначен для модернизации светильников рабочего освещения. БАП подключается к драйверу светильника и в случае пропадания рабочей сети питает светодиодную плату, тем самым обеспечивает минимальный уровень освещённости 10-15%. | Уточняйте у менеджера | Уточняйте у менеджера
00-00087753 | RAPAN PL-40W1H | Бастион | Блок аварийного питания встраиваемый. Напряжение питающей сети 180-260В. Диапазон выходного напряжения 170-220В. Максимальная выходная мощность 40Вт. Аккумулятор Li-ion, внешний. Выносная кнопка «тест» со светодиодной индикацией. Время автономной работы до 3 часов. Предназначен для модернизации светильников рабочего освещения. БАП подключается к драйверу светильника и питает его в случае пропадания рабочей сети. Время резерва зависит от мощности светильника. 40Вт - 1час, 20Вт-2часа, 10Вт - 3часа. | Уточняйте у менеджера | Уточняйте у менеджера
00-00087754 | RAPAN PL-4W3H | Бастион | Блок аварийного питания встраиваемый. Напряжение питающей сети 180-250В. Диапазон выходного напряжения 9-230В. Номинальная выходная мощность 4Вт. Аккумулятор Li-ion, внешний. Выносная кнопка «тест» со светодиодной индикацией. Время автономной работы до 3 часов. Предназначен для модернизации светильников рабочего освещения. БАП подключается к драйверу светильника и в случае пропадания рабочей сети питает светодиодную плату, тем самым обеспечивает минимальный уровень освещённости 10-15%. | Уточняйте у менеджера | Уточняйте у менеджера
00-00087755 | RAPAN PL-7W3H | Бастион | Блок аварийного питания встраиваемый. Напряжение питающей сети 180-250В. Диапазон выходного напряжения 30-300В. Номинальная выходная мощность 7Вт. Аккумулятор Li-ion, внешний. Выносная кнопка «тест» со светодиодной индикацией. Время автономной работы до 3 часов. Предназначен для модернизации светильников рабочего освещения. БАП подключается к драйверу светильника и в случае пропадания рабочей сети питает светодиодную плату, тем самым обеспечивает минимальный уровень освещённости 10-15%. | Уточняйте у менеджера | Уточняйте у менеджера
03-00000485 | SKAT-V.16 | Бастион | Источник питания 16 выходов по 0,5 А или 8 выходов по 1 А, максимальный ток по всем выходам 6 А, необходима установка 2 АКБ 26 Ач. Независимая регулировка выходного напряжения по каналам, фильтрация помех по каждому каналу, защита от КЗ и перегрузки по каждому каналу. | 29660 | 29660
03-00002159 | SKAT-V.16 RACK | Бастион | Источник питания 19", 1 модуль 2U, 16 выходов по 0,5 А или 8 выходов по 1 А. Плавная регулировка выходного напряжения, максимальный ток по всем выходам 6 А, 2 внешние АКБ 26 Ач, 2 информационных выхода о состоянии источника. | 44420 | 44420
03-00000705 | SKAT-VN.24/27AC | Бастион | Источник переменного напряжения, сетевой (не бесперебойный) источник питания. Выходное переменное напряжение 24 В или 27 В, 50 Гц. Максимальный ток выхода — 5 А. Выход 27 В используется для компенсации падения напряжения на длинной линии | 7560 | 7560
00-00028269 | SKAT-VN.24AC/2А исп.5 | Бастион | Источник переменного напряжения, трансформаторный (не бесперебойный) источник питания. Выходное переменное напряжение 24 В, 50 Гц. Номинальный ток выхода 2 А. Защита выходов от КЗ посредством самовосстанавливающегося предохранителя. Световая индикация короткого замыкания и наличия напряжения сети. Защита выхода от импульсов перенапряжения амплитудой до 10 кВ. Уличное исполнение, класс защиты IP 56. рабочий температурный диапазон от - 40°С до + 50°С | 8790 | 8790
00-00021901 | МОЛЛЮСК 12-14/1,5 | Бастион | Источник питания малогабаритный, уникальное решение на российском рынке, источник питания с двумя вариантами постоянного выходного напряжения (12 В / 14 В). Максимальный выходной ток до 1,5 А. Расширенный сетевой диапазон 90—250 В. Защита выхода от КЗ и перегрузки, прочность изоляции 3 кВ. Корпус уличного исполнения IP67, отверстия для крепления, белый корпус, светодиодная индикация. | 1590 | 1590
03-00001568 | МОЛЛЮСК-12/1,5 | Бастион | Источник питания малогабаритный 12 В, 1,5 А. Расширенный сетевой диапазон 90—250 В, габариты 50х50х25 мм, скругленные края Ø 55 мм, защита выхода от КЗ и перегрузки, прочность изоляции 3 кВ, отверстия для крепления, корпус IP-67. Обновление модели: Белый корпус, светодиодная индикация. | 1360 | 1360
03-00010613 | МОЛЛЮСК-12/10 | Бастион | Источник питания малогабаритный 12 В, 10 А, габариты 205х70х40 мм, защита выхода от КЗ и перегрузки, прочность изоляции 3 кВ, проушины для крепления, корпус IP67. | 4530 | 4530
00-00022796 | МОЛЛЮСК-12/10 IP20-DIN | Бастион | Источник питания малогабаритный 12 В, 10 А. Расширенный сетевой диапазон 100—240 В, габариты 160х99х37 мм. Перфорированный корпус IP20. Дополнительное крепление на DIN-рейку, защита выхода от КЗ и перегрузки. Быстроразъемные клеммы. Регулировка выходного напряжения. | 3500 | 3500
03-00000977 | МОЛЛЮСК-12/3 | Бастион | Источник питания малогабаритный 12 В, 3 А. Расширенный сетевой диапазон 90—250 В, габариты 135х50х35 мм, защита выхода от КЗ и перегрузки, прочность изоляции 3 кВ, проушины для крепления, корпус IP67. Обновление модели: Белый корпус, светодиодная индикация. | 2720 | 2720
00-00022794 | МОЛЛЮСК-12/3 IP20-DIN | Бастион | Источник питания малогабаритный 12 В, 3 А. Расширенный сетевой диапазон 100—240 В, габариты 110х78х36 мм. Перфорированный корпус IP20. Дополнительное крепление на DIN-рейку, защита выхода от КЗ и перегрузки. Быстроразъемные клеммы. Регулировка выходного напряжения. | 2430 | 2430
03-00010611 | МОЛЛЮСК-12/5 | Бастион | Источник питания малогабаритный 12 В, 5 А для скрытой установки в кабельные каналы, распаечные коробки, кожух видеокамеры, габариты 150х56х35 мм, защита выхода от КЗ и перегрузки, прочность изоляции 3 кВ, проушины для крепления, корпус IP67 | 3880 | 3880
00-00022795 | МОЛЛЮСК-12/5 IP20-DIN | Бастион | Источник питания малогабаритный 12 В, 5 А. Расширенный сетевой диапазон 100—240 В, габариты 160х99х37 мм. Перфорированный корпус IP20. Дополнительное крепление на DIN-рейку, защита выхода от КЗ и перегрузки. Быстроразъемные клеммы. Регулировка выходного напряжения. | 3000 | 3000
03-00010612 | МОЛЛЮСК-12/7 | Бастион | Источник питания малогабаритный 12 В, 7 А, габариты 205х70х40 мм, защита выхода от КЗ и перегрузки, прочность изоляции 3 кВ, проушины для крепления, корпус IP67. | 3950 | 3950
00-00053307 | LLVPOD-EPK-12-3H | IEK | Блок аварийного питания (БАП) обеспечивает бесперебойную работу светодиодных светильников в случае непредвиденного отключения сети 230В или при снижении напряжения ниже порогового уровня. Блок включает 1 подключенную светодиодную линейку. БАП12-3 IEK встраивается в светильник или в выносной бокс и обеспечивает работу в аварийном режиме светодиодных ламп, светодиодных модулей (СИД) и светодиодных лент напряжением питания 6-20 В и максимальной мощностью от 3 Вт до 12 Вт. В дополнение к БАП 12 предлагается светодиодная линейка LED-18SMD2835 IEK, рассчитанная специально на работу с данным блоком. Использование БАП 12 со светодиодной линейкой LED-18SMD2835 позволит организовать аварийное освещение светильников любых типов (с ЛЛ, LED). | 7039.42 | 6335.48
00-00053306 | LLVPOD-EPK-120-1H-U | IEK | Блок аварийного питания универсальный предназначен для питания постоянным напряжением 220В светильников с драйвером различного типа и назначения, что позволяет преобразовать любой светильник в светильник аварийного назначения с полноценным резервным освещением в течении 1 часа работы от аккумулятора. Блок расположен в выносном влагозащищенном боксе со степенью защиты IP65. Максимальная мощность подключаемой нагрузки - 120Вт. К одному БАП может быть подключено несколько светильников. | 41913.55 | 37722.2
00-00053308 | LLVPOD-EPK-200-1H | IEK | Блок аварийного питания (БАП) предназначен для обеспечения бесперебойного освещения помещений светодиодными светильниками в случае непредвиденного отключения сети 230В. БАП200 позволяет питать постоянным напряжением от 0 до 120В (регулируется DIP-переключателем) светодиодные модули различных конфигураций – от дискретных светодиодов до светодиодных линеек и плат. Это дает возможность преобразовывать светодиодные светильники типа "Армстронг", "DownLight", "Spotlight", а также промышленные светильники различного назначения мощностью до 200Вт в светильники аварийного освещения. Обязательным условием является наличие доступа к драйверу. Блок аварийного питания IEK состоит из электронного пускорегулирующего аппарата (конвертера), герметичной никель-кадмиевой аккумуляторной батареи, светодиодного индикатора наличия сети и подзарядки аккумулятора с кнопкой "ТЕСТ". | 8506.36 | 7655.72
00-00053309 | LLVPOD-EPK-200-1H-U | IEK | Блок аварийного питания универсальный предназначен для питания постоянным напряжением 220В светильников с драйвером различного типа и назначения, что позволяет преобразовать любой светильник в светильник аварийного назначения с полноценным резервным освещением в течении 1 часа работы от аккумулятора. Блок расположен в выносном влагозащищенном боксе со степенью защиты IP65. Максимальная мощность подключаемой нагрузки - 200Вт. К одному БАП может быть подключено несколько светильников. | 46063.34 | 41457.01
00-00053310 | LLVPOD-EPK-200-3H | IEK | Блок аварийного питания (БАП) предназначен для обеспечения бесперебойного освещения помещений светодиодными светильниками в случае непредвиденного отключения сети 230В. БАП200 позволяет питать постоянным напряжением от 0 до 120В (регулируется DIP-переключателем) светодиодные модули различных конфигураций - от дискретных светодиодов до светодиодных линеек и плат. Это дает возможность преобразовывать светодиодные светильники типа "Армстронг", "DownLight", "Spotlight", а также промышленные светильники различного назначения мощностью до 200Вт в светильники аварийного освещения. Обязательным условием является наличие доступа к драйверу. Блок аварийного питания IEK состоит из электронного пускорегулирующего аппарата (конвертера), герметичной никель-кадмиевой аккумуляторной батареи, светодиодного индикатора наличия сети и подзарядки аккумулятора с кнопкой "ТЕСТ". | 9598.7 | 8638.83
00-00053311 | LLVPOD-EPK-40-1H | IEK | Блок аварийного питания (БАП) предназначен для обеспечения бесперебойного освещения помещений светодиодными светильниками в случае непредвиденного отключения сети 230В. БАП40 позволяет питать светодиодные модули различных конфигураций - от дискретных светодиодов до светодиодных линеек и плат. Это дает возможность преобразовывать светодиодные светильники типа "Армстронг", "DownLight", "Spotlight", а также промышленные светильники различного назначения мощностью до 40Вт в светильники аварийного освещения. Обязательным условием является наличие доступа к драйверу. Блок аварийного питания IEK состоит из электронного пускорегулирующего аппарата (конвертера), герметичной никель-кадмиевой аккумуляторной батареи, светодиодного индикатора наличия сети и подзарядки аккумулятора с кнопкой "ТЕСТ". | 6555.92 | 5900.33
00-00053312 | LLVPOD-EPK-40-1H-U | IEK | Блок аварийного питания (БАП) предназначен для обеспечения бесперебойного резервного освещения помещений светодиодными светильниками в случае непредвиденного отключения сети 230В. Питает постоянным напряжением 220В светодиодные светильники различных конфигураций, независимо от расположения драйвера (внутри или снаружи светильника). Возможно подключение несколько светильников к одному блоку. Общая мощность нагрузки 40Вт. Световой выход на каждом светильнике - 100%. Блок аварийного питания IEK состоит из электронного пускорегулирующего аппарата (конвертера), герметичной никель-кадмиевой аккумуляторной батареи, светодиодного индикатора наличия сети и подзарядки аккумулятора с кнопкой "ТЕСТ". | 14595.76 | 13136.18
00-00053313 | LLVPOD-EPK-40-3H | IEK | Блок аварийного питания (БАП) предназначен для обеспечения бесперебойного освещения помещений светодиодными светильниками в случае непредвиденного отключения сети 230В. БАП40 позволяет питать светодиодные модули различных конфигураций - от дискретных светодиодов до светодиодных линеек и плат. Это дает возможность преобразовывать светодиодные светильники типа "Армстронг", "DownLight", "Spotlight", а также промышленные светильники различного назначения мощностью до 40Вт в светильники аварийного освещения. Обязательным условием является наличие доступа к драйверу. Блок аварийного питания IEK состоит из электронного пускорегулирующего аппарата (конвертера), герметичной никель-кадмиевой аккумуляторной батареи, светодиодного индикатора наличия сети и подзарядки аккумулятора с кнопкой "ТЕСТ". | 7641.7 | 6877.53
00-00053314 | LLVPOD-EPK-58-1H | IEK | Блок аварийного питания (БАП) предназначен для обеспечения бесперебойного освещения помещений светильниками с люминесцентными лампами в случае непредвиденного отключения сети 230В. БАП встраивается в светильник или в выносной бокс управления люминесцентными лампами серии Т5 и Т8 мощностью до 58Вт, с лампами КЛЛ серии PL-C мощностью до 36 Вт и обеспечивает работу в аварийном режиме одной лампы в светильнике. Блок аварийного питания IEK состоит из электронного пускорегулирующего аппарата (конвертера), герметичной никель-металл-гидридной аккумуляторной батареи, светодиодного индикатора наличия сети и подзарядки аккумулятора, кнопки "ТЕСТ". | 5122.94 | 4610.65
00-00053315 | LLVPOD-EPK-58-3H | IEK | Блок аварийного питания (БАП) предназначен для обеспечения бесперебойного освещения помещений светильниками с люминесцентными лампами в случае непредвиденного отключения сети 230В. БАП встраивается в светильник или в выносной бокс управления люминесцентными лампами серии Т5 и Т8 мощностью до 58Вт, с лампами КЛЛ серии PL-C мощностью до 36 Вт и обеспечивает работу в аварийном режиме одной лампы в светильнике. Блок аварийного питания IEK состоит из электронного пускорегулирующего аппарата (конвертера), герметичной никель-металл-гидридной аккумуляторной батареи, светодиодного индикатора наличия сети и подзарядки аккумулятора, кнопки "ТЕСТ". | Уточняйте у менеджера | Уточняйте у менеджера
00-00018756 | 200-012-3 | REXANT | Блок питания (сетевой адаптер) применяется для обеспечения высококачественной работы осветительных приборов. Используется для питания LED устройств, систем безопасности и видеонаблюдения, а также любых других низковольтных систем. Класс IP43 обеспечивает защиту корпуса от попадания крупных частиц пыли и брызг воды, благодаря чему блок можно использовать на открытом воздухе, например, в саду или на террасе. Данная модель имеет мощность 12 Вт и оснащена DC разъемом 5,5х2,1 мм для подключения. Габаритные размеры (ДхШхВ): 65х35х40 мм. | 496.94 | 397.55
00-00105357 | МИП-24 исп.100 (МИП-24-1/П10) | БОЛИД | Стабилизированный источник питания, U-вх.187...264 В, U-вых.27±2% В, I-max.1 А, световая индикация, электронная защита от короткого замыкания, IP20, t-раб.-20...+45°С, 27 95 56 мм. Крепление на DIN-рейку. | 1262.04 | 1262.04
00-00031341 | ИВЭП-0520VR | ДАВИКОН | Источник вторичного электропитания, U = 5, Iном = 2, Iмакс = 2,5, P = 10, Корпус пластиковый, 65x75x47, 0,09 кг, IP21, предназначен для обеспечения электропитания потребителей при номинальном напряжении 5В постоянного тока и номинальном токе потребления до 2,0А. Электропитание ИВЭП осуществляется от сети переменного тока 50 Гц напряжением от 160В до 242В. ИВЭП предназначен для установки внутри помещения и рассчитан на круглосуточный режим работы. Отличительные особенности ИВЭП: - электронная защита от короткого замыкания и перегрузки по току; - защита от пробоя вход-выход 4000В; - автоматическое восстановление выходного напряжения после снятия короткого замыкания или перегрузки; - защита от перегрузки по входу; - защита потребителей от перенапряжения на входе; - неограниченное время нахождения в состоянии короткого замыкания. | Уточняйте у менеджера | Уточняйте у менеджера
00-00031343 | ИВЭП-0530 | ДАВИКОН | Источник вторичного электропитания, U = 5, Iном = 3, Iмакс = 3,5, P = 15, Корпус пластиковый, 147x39x31, 0,1 кг, IP21, предназначен для обеспечения электропитания потребителей при номинальном напряжении 5В постоянного тока и номинальном токе потребления 3А. Электропитание ИВЭП осуществляется от сети переменного тока 50 Гц напряжением от 160В до 242В. ИВЭП предназначен для установки внутри помещения и рассчитан на круглосуточный режим работы. Отличительные особенности ИВЭП: - электронная защита от короткого замыкания и перегрузки по току; - защита от пробоя вход-выход 4000В; - автоматическое восстановление выходного напряжения после снятия короткого замыкания или перегрузки; - защита от перегрузки по входу; - защита потребителей от перенапряжения на входе; - неограниченное время нахождения в состоянии короткого замыкания. | Уточняйте у менеджера | Уточняйте у менеджера
00-00072494 | ИВЭП-0550DIN | ДАВИКОН | Источник вторичного электропитания, U вых.=5B. Крепление на DIN-рейку; Размер 78х93х56мм. Вес 0,13 кг. | Уточняйте у менеджера | Уточняйте у менеджера
00-00072493 | ИВЭП-0620V | ДАВИКОН | Источник вторичного электропитания, U=6B. Выходной шнур 6В с разьёмом 5,5х2,1х9мм. Размер:55х47х27мм; Розеточного типа | Уточняйте у менеджера | Уточняйте у менеджера
00-00031342 | ИВЭП-0620VR | ДАВИКОН | Источник вторичного электропитания, U = 6, Iном = 2, Iмакс = 2,5, P = 12, Корпус пластиковый, 65x75x47, 0,09 кг, IP21, предназначен для обеспечения электропитания потребителей при номинальном напряжении 6В постоянного тока и номинальном токе потребления до 2,0А. Электропитание ИВЭП осуществляется от сети переменного тока 50 Гц напряжением от 160В до 242В. ИВЭП предназначен для установки внутри помещения и рассчитан на круглосуточный режим работы. Отличительные особенности ИВЭП: - электронная защита от короткого замыкания и перегрузки по току; - защита от пробоя вход-выход 4000В; - автоматическое восстановление выходного напряжения после снятия короткого замыкания или перегрузки; - защита от перегрузки по входу; - защита потребителей от перенапряжения на входе; - неограниченное время нахождения в состоянии короткого замыкания. | Уточняйте у менеджера | Уточняйте у менеджера
00-00016037 | ИВЭП-0630 | ДАВИКОН | Источник вторичного электропитания, U = 6, Iном = 3, Iмакс = 3,5, P = 18, Корпус пластиковый, 147x39x31, 0,11 кг, IP21, предназначен для обеспечения электропитания потребителей при номинальном напряжении 6В постоянного тока и номинальном токе потребления 3А. Электропитание ИВЭП осуществляется от сети переменного тока 50 Гц напряжением от 160В до 242В. ИВЭП предназначен для установки внутри помещения и рассчитан на круглосуточный режим работы. Отличительные особенности ИВЭП: - электронная защита от короткого замыкания и перегрузки по току; - защита от пробоя вход-выход 4000В; - автоматическое восстановление выходного напряжения после снятия короткого замыкания или перегрузки; - защита от перегрузки по входу; - защита потребителей от перенапряжения на входе; - неограниченное время нахождения в состоянии короткого замыкания. | Уточняйте у менеджера | Уточняйте у менеджера
00-00016038 | ИВЭП-0650 | ДАВИКОН | Источник вторичного электропитания, U = 6, Iном = 5, Iмакс = 5,5, P = 30, Корпус пластиковый, 147x39x31, 0,11 кг, IP21, предназначен для обеспечения электропитания потребителей при номинальном напряжении 6 В постоянного тока и номинальном токе потребления 5А. Электропитание ИВЭП осуществляется от сети переменного тока 50 Гц напряжением от 160В до 242В. ИВЭП предназначен для установки внутри помещения и рассчитан на круглосуточный режим работы. Отличительные особенности ИВЭП: - электронная защита от короткого замыкания и перегрузки по току; - защита от пробоя вход-выход 4000В; - автоматическое восстановление выходного напряжения после снятия короткого замыкания или перегрузки; - защита от перегрузки по входу; - защита потребителей от перенапряжения на входе; - неограниченное время нахождения в состоянии короткого замыкания. | Уточняйте у менеджера | Уточняйте у менеджера
00-00072495 | ИВЭП-0650DIN | ДАВИКОН | Источник вторичного электропитания, U вых.=6B. Крепление на DIN-рейку; Размер 78х93х56мм. Вес 0,13 кг. | Уточняйте у менеджера | Уточняйте у менеджера
00-00072496 | ИВЭП-0915V | ДАВИКОН | Источник вторичного электропитания, U=9B. Выходной шнур 9В с разьёмом 5,5х2,1х9мм. Размер:55х47х27мм. Розеточного типа | Уточняйте у менеджера | Уточняйте у менеджера
00-00031344 | ИВЭП-0915VR | ДАВИКОН | Источник вторичного электропитания, U = 9, Iном = 1,5, Iмакс = 2, P = 15, Корпус пластиковый, 65x75x47, 0,09 кг, IP21, предназначен для обеспечения электропитания потребителей при номинальном напряжении 9В постоянного тока и номинальном токе потребления до 1,5А. Электропитание ИВЭП осуществляется от сети переменного тока 50 Гц напряжением от 160В до 242В. ИВЭП предназначен для установки внутри помещения и рассчитан на круглосуточный режим работы. Отличительные особенности ИВЭП: - электронная защита от короткого замыкания и перегрузки по току; - защита от пробоя вход-выход 4000В; - автоматическое восстановление выходного напряжения после снятия короткого замыкания или перегрузки; - защита от перегрузки по входу; - защита потребителей от перенапряжения на входе; - неограниченное время нахождения в состоянии короткого замыкания. | Уточняйте у менеджера | Уточняйте у менеджера
00-00072497 | ИВЭП-0940 | ДАВИКОН | Источник вторичного электропитания, U=9B. Дополнительная защита сети 220В от помех; Размер 147х39х31мм. | Уточняйте у менеджера | Уточняйте у менеджера
00-00072498 | ИВЭП-0940DIN | ДАВИКОН | Источник вторичного электропитания, U=9B. Крепление на DIN-рейку. Размер 78х93х56мм. Вес 0,14 кг. | Уточняйте у менеджера | Уточняйте у менеджера
00-00072473 | ИВЭП-12100 | ДАВИКОН | Источник вторичного электропитания предназначен для обеспечения электропитания потребителей при номинальном напряжении 12В постоянного тока и номинальном токе потребления 8А и 10А. | Уточняйте у менеджера | Уточняйте у менеджера
00-00072476 | ИВЭП-12100-V16 | ДАВИКОН | Источник вторичного электропитания предназначен для обеспечения электропитания потребителей при номинальном напряжении 12В постоянного тока при суммарном токе потребления до 10А.Ток потребления одного канала не более 1А. Количество каналов 16. | Уточняйте у менеджера | Уточняйте у менеджера
00-00072475 | ИВЭП-12100H | ДАВИКОН | Источник вторичного электропитания предназначен для обеспечения электропитания потребителей при номинальном напряжении 12В постоянного тока и номинальном токе потребления до 10,0А. Электропитание ИВЭП осуществляется от сети переменного тока 50 Гц напряжением от 160В до 242В. ИВЭП предназначен для установки внутри помещения и рассчитан на круглосуточный режим работы. | Уточняйте у менеджера | Уточняйте у менеджера
00-00072481 | ИВЭП-1210G | ДАВИКОН | Источник вторичного электропитания, U=12B. Герметичный (всепогодный, залитый компаундом, IP 67). Для скрытой установки, в т.ч. в подрозетник; Размер 55х47х27мм (Диаметр = 55мм). Вес 0,08 кг. | Уточняйте у менеджера | Уточняйте у менеджера
00-00086917 | ИВЭП-1210L | ДАВИКОН | Источник вторичного электропитания, U=12B; Для скрытой установки; IP52; Размер 55х47х27 мм (d = 55мм). Не съемный сетевой шнур. Вес 0,05 кг. | Уточняйте у менеджера | Уточняйте у менеджера
00-00072447 | ИВЭП-1210M | ДАВИКОН | Источник вторичного электропитания, U=12B; Для скрытой установки; Размер 55х47х27мм (Диаметр = 55мм). Вес 0,04 кг. | Уточняйте у менеджера | Уточняйте у менеджера
00-00072448 | ИВЭП-1210V | ДАВИКОН | Источник вторичного электропитания, U=12B; Выходной шнур 12В с разьёмом 5,5х2,1х9мм. Размер 55х47х27мм (Диаметр = 55мм). Вес 0,1 кг. | Уточняйте у менеджера | Уточняйте у менеджера
03-00001541 | ИВЭП-1215 | ДАВИКОН | Источник вторичного электропитания, U= 12 B. Съемный сетевой шнур, клеммы в закрытом корпусе, крепление на стену. Размер 147х39х31мм. Вес 0,115 кг. | Уточняйте у менеджера | Уточняйте у менеджера
00-00031335 | ИВЭП-1215G | ДАВИКОН | Источник вторичного электропитания, U = 12, Iном = 1,5, Iмакс = 2, P = 18, Корпус пластиковый, 55x47x27, 0,08 кг, IP67, предназначен для обеспечения электропитания потребителей при номинальном напряжении 12В постоянного тока и номинальном токе потребления: - ИВЭП-1210G до 1,0А; - ИВЭП-1215G до 1,5А. Электропитание ИВЭП осуществляется от сети переменного тока 50 Гц напряжением от 160В до 242В. ИВЭП предназначен для установки на открытом воздухе и рассчитан на круглосуточный режим работы. Отличительные особенности ИВЭП: - электронная защита от короткого замыкания и перегрузки по току; - защита от пробоя вход-выход 4000В; - автоматическое восстановление выходного напряжения после снятия короткого замыкания или перегрузки; - защита от перегрузки по входу; - защита потребителей от перенапряжения на входе; - неограниченное время нахождения в состоянии короткого замыкания. | Уточняйте у менеджера | Уточняйте у менеджера
00-00016021 | ИВЭП-1215M | ДАВИКОН | Источник вторичного электропитания, U = 12, Iном = 1,5, Iмакс = 2, P = 18, Корпус пластиковый, 55x47x27, 0,04 кг, IP52, предназначен для обеспечения электропитания потребителей при номинальном напряжении 12В постоянного тока и номинальном токе потребления: - ИВЭП-1210M до 1,0А; - ИВЭП-1215M до 1,5А. Электропитание ИВЭП осуществляется от сети переменного тока 50 Гц напряжением от 160В до 242В. ИВЭП предназначен для установки внутри помещения и рассчитан на круглосуточный режим работы. Отличительные особенности ИВЭП: - электронная защита от короткого замыкания и перегрузки по току; - защита от пробоя вход-выход 4000В; - автоматическое восстановление выходного напряжения после снятия короткого замыкания или перегрузки; - защита от перегрузки по входу; - защита потребителей от перенапряжения на входе; - неограниченное время нахождения в состоянии короткого замыкания. | Уточняйте у менеджера | Уточняйте у менеджера
00-00016019 | ИВЭП-1215V | ДАВИКОН | Источник вторичного электропитания, U = 12, Iном = 1,5, Iмакс = 2, P = 18, Корпус пластиковый, 55x47x27, 0,1 кг, IP52, предназначен для обеспечения электропитания потребителей при номинальном напряжении 12В постоянного тока и номинальном токе потребления: - ИВЭП-1210V до 1,0А; - ИВЭП-1215V до 1,5А. Электропитание ИВЭП осуществляется от сети переменного тока 50 Гц напряжением от 160В до 242В. ИВЭП предназначен для установки внутри помещения и рассчитан на круглосуточный режим работы. Отличительные особенности ИВЭП: - электронная защита от короткого замыкания и перегрузки по току; - защита от пробоя вход-выход 4000В; - автоматическое восстановление выходного напряжения после снятия короткого замыкания или перегрузки; - защита от перегрузки по входу; - защита потребителей от перенапряжения на входе; - неограниченное время нахождения в состоянии короткого замыкания. | Уточняйте у менеджера | Уточняйте у менеджера
00-00031327 | ИВЭП-1215VR | ДАВИКОН | Источник вторичного электропитания, U = 12, Iном = 1, Iмакс = 1,5, P = 18, Корпус пластиковый, 65x75x47, 0,09 кг, IP21, предназначен для обеспечения электропитания потребителей при номинальном напряжении 12В постоянного тока и номинальном токе потребления: - ИВЭП-1215VR до 1,5А; - ИВЭП-1220VR до 2,0А. Электропитание ИВЭП осуществляется от сети переменного тока 50 Гц напряжением от 160 В до 242В. ИВЭП предназначен для установки внутри помещения и рассчитан на круглосуточный режим работы. Отличительные особенности ИВЭП: - электронная защита от короткого замыкания и перегрузки по току; - защита от пробоя вход-выход 4000В; - автоматическое восстановление выходного напряжения после снятия короткого замыкания или перегрузки; - защита от перегрузки по входу; - защита потребителей от перенапряжения на входе; - неограниченное время нахождения в состоянии короткого замыкания. | Уточняйте у менеджера | Уточняйте у менеджера
00-00072451 | ИВЭП-1215Х | ДАВИКОН | Источник вторичного электропитания, Без шнура; U= 12 B. Iном=1,5 А, Iмакс.=2А; P=18Вт. Размер 147х39х31мм. Вес 0,1 кг. | Уточняйте у менеджера | Уточняйте у менеджера
00-00016023 | ИВЭП-1220 | ДАВИКОН | Источник вторичного электропитания, U = 11,5-14,5, Iном = 2, Iмакс = 2,5, P = 24, Корпус пластиковый, 147x39x31, 0,12 кг, IP21, предназначен для обеспечения электропитания потребителей при номинальном напряжением 12В постоянного тока и номинальном токе потребления от 1,5А до 2А. Электропитание ИВЭП осуществляется от сети переменного тока 50 Гц напряжением от 160 В до 242В. ИВЭП предназначен для установки внутри помещения и рассчитан на круглосуточный режим работы. Отличительные особенности ИВЭП: - электронная защита от короткого замыкания и перегрузки по току; - защита от пробоя вход-выход 4000В; - автоматическое восстановление выходного напряжения после снятия короткого замыкания или перегрузки; - защита от перегрузки по входу; - защита потребителей от перенапряжения на входе; - неограниченное время нахождения в состоянии короткого замыкания. | Уточняйте у менеджера | Уточняйте у менеджера
00-00031333 | ИВЭП-1220DIN | ДАВИКОН | Источник вторичного электропитания, U = 11,5-14,5, Iном = 2, Iмакс = 2,5, P = 25, Корпус пластиковый, 78x93x56, 0,13 кг, IP31, предназначен для обеспечения бесперебойного электропитания потребителей при номинальном напряжении 12В постоянного тока и токе потребления: - для «ИВЭПР-1220 DIN» - до 2А; - для «ИВЭПР-1230 DIN» - до 3А. Электропитание ИВЭПР осуществляется от сети переменного тока 50 Гц напряжением от 160В до 242В или от подключенного аккумулятора (АКБ) напряжением 12В и номинальной емкостью 7-17А•ч. ИВЭПР размещён в пластиковом корпусе со степенью защиты IP20 по ГОСТ 14254-96 и предназначен для установки на DIN-рейке внутри помещения и рассчитан на круглосуточный режим работы. ИВЭПР обеспечивает автоматический переход на питание от аккумулятора при отсутствии напряжения сети. | Уточняйте у менеджера | Уточняйте у менеджера
00-00031336 | ИВЭП-1220G | ДАВИКОН | Источник вторичного электропитания, U = 12, Iном = 2, Iмакс = 2,5, P = 24, Корпус пластиковый, 70x50x35, 0,15 кг, IP67, предназначен для обеспечения электропитания потребителей при номинальном напряжении 12В постоянного тока и номинальном токе потребления до 2А. Электропитание ИВЭП осуществляется от сети переменного тока 50 Гц напряжением от 160В до 242В. ИВЭП предназначен для установки внутри помещения (на открытом воздухе, для ИВЭП-1220G) и рассчитан на круглосуточный режим работы. Отличительные особенности ИВЭП: - электронная защита от короткого замыкания и перегрузки по току; - защита от пробоя вход-выход 4000В; - автоматическое восстановление выходного напряжения после снятия короткого замыкания или перегрузки; - защита от перегрузки по входу; - защита потребителей от перенапряжения на входе; - неограниченное время нахождения в состоянии короткого замыкания. | Уточняйте у менеджера | Уточняйте у менеджера
00-00072482 | ИВЭП-1220GP | ДАВИКОН | Источник вторичного электропитания, U=12B. Герметичный (всепогодный, залитый компаундом). Для скрытой установки. Пластиковый корпус. Размер 85х85х35 мм. | Уточняйте у менеджера | Уточняйте у менеджера
00-00086920 | ИВЭП-1220L | ДАВИКОН | Источник вторичного электропитания, U=12B; Не съемный сетевой шнур. Степень защиты IP31, Размер 147х39х31мм. Вес 0,14 кг | Уточняйте у менеджера | Уточняйте у менеджера
00-00016022 | ИВЭП-1220M | ДАВИКОН | Источник вторичного электропитания, U = 12, Iном = 2, Iмакс = 2,5, P = 24, Корпус пластиковый, 70x50x35, 0,08 кг, IP52, предназначен для обеспечения электропитания потребителей при номинальном напряжении 12В постоянного тока и номинальном токе потребления до 2А. Электропитание ИВЭП осуществляется от сети переменного тока 50 Гц напряжением от 160В до 242В. ИВЭП предназначен для установки внутри помещения (на открытом воздухе, для ИВЭП-1220G) и рассчитан на круглосуточный режим работы. Отличительные особенности ИВЭП: - электронная защита от короткого замыкания и перегрузки по току; - защита от пробоя вход-выход 4000В; - автоматическое восстановление выходного напряжения после снятия короткого замыкания или перегрузки; - защита от перегрузки по входу; - защита потребителей от перенапряжения на входе; - неограниченное время нахождения в состоянии короткого замыкания. | Уточняйте у менеджера | Уточняйте у менеджера
00-00072449 | ИВЭП-1220P | ДАВИКОН | Источник вторичного электропитания предназначен для обеспечения электропитания потребителей при номинальном напряжении 12В постоянного тока и номинальном токе потребления 1,8A. Электропитание ИВЭП осуществляется от сети переменного тока 50 Гц напряжением от 160В до 242В. ИВЭП предназначен для установки на открытом воздухе и рассчитан на круглосуточный режим работы. | Уточняйте у менеджера | Уточняйте у менеджера
00-00016020 | ИВЭП-1220V | ДАВИКОН | Источник вторичного электропитания, U = 12, Iном = 2, Iмакс = 2,5, P = 24, Корпус пластиковый, 70x50x35, 0,13 кг, IP21, предназначен для обеспечения электропитания потребителей при номинальном напряжении 12В постоянного тока и номинальном токе потребления до 2А. Электропитание ИВЭП осуществляется от сети переменного тока 50 Гц напряжением от 160В до 242В. ИВЭП предназначен для установки внутри помещения и рассчитан на круглосуточный режим работы. Отличительные особенности ИВЭП: - электронная защита от короткого замыкания и перегрузки по току; - защита от пробоя вход-выход 4000В; - автоматическое восстановление выходного напряжения после снятия короткого замыкания или перегрузки; - защита от перегрузки по входу; - защита потребителей от перенапряжения на входе; - неограниченное время нахождения в состоянии короткого замыкания. | Уточняйте у менеджера | Уточняйте у менеджера
00-00072450 | ИВЭП-1220VR | ДАВИКОН | Источник вторичного электропитания, U=12B; Iном=2А, Iмакс.=2,2А; P=24Вт. Выходной шнур 12В с разьёмом 5,5х2,1х9мм. Размер 65х75х47мм. Розеточного типа | Уточняйте у менеджера | Уточняйте у менеджера
00-00024273 | ИВЭП-1220УК | ДАВИКОН | Источник вторичного электропитания, U = 11,5-14,5, Iном = 2, Iмакс = 2,5, P = 24, Корпус пластиковый, 125x85x55, 0,19 кг, IP54, предназначен для обеспечения электропитания потребителей, требующих постоянного выходного напряжения 12В и номинальном токе потребления 2А. Электропитание ИВЭП осуществляется от сети переменного тока 50 Гц напряжением от 160В до 242В. ИВЭП предназначен для установки как внутри помещения, так и вне помещений и рассчитан на круглосуточный режим работы. Отличительные особенности ИВЭП: - электронная защита от короткого замыкания и перегрузки по току; - защита от пробоя вход-выход 4000В; - автоматическое восстановление выходного напряжения после снятия короткого замыкания или перегрузки; - защита от перегрузки по входу; - неограниченное время нахождения в состоянии короткого замыкания. | Уточняйте у менеджера | Уточняйте у менеджера
00-00072452 | ИВЭП-1220Х | ДАВИКОН | Источник вторичного электропитания стабилизированный. Без шнура. Предназначен для обеспечения электропитания потребителей при номинальном напряжением 11,5 - 14,5B. постоянного тока 2А (максимальный 2,5А). | Уточняйте у менеджера | Уточняйте у менеджера
00-00072483 | ИВЭП-1225Р | ДАВИКОН | Источник вторичного электропитания. Регулировка выходного напряж. 11,5 - 14,5 B. Дополнительная защита сети 220В от помех; Размер 85х85х35мм. Вес 0,13 кг. | Уточняйте у менеджера | Уточняйте у менеджера
03-00004887 | ИВЭП-1230 | ДАВИКОН | Источник вторичного электропитания, U = 11,5-14,5, Iном = 3, Iмакс = 3,5, P = 36, Корпус пластиковый, 147x39x31, 0,135 кг, IP21, предназначен для обеспечения электропитания потребителей при номинальном напряжении 12В постоянного тока и номинальном токе потребления до 3А. Электропитание ИВЭП осуществляется от сети переменного тока 50 Гц напряжением от 160В до 242В. ИВЭП предназначен для установки внутри помещения и рассчитан на круглосуточный режим работы. Отличительные особенности ИВЭП: - электронная защита от короткого замыкания и перегрузки по току; - защита от пробоя вход-выход 4000В; - автоматическое восстановление выходного напряжения после снятия короткого замыкания или перегрузки; - защита от перегрузки по входу; - защита потребителей от перенапряжения на входе; - неограниченное время нахождения в состоянии короткого замыкания. | Уточняйте у менеджера | Уточняйте у менеджера
00-00031334 | ИВЭП-1230DIN | ДАВИКОН | Источник вторичного электропитания, U = 11,5-14,5, Iном = 3, Iмакс = 3,5, P = 36, Корпус пластиковый, 78x93x56, 0,14 кг, IP31, предназначен для обеспечения бесперебойного электропитания потребителей при номинальном напряжении 12В постоянного тока и токе потребления: - для «ИВЭПР-1220 DIN» - до 2А; - для «ИВЭПР-1230 DIN» - до 3А. Электропитание ИВЭПР осуществляется от сети переменного тока 50 Гц напряжением от 160В до 242В или от подключенного аккумулятора (АКБ) напряжением 12В и номинальной емкостью 7-17А•ч. ИВЭПР размещён в пластиковом корпусе со степенью защиты IP20 по ГОСТ 14254-96 и предназначен для установки на DIN-рейке внутри помещения и рассчитан на круглосуточный режим работы. ИВЭПР обеспечивает автоматический переход на питание от аккумулятора при отсутствии напряжения сети. | Уточняйте у менеджера | Уточняйте у менеджера
00-00031339 | ИВЭП-1230G | ДАВИКОН | Источник вторичного электропитания, U = 12, Iном = 3, Iмакс = 3,5, P = 36, Корпус металлический, 150x40x35, 0,4 кг, IP67, предназначен для обеспечения электропитания потребителей при номинальном напряжении 12В постоянного тока и номинальном токе потребления: ИВЭП-1230G - 3,0А; ИВЭП-1240G - 4,0А; ИВЭП-1250G - 5,0А. Электропитание ИВЭП осуществляется от сети переменного тока 50 Гц напряжением от 160В до 242В. ИВЭП предназначен для установки на открытом воздухе и рассчитан на круглосуточный режим работы. Отличительные особенности ИВЭП: - электронная защита от короткого замыкания и перегрузки по току; - защита от пробоя вход-выход 4000В; - автоматическое восстановление выходного напряжения после снятия короткого замыкания или перегрузки; - защита от перегрузки по входу; - защита потребителей от перенапряжения на входе; - неограниченное время нахождения в состоянии короткого замыкания. | Уточняйте у менеджера | Уточняйте у менеджера
00-00072458 | ИВЭП-1230GP | ДАВИКОН | Источник вторичного электропитания, U=12B. Герметичный (всепогодный, залитый компаундом). Пластиковый корпус ; Размер 85х85х35 мм. | Уточняйте у менеджера | Уточняйте у менеджера
00-00086921 | ИВЭП-1230L | ДАВИКОН | Источник вторичного электропитания, U=12B; Не съемный сетевой шнур. Степень защиты IP31, Размер 147х39х31мм. Вес 0,14 кг | Уточняйте у менеджера | Уточняйте у менеджера
00-00072457 | ИВЭП-1230К | ДАВИКОН | Источник вторичного электропитания. Регулировка выходного напряж. 11,5 - 14,5B. Дополнительная защита сети 220В от помех; Размер 170x48x32мм. Вес 0,2 кг. | Уточняйте у менеджера | Уточняйте у менеджера
00-00086922 | ИВЭП-1230КL | ДАВИКОН | Источник вторичного электропитания, U=12B; Не съемный сетевой шнур. Степень защиты IP31, Размер 170x48x32мм. Вес 0,3 кг. | Уточняйте у менеджера | Уточняйте у менеджера
00-00072454 | ИВЭП-1230КХ | ДАВИКОН | Источник вторичного электропитания. Без шнура. Регулировка выходного напряж. 11,5 - 14,5 B. Размер 170x48x32мм. Вес 0,14 кг. | Уточняйте у менеджера | Уточняйте у менеджера
00-00072460 | ИВЭП-1230П-VF4 | ДАВИКОН | Источник вторичного электропитания предназначен для обеспечения электропитания потребителей при номинальном напряжении 12В постоянного тока и номинальном токе потребления одного канала не более 0,4А. Количество каналов 4. | Уточняйте у менеджера | Уточняйте у менеджера
00-00016032 | ИВЭП-1230У | ДАВИКОН | Источник вторичного электропитания, U = 11,5-14,5, Iном = 3, Iмакс = 3,5, P = 36, Корпус пластиковый, 165x125x85, 0,23 кг, IP56, предназначен для обеспечения электропитания потребителей напряжением 12В постоянного тока и максимальном токе потребления в круглосуточном режиме работы до 3А. Электропитание ИВЭП осуществляется от сети переменного тока 50 Гц напряжением от 160 до 242В. ИВЭП размещён в пластиковом корпусе со степенью защиты IP56 по ГОСТ 14254-96 и предназначен для использования на открытом воздухе. ИВЭП рассчитан на круглосуточный режим работы. Отличительные особенности ИВЭП: - электронная защита от короткого замыкания и перегрузки по току; - защита от пробоя вход-выход 4000В; - автоматическое восстановление выходного напряжения после снятия - короткого замыкания или перегрузки; - защита от перегрузки по входу; - защита потребителей от перенапряжения на входе; - неограниченное время нахождения в состоянии короткого замыкания. - ИВЭП-1230УК имеет более ком | Уточняйте у менеджера | Уточняйте у менеджера
00-00072459 | ИВЭП-1230У-VF4 | ДАВИКОН | Источник вторичного электропитания предназначен для обеспечения электропитания потребителей при номинальном напряжении 12В постоянного тока и номинальном токе потребления одного канала не более 0,4А. Количество каналов 4. | Уточняйте у менеджера | Уточняйте у менеджера
00-00016031 | ИВЭП-1230УК | ДАВИКОН | Источник вторичного электропитания, U = 11,5-14,5, Iном = 3, Iмакс = 3,5, P = 36, Корпус пластиковый, 130x90x60, 0,25 кг, IP56, предназначен для обеспечения электропитания потребителей напряжением 12В постоянного тока и максимальном токе потребления в круглосуточном режиме работы до 3А. Электропитание ИВЭП осуществляется от сети переменного тока 50 Гц напряжением от 160 до 242В. ИВЭП размещён в пластиковом корпусе со степенью защиты IP56 по ГОСТ 14254-96 и предназначен для использования на открытом воздухе. ИВЭП рассчитан на круглосуточный режим работы. Отличительные особенности ИВЭП: - электронная защита от короткого замыкания и перегрузки по току; - защита от пробоя вход-выход 4000В; - автоматическое восстановление выходного напряжения после снятия - короткого замыкания или перегрузки; - защита от перегрузки по входу; - защита потребителей от перенапряжения на входе; - неограниченное время нахождения в состоянии короткого замыкания. - ИВЭП-1230УК имеет более комп | Уточняйте у менеджера | Уточняйте у менеджера
00-00072453 | ИВЭП-1230Х | ДАВИКОН | Источник вторичного электропитания. Без шнура; Регулировка выходного напряж. 11,5 - 14,5 B. Размер 147х39х31мм. Вес 0,1 кг. | Уточняйте у менеджера | Уточняйте у менеджера
00-00031340 | ИВЭП-1240G | ДАВИКОН | Источник вторичного электропитания, U = 12, Iном = 4, Iмакс = 4,5, P = 48, Корпус металлический, 195x45x43, 0,54 кг, IP67, предназначен для обеспечения электропитания потребителей при номинальном напряжении 12В постоянного тока и номинальном токе потребления: ИВЭП-1230G - 3,0А; ИВЭП-1240G - 4,0А; ИВЭП-1250G - 5,0А. Электропитание ИВЭП осуществляется от сети переменного тока 50 Гц напряжением от 160В до 242В. ИВЭП предназначен для установки на открытом воздухе и рассчитан на круглосуточный режим работы. Отличительные особенности ИВЭП: - электронная защита от короткого замыкания и перегрузки по току; - защита от пробоя вход-выход 4000В; - автоматическое восстановление выходного напряжения после снятия короткого замыкания или перегрузки; - защита от перегрузки по входу; - защита потребителей от перенапряжения на входе; - неограниченное время нахождения в состоянии короткого замыкания. | Уточняйте у менеджера | Уточняйте у менеджера
00-00072461 | ИВЭП-1240К | ДАВИКОН | Источник вторичного электропитания. Без шнура. Регулировка выходного напряж. 11,5 - 14,5 B. Размер 170x48x32мм. Вес 0,14 кг. | Уточняйте у менеджера | Уточняйте у менеджера
00-00072455 | ИВЭП-1240КХ | ДАВИКОН | Источник вторичного электропитания. Без шнура. Регулировка выходного напряж. 11,5 - 14,5 B. Размер 170x48x32мм. Вес 0,14 кг. | Уточняйте у менеджера | Уточняйте у менеджера
00-00072463 | ИВЭП-1240П-V4 | ДАВИКОН | Источник вторичного электропитания. Пластиковый корпус. Регулировка выходного напряж. 11,5 - 14,5В. 4 распределённых выхода по 0,4А. Размер 180х200х90мм. Вес 0,8 кг. | Уточняйте у менеджера | Уточняйте у менеджера
00-00072462 | ИВЭП-1240У | ДАВИКОН | Источник вторичного электропитания. Герметичный пластиковый корпус. Регулировка выходного напряж. 11,5 - 14,5В. Размер 160х110х70мм. Вес 0,6 кг. | Уточняйте у менеджера | Уточняйте у менеджера
00-00016024 | ИВЭП-1250 | ДАВИКОН | Источник вторичного электропитания, U = 11,5-14,5, Iном = 5, Iмакс = 5,5, P = 60, Корпус пластиковый, 119x76x80, 0,37 кг, IP21, предназначен для обеспечения электропитания потребителей при номинальном напряжении 12В постоянного тока и номинальном токе потребления 5А и 6А. Электропитание ИВЭП осуществляется от сети переменного тока 50 Гц напряжением от 160В до 242В. ИВЭП предназначен для установки внутри помещения и рассчитан на круглосуточный режим работы. Отличительные особенности ИВЭП: - электронная защита от короткого замыкания и перегрузки по току; - защита от пробоя вход-выход 4000В; - автоматическое восстановление выходного напряжения после снятия короткого замыкания или перегрузки; - защита от перегрузки по входу; - защита потребителей от перенапряжения на входе; - неограниченное время нахождения в состоянии короткого замыкания. | Уточняйте у менеджера | Уточняйте у менеджера
00-00072467 | ИВЭП-1250G | ДАВИКОН | Источник вторичного электропитания, U=12B. Герметичный (всепогодный, залитый компаундом). Металлический корпус; Вес 0,7-0,9 кг. | Уточняйте у менеджера | Уточняйте у менеджера
00-00072466 | ИВЭП-1250H | ДАВИКОН | Источник вторичного электропитания. Входное напряжение от 160 до 242В, 50Гц; Регулировка выходного напряжения 11,5-14,0В, степень защиты IP20, габариты 180х50х40; вес:0,35 кг. | Уточняйте у менеджера | Уточняйте у менеджера
00-00072464 | ИВЭП-1250K | ДАВИКОН | Источник вторичного электропитания. С тепловой защитой от перегрева. Съемный сетевой шнур, клеммы в закрытом корпусе, крепление на стену. Регулировка выходного напряж. 11,5 - 14,5B. Размер 170x48x32мм. Вес 0,2 кг. | Уточняйте у менеджера | Уточняйте у менеджера
00-00083660 | ИВЭП-1250KL | ДАВИКОН | Источник вторичного электропитания, U=12B; Не съемный сетевой шнур. Степень защиты IP31, Размер 170x48x32мм. Вес 0,3 кг. | Уточняйте у менеджера | Уточняйте у менеджера
00-00086923 | ИВЭП-1250KLV | ДАВИКОН | Источник вторичного электропитания, U=12B; Не съемный сетевой шнур. Выходной шнур 12В с разьёмом 5,5х2,1х9мм. Степень защиты IP31, Размер 170x48x32мм. Вес 0,3 кг. | Уточняйте у менеджера | Уточняйте у менеджера
00-00072456 | ИВЭП-1250KХ | ДАВИКОН | Источник вторичного электропитания. Без шнура. Регулировка выходного напряж. 11,5 - 14,5 B. Размер 170x48x32мм. Вес 0,14 кг. | Уточняйте у менеджера | Уточняйте у менеджера
00-00016033 | ИВЭП-1250У | ДАВИКОН | Источник вторичного электропитания, U = 11,5-14,5, Iном = 5, Iмакс = 5,5, P = 60, Корпус пластиковый, 165x125x85, 0,6 кг, IP56, предназначен для обеспечения электропитания светодиодных лент и другой светодиодной подсветки, требующих постоянного выходного напряжения 12В и общей выходной мощности 60Вт. Электропитание ИВЭП осуществляется от сети переменного тока 50 Гц напряжением от 160В до 242В. ИВЭП размещён в пластиковом корпусе со степенью защиты IP56 по ГОСТ 14254-96 и предназначен для использования на открытом воздухе. ИВЭП рассчитан на круглосуточный режим работы. Отличительные особенности ИВЭП: - электронная защита от короткого замыкания и перегрузки по току; - защита от пробоя вход-выход 4000В; - автоматическое восстановление выходного напряжения после снятия - короткого замыкания или перегрузки; - защита от перегрузки по входу; - защита потребителей от перенапряжения на входе; - неограниченное время нахождения в состоянии короткого замыкания. | Уточняйте у менеджера | Уточняйте у менеджера
00-00072469 | ИВЭП-1250У-V8 | ДАВИКОН | Источник вторичного электропитания стабилизированный. Выполнен в пластиковом корпусе. Регулировка выходного напряж. 11,5 - 14,5 B. Номинальный выходной ток: 5А. Максимальный выходной ток: 5,5 А.Габаритные размеры: 205x160x85 мм. 8 распределённых выходов по 0,75А | Уточняйте у менеджера | Уточняйте у менеджера
00-00072468 | ИВЭП-1250У-VF4 | ДАВИКОН | Источник вторичного электропитания предназначен для обеспечения электропитания потребителей при номинальном напряжении 12В постоянного тока при токе потребления одного канала не более 1А. Количество каналов 4. | Уточняйте у менеджера | Уточняйте у менеджера
00-00072470 | ИВЭП-1260 | ДАВИКОН | Источник вторичного электропитания. Регулировка выходного напряж. 11,5 - 14,5B. Выходной шнур с винтовой клеммой. Размер 119х76х80мм. Вес 0,37 кг. | Уточняйте у менеджера | Уточняйте у менеджера
00-00072472 | ИВЭП-1260-V16 | ДАВИКОН | Источник вторичного электропитания. Металлический корпус. U=12B. 16 распределённых выходов по 0,75А. Размер 230х290х75мм. Вес 2,0 кг. | Уточняйте у менеджера | Уточняйте у менеджера
00-00072471 | ИВЭП-1260П-V8 | ДАВИКОН | Источник вторичного электропитания. Пластиковый корпус (не поддерж. горение, не требует заземления). Регулировка выходного напряж. 11,5 - 14,5В. 8 распределённых выходов по 0,75А. Размер 180х200х90мм. | Уточняйте у менеджера | Уточняйте у менеджера
00-00016025 | ИВЭП-1280 | ДАВИКОН | Источники вторичного электропитания, U = 11,5-14,5, Iном = 8, Iмакс = 8,5, P = 95, Корпус пластиковый, 180x200x90, 0,95 кг, IP21, предназначен для обеспечения электропитания потребителей при номинальном напряжении 12В постоянного тока и номинальном токе потребления 8А и 10А. Электропитание ИВЭП осуществляется от сети переменного тока 50 Гц напряжением от 160В до 242В. ИВЭП предназначен для установки внутри помещения и рассчитан на круглосуточный режим работы. Отличительные особенности ИВЭП: - электронная защита от короткого замыкания и перегрузки по току; - защита от пробоя вход-выход 4000В; - автоматическое восстановление выходного напряжения после снятия короткого замыкания или перегрузки; - защита от перегрузки по входу; - защита потребителей от перенапряжения на входе; - неограниченное время нахождения в состоянии короткого замыкания. | Уточняйте у менеджера | Уточняйте у менеджера
00-00016028 | ИВЭП-1280-V16 | ДАВИКОН | Источник вторичного электропитания. Металлический корпус. U=12B. 16 распределённых выходов по 0,5А. Размер 225х290х70мм. Вес 2,1кг. | Уточняйте у менеджера | Уточняйте у менеджера
00-00086932 | ИВЭП-1280H | ДАВИКОН | Источник вторичного электропитания. Входное напряжение от 160 до 242В, 50Гц; Регулировка выходного напряжения 11,5-14,0В, степень защиты IP20, габариты 175х62х44; вес:0,45 кг. | Уточняйте у менеджера | Уточняйте у менеджера
00-00016035 | ИВЭП-1280У | ДАВИКОН | Источник вторичного электропитания, U = 11,5-14,5, Iном = 8, Iмакс = 9, P = 95, Корпус пластиковый, 205x160x85, 0,9 кг, IP56, предназначен для обеспечения электропитания потребителей при номинальном напряжении 12В постоянного тока и номинальном токе потребления до 8А. Электропитание ИВЭП осуществляется от сети переменного тока 50 Гц напряжением от 160В до 242В. ИВЭП предназначен для использования на открытом воздухе и рассчитан на круглосуточный режим работы. Отличительные особенности ИВЭП: - электронная защита от короткого замыкания и перегрузки по току; - защита от пробоя вход-выход 4000В; - автоматическое восстановление выходного напряжения после снятия короткого замыкания или перегрузки; - защита от перегрузки по входу; - защита потребителей от перенапряжения на входе; - неограниченное время нахождения в состоянии короткого замыкания. | Уточняйте у менеджера | Уточняйте у менеджера
00-00031345 | ИВЭП-1410M | ДАВИКОН | Источник вторичного электропитания, U = 14, Iном = 1, Iмакс = 1,2, P = 14, Корпус пластиковый, 55x47x27, 0,04 кг, IP52, предназначен для обеспечения электропитания потребителей при номинальном напряжении 14В постоянного тока и номинальном токе потребления до 1,0А. Электропитание ИВЭП осуществляется от сети переменного тока 50 Гц напряжением от 160 В до 242В. ИВЭП предназначен для установки внутри помещения и рассчитан на круглосуточный режим работы. Отличительные особенности ИВЭП: - электронная защита от короткого замыкания и перегрузки по току; - защита от пробоя вход-выход 4000В; - автоматическое восстановление выходного напряжения после снятия короткого замыкания или перегрузки; - защита от перегрузки по входу; - защита потребителей от перенапряжения на входе; - неограниченное время нахождения в состоянии короткого замыкания. | Уточняйте у менеджера | Уточняйте у менеджера
00-00031346 | ИВЭП-1410V | ДАВИКОН | Источник вторичного электропитания, U = 14, Iном = 1, Iмакс = 1,2, P = 14, Корпус пластиковый, 55x47x27, 0,1 кг, IP52, предназначен для обеспечения электропитания потребителей при номинальном напряжении 14В постоянного тока и номинальном токе потребления до 1,0А. Электропитание ИВЭП осуществляется от сети переменного тока 50 Гц напряжением от 160 В до 242В. ИВЭП предназначен для установки внутри помещения и рассчитан на круглосуточный режим работы. Отличительные особенности ИВЭП: - электронная защита от короткого замыкания и перегрузки по току; - защита от пробоя вход-выход 4000В; - автоматическое восстановление выходного напряжения после снятия короткого замыкания или перегрузки; - защита от перегрузки по входу; - защита потребителей от перенапряжения на входе; - неограниченное время нахождения в состоянии короткого замыкания. | Уточняйте у менеджера | Уточняйте у менеджера
00-00072486 | ИВЭП-2405G | ДАВИКОН | Источник вторичного электропитания, U=24B. Герметичный (всепогодный, залитый компаундом, IP 67). Для скрытой установки, в т.ч. в подрозетник; Размер 55х47х27мм (Диаметр = 55мм). | Уточняйте у менеджера | Уточняйте у менеджера
00-00072485 | ИВЭП-2405V | ДАВИКОН | Источник вторичного электропитания, U=24B. Выходной шнур 12В с разьёмом 5,5х2,1х9мм. Размер 55х47х27мм (Диаметр = 55мм). | Уточняйте у менеджера | Уточняйте у менеджера
00-00072484 | ИВЭП-2405М | ДАВИКОН | Источник вторичного электропитания, U=24B. Для скрытой установки; Размер 55х47х27мм (Диаметр = 55мм). | Уточняйте у менеджера | Уточняйте у менеджера
00-00016039 | ИВЭП-2410 | ДАВИКОН | Источник вторичного электропитания, U = 24, Iном = 1, Iмакс = 1,5, P = 24, Корпус пластиковый, 147x39x31, 0,14 кг, IP21, предназначен для обеспечения электропитания потребителей при номинальном напряжении 24В постоянного тока и номинальном токе потребления до 1А. Электропитание ИВЭП осуществляется от сети переменного тока 50 Гц напряжением от 160В до 242В. ИВЭП предназначен для установки внутри помещения и рассчитан на круглосуточный режим работы. Отличительные особенности ИВЭП: - электронная защита от короткого замыкания и перегрузки по току; - защита от пробоя вход-выход 4000В; - автоматическое восстановление выходного напряжения после снятия короткого замыкания или перегрузки; - защита от перегрузки по входу; - защита потребителей от перенапряжения на входе; - неограниченное время нахождения в состоянии короткого замыкания. | Уточняйте у менеджера | Уточняйте у менеджера
00-00072487 | ИВЭП-2415 | ДАВИКОН | Источник вторичного электропитания, U=24B. Съемный сетевой шнур, клеммы в закрытом корпусе, крепление на стену. Размер 147х39х31мм. Вес 0,135 кг. | Уточняйте у менеджера | Уточняйте у менеджера
00-00031347 | ИВЭП-2415DIN | ДАВИКОН | Источник вторичного электропитания, U = 24, Iном = 1,5, Iмакс = 1,7, P = 36, Корпус пластиковый, 78x93x56, 0,13 кг, IP31, предназначен для обеспечения электропитания потребителей при номинальном напряжении 12В постоянного тока и номинальном токе потребления для: «ИВЭП – 1220 DIN» до 2А; «ИВЭП – 1230 DIN» до 3А; «ИВЭП – 2415 DIN» до 1,5А. Электропитание ИВЭП осуществляется от сети переменного тока 50 Гц напряжением от 160В до 242В. ИВЭП размещён в пластиковом корпусе со степенью защиты IP20 по ГОСТ 14254-96 и предназначен для установки на DIN-рейке внутри помещения и рассчитан на круглосуточный режим работы. Отличительные особенности ИВЭП: - электронная защита от короткого замыкания и перегрузки по току; - защита от пробоя вход-выход 4000В; - автоматическое восстановление выходного напряжения после снятия короткого замыкания или перегрузки; - защита от перегрузки по входу; - защита потребителей от перенапряжения на входе; - неограниченное время нахождения в состоянии коро | Уточняйте у менеджера | Уточняйте у менеджера
00-00072489 | ИВЭП-2415G | ДАВИКОН | Источник вторичного электропитания, U=24B. Герметичный (всепогодный, залитый компаундом). Металлический корпус; Размер 150х40х35 мм. | Уточняйте у менеджера | Уточняйте у менеджера
00-00072492 | ИВЭП-2415GР | ДАВИКОН | Источник вторичного электропитания, U=24B. Герметичный (всепогодный, залитый компаундом). Пластиковый корпус ; Размер 85х85х35 мм. | Уточняйте у менеджера | Уточняйте у менеджера
00-00072490 | ИВЭП-2420G | ДАВИКОН | Источник вторичного электропитания, U=24B. Герметичный (всепогодный, залитый компаундом). Металлический корпус; Размер 195х45х43 мм. | Уточняйте у менеджера | Уточняйте у менеджера
00-00072488 | ИВЭП-2425К | ДАВИКОН | Источник вторичного электропитания, U=24B. Съемный сетевой шнур, клеммы в закрытом корпусе, крепление на стену. Размер 170х48х32мм. | Уточняйте у менеджера | Уточняйте у менеджера
00-00016040 | ИВЭП-2430 | ДАВИКОН | Источник вторичного электропитания, U = 24, Iном = 3, Iмакс = 3,5, P = 70, Корпус пластиковый, 119x76x80, 0,38 кг, IP21, предназначен для обеспечения электропитания потребителей при номинальном напряжении 24В постоянного тока и номинальном токе потребления 2А. Электропитание ИВЭП осуществляется от сети переменного тока 50 Гц напряжением от 160В до 242В. ИВЭП предназначен для установки внутри помещения и рассчитан на круглосуточный режим работы. Отличительные особенности ИВЭП: - электронная защита от короткого замыкания и перегрузки по току; - защита от пробоя вход-выход 4000В; - автоматическое восстановление выходного напряжения после снятия короткого замыкания или перегрузки; - защита от перегрузки по входу; - защита потребителей от перенапряжения на входе; - неограниченное время нахождения в состоянии короткого замыкания. | Уточняйте у менеджера | Уточняйте у менеджера
00-00072491 | ИВЭП-2430G | ДАВИКОН | Источник вторичного электропитания, U=24B. Герметичный (всепогодный, залитый компаундом). Металлический корпус; Размер 195х45х43 мм. Вес 0,7 кг. | Уточняйте у менеджера | Уточняйте у менеджера
03-00004889 | ИВЭП-2435АС | ДАВИКОН | Источник вторичного электропитания, U = 24, Iном = 3,5, Iмакс = 4, P = 85, Корпус металлический, 124x98x100, 2 кг, IP21, предназначен для обеспечения электропитания потребителей при номинальном напряжении 24В переменного тока, частотой 50Гц и номинальном токе потребления до 3,5А. Электропитание ИВЭП осуществляется от сети переменного тока 50 Гц напряжением от 160В до 242В. ИВЭП предназначен для установки внутри помещения и рассчитан на круглосуточный режим работы. Защита от короткого замыкания и перегрузки по току по входу и по выходу осуществляется с помощью съемных предохранителей соответствующего номинала. | Уточняйте у менеджера | Уточняйте у менеджера
00-00016036 | ИВЭП-2435АС-У | ДАВИКОН | Источник вторичного электропитания, U = 24, Iном = 3,5, Iмакс = 4, P = 85, Корпус пластиковый, 205x160x85, 0,1 кг, IP56. предназначен для обеспечения электропитания потребителей при номинальном напряжении 24В переменного тока, частотой 50Гц и номинальном токе потребления до 3,5А. Электропитание ИВЭП осуществляется от сети переменного тока 50 Гц напряжением от 160В до 242В. ИВЭП предназначен для установки на открытом воздухе и рассчитан на круглосуточный режим работы. Защита от короткого замыкания и перегрузки по току по входу и по выходу осуществляется с помощью съемных предохранителей соответствующего номинала. | Уточняйте у менеджера | Уточняйте у менеджера
00-00024274 | ИВЭП-2440 | ДАВИКОН | Источник вторичного электропитания, U=24B. Пластиковый корпус (не поддерж. горение, не требует заземления). Размер 180х200х90мм. Вес 0,7 кг. | Уточняйте у менеджера | Уточняйте у менеджера
00-00016041 | ИВЭП-2450 | ДАВИКОН | Источник вторичного электропитания, U = 24, Iном = 5, Iмакс = 5,5, P = 120, Корпус пластиковый, 180x200x90, 0,95 кг, IP21, предназначен для обеспечения электропитания потребителей при номинальном напряжении 24В постоянного тока и номинальном токе потребления 5А. Электропитание ИВЭП осуществляется от сети переменного тока 50 Гц напряжением от 160В до 242В. ИВЭП предназначен для установки внутри помещения и рассчитан на круглосуточный режим работы. Отличительные особенности ИВЭП: - электронная защита от короткого замыкания и перегрузки по току; - защита от пробоя вход-выход 4000В; - автоматическое восстановление выходного напряжения после снятия короткого замыкания или перегрузки; - защита от перегрузки по входу; - защита потребителей от перенапряжения на входе; - неограниченное время нахождения в состоянии короткого замыкания. | Уточняйте у менеджера | Уточняйте у менеджера
00-00021817 | 200-036-1 | REXANT | Источник питания можно использовать не только для LED продукции, но и для систем безопасности, видеонаблюдения и питания любых других низковольтных систем. Данная модель имеет мощность 36 Вт и разъемы под винт для подключения. Габаритные размеры (ДхШхВ): 111х78х37 мм | 698.28 | 558.62
03-00008411 | 200-400-1 | REXANT | Источник питания можно использовать не только для LED продукции, но и для систем безопасности, видеонаблюдения и питания любых других низковольтных систем. Данная модель имеет мощность 400Вт и разъемы под винт для подключения. Габаритные размеры (ДхШхВ): 215х114х50мм | 3616.17 | 2892.94
00-00024588 | 200-120-4 | REXANT | Источник питания в компактном корпусе (Slim) можно использовать не только для LED продукции, но и для систем безопасности, видеонаблюдения и питания любых других низковольтных систем. Данная модель имеет мощность 120Вт, компактные размеры и разъемы под винт для подключения. Габаритные размеры (ДхШхВ): 175x47x37мм | 1526.93 | 1221.54
00-00048300 | МЕТА 7712 | МЕТА | Блок резервного питания, предназначен для работы в составе устройства тревожной сигнализации МЕТА 3511, системе речевого оповещения при пожаре МЕТА 7122 и служит для размещения и заряда По защищенности от воздействия окружающей среды БРП соответствует обыкновенному исполнению по ГОСТ Р 52931 Степень защиты, обеспечиваемая оболочкой, IP41 по ГОСТ 14254 БРП предназначен для непрерывной круглосуточной работы в помещениях с регулируемыми климатическими условиями без непосредственного воздействия солнечных лучей, осадков, ветра, песка и пыли, отсутствия - изменениях температуры воздуха от +5 до +40 С; - относительной влажности окружающего воздуха до 95% при температуре 40С и более низких температурах - атмосферном давлении от 84 до 107 кПа (от 630 до800 мм рт.ст.). | 29671 | 29077.58
00-00048716 | МЕТА 9709 | МЕТА | Блок резервного питания ± 48В без АКБ, предназначен для работы в составе системы оповещения и управления эвакуацией МЕТА в качестве источника резервного питания плюс 48В и минус 48В для усилителей мощности МЕТА 9152 - МЕТА9155. По защищенности от воздействия окружающей среды БРП соответствует обыкновенному исполнению по ГОСТ 12997. БРП предназначен для непрерывной круглосуточной работы в помещениях с регулируемыми климатическими условиями без непосредственного воздействия солнечных лучей, осадков, ветра, песка и пыли, отсутствия конденсации влаги при: - изменениях температуры воздуха от +5 до +40 °С; - относительной влажности окружающего воздуха до 95% при температуре 40°С и более низких температурах без конденсации влаги; - атмосферном давлении от 84 до 107 кПа (от 630 до800 мм рт.ст.). | 83828 | 82151.44
00-00035427 | МЕТА 9716 | МЕТА | Блок резервного питания ±24 В без АКБ, предназначен для работы в составе системы оповещения и управления эвакуацией МЕТА в качестве источника резервного питания +24В и источника бесперебойного питания +24В. По защищенности от воздействия окружающей среды БРП соответствует обыкновенному исполнению по ГОСТ 12997. БРП предназначен для непрерывной круглосуточной работы в помещениях с регулируемыми климатическими условиями без непосредственного воздействия солнечных лучей, осадков, ветра, песка и пыли, отсутствия конденсации влаги при: - изменениях температуры воздуха от +5 до +40 °С; - относительной влажности окружающего воздуха до 95% при температуре 40°С и более низких температурах без конденсации влаги; - атмосферном давлении от 84 до 107 кПа (от 630 до 800 мм рт.ст.). | 64485 | 63195.3
00-00073996 | БП-12/4 | Омега-микродизайн | Блок питания отдельный (без БАКБ). Выходное напряжение 12 В, ток нагрузки до 4А. Uпит.=88…264 В. Диапазон рабочих температур от 0С до +50С. | 12570 | 12570
00-00073992 | БП-24/2 | Омега-микродизайн | Блок питания отдельный (без БАКБ). Выходное напряжение 26(24) В, ток нагрузки до 2А. Uпит.=88…264 В. Диапазон рабочих температур от 0С до +50С. | 12570 | 12570
00-00073993 | БП-24/5 | Омега-микродизайн | Блок питания отдельный (без БАКБ). Выходное напряжение 26(24) В, ток нагрузки до 5А. Uпит.=88…264 В. Диапазон рабочих температур от 0С до +50С. | 15610 | 15610
00-00025287 | БП-1-12-300 | Промикс | Источник электропитания для систем контроля и управления доступом нестабилизированный, поставляется без вилки, DC 10-14 В, 0,3 А. | 902 | 902
00-00055229 | БП~12В 1,5 А с платой УЗ-1ТВ-12В | Полисервис | Блок питания переменного тока БП ~12 В 1,5 А с платой УЗ-1ТВ-12 В предназначен для обеспечения питания переменным током телевизионных камер с напряжением питания ~12 В Герметизированный корпус обеспечивает всепогодное исполнение блока. Блок представляет собой сетевой источник переменного напряжения с понижающим трансформатором, обеспечивает защиту телевизионной камеры по питанию и выходному сигналу от импульсных перенапряжений, в том числе при воздействии грозы. | 4405 | 4295
00-00015347 | БП~24В-1,5А с модулем УЗ-1ТВ-24 | Полисервис | Блок питания переменного тока предназначен для обеспечения питания переменным током телевизионных камер с напряжением питания ~24 В. Герметизированный корпус обеспечивает всепогодное исполнение блока.Блок представляет собой сетевой источник переменного напряжения с понижающим трансформатором, обеспечивает защиту телевизионной камеры по питанию и выходному сигналу от импульсных перенапряжений, в том числе при воздействии грозы. | 4590 | 4475
03-00006111 | РЕЗЕРВ-12/3У | МикроКомСервис | Источник вторичного электропитания импульсный, предназначен для обеспечения электропитания средств охранно-пожарной сигнализации, видеонаблюдения и других потребителей номинальным напряжением 12В постоянного тока. Электpопитание источника осуществляется от сети переменного тока напряжением 220±25% В с частотой 50/60Гц. Источник обеспечивает питание нагрузки постоянным напряжением 12В и защиту от короткого замыкания по выходу с отключением выходного напряжения. Источник имеет герметичное исполнение (IP56) и предназначен для установки на открытом воздухе для круглосуточной непрерывной эксплуатации при температуре окружающей среды от -25°С до +40°С, относительной влажности воздуха не более 93 % при +40°С. Недопустимо попадание прямых солнечных лучей и наличие в воздухе паров агрессивных веществ (кислот, щелочей и пр.). | 1960 | 1960
00-00082783 | РЕЗЕРВ-12/3У PRO | МикроКомСервис | Источник вторичного электропитания импульсный, предназначен для обеспечения электропитания средств охранно-пожарной сигнализации, видеонаблюдения и других потребителей номинальным напряжением 12 В постоянного тока. Источник обеспечивает: Питание нагрузки постоянным напряжением 12 В; Защиту от короткого замыкания по выходу с отключением выходного напряжения; Защиту от перегрева при неблагоприятных климатических условиях. Источник имеет герметичное исполнение (IP56) и предназначен для установки на открытом воздухе для круглосуточной непрерывной эксплуатации, при: - температуре окружающей среды от минус 25°С до плюс 40°С; - относительной влажности воздуха не более 93 % при плюс 40°С; отсутствии в воздухе паров агрессивных веществ (кислот, щелочей и пр.). | Уточняйте у менеджера | Уточняйте у менеджера
00-00082784 | РЕЗЕРВ-12/3У PRO КС | МикроКомСервис | Источник вторичного электропитания импульсный, предназначен для обеспечения электропитания средств охраннопожарной сигнализации, видеонаблюдения и других потребителей номинальным напряжением 12 В постоянного тока. Источник обеспечивает: Питание нагрузки постоянным напряжением 12 В; Защиту от короткого замыкания по выходу с отключением выходного напряжения; Защиту от перегрева при неблагоприятных климатических условиях. Источник имеет герметичное исполнение (IP56) и предназначен для установки на открытом воздухе для круглосуточной непрерывной эксплуатации, при: - температуре окружающей среды от минус 25°С до плюс 40°С; - относительной влажности воздуха не более 93 % при плюс 40°С; отсутствии в воздухе паров агрессивных веществ (кислот, щелочей и пр.). | Уточняйте у менеджера | Уточняйте у менеджера
00-00082785 | РЕЗЕРВ-12/3У PRO(DIN) | МикроКомСервис | Источник вторичного электропитания импульсный, уличное исполнение (IP56), предназначен для обеспечения электропитания средств охранно-пожарной сигнализации, видеонаблюдения и других потребителей номинальным напряжением 12 В постоянного тока Источник обеспечивает: Питание нагрузки постоянным напряжением 12 В; Защиту от короткого замыкания по выходу с отключением выходного напряжения; Защиту от перегрева при неблагоприятных климатических условиях. Источник имеет герметичное исполнение (IP56) и предназначен для установки на открытом воздухе для круглосуточной непрерывной эксплуатации, при: - температуре окружающей среды от минус 25°С до плюс 40°С; - относительной влажности воздуха не более 93 % при плюс 40°С; отсутствии в воздухе паров агрессивных веществ (кислот, щелочей и пр.). | Уточняйте у менеджера | Уточняйте у менеджера
00-00082786 | РЕЗЕРВ-12/3У(DIN) | МикроКомСервис | Источник вторичного электропитания импульсный, предназначен для обеспечения электропитания средств охранно-пожарной сигнализации, видеонаблюдения и других потребителей номинальным напряжением 12В постоянного тока. Электpопитание источника осуществляется от сети переменного тока напряжением 220±25% В с частотой 50/60Гц. Источник обеспечивает питание нагрузки постоянным напряжением 12В и защиту от короткого замыкания по выходу с отключением выходного напряжения. Источник имеет герметичное исполнение (IP56) и предназначен для установки на открытом воздухе для круглосуточной непрерывной эксплуатации при температуре окружающей среды от -25°С до +40°С, относительной влажности воздуха не более 93 % при +40°С. Недопустимо попадание прямых солнечных лучей и наличие в воздухе паров агрессивных веществ (кислот, щелочей и пр.). | Уточняйте у менеджера | Уточняйте у менеджера
00-00045899 | РЕЗЕРВ-12/3УКС | МикроКомСервис | Источник вторичного электропитания импульсный, предназначен для обеспечения электропитания средств охраннопожарной сигнализации, видеонаблюдения и других потребителей номинальным напряжением 12 В постоянного тока. Источник обеспечивает:  Питание нагрузки постоянным номинальным напряжением 12 В;  Защиту от короткого замыкания по выходу с отключением выходного напряжения; Источник имеет герметичное исполнение (IP56) и предназначен для установки на открытом воздухе для круглосуточной непрерывной эксплуатации, при: - температуре окружающей среды от минус 25°С до плюс 40°С; - относительной влажности воздуха не более 93 % при плюс 40°С; отсутствии в воздухе паров агрессивных веществ (кислот, щелочей и пр.). | Уточняйте у менеджера | Уточняйте у менеджера
03-00008845 | РЕЗЕРВ-12/5У | МикроКомСервис | Источник вторичного электропитания импульсный, предназначен для обеспечения электропитания средств охранно-пожарной сигнализации, видеонаблюдения и других потребителей номинальным напряжением 12В постоянного тока. Источник имеет герметичное исполнение (IP56) и предназначен для установки на открытом воздухе для круглосуточной непрерывной эксплуатации при температуре окружающей среды от -10°С до +40°С и относительной влажности воздуха не более 93% при +40°С. Преимущества источника: Возможность установки в непосредственной близости у отдаленных объектов на открытом воздухе; Снижает расходы на обеспечение отдаленных объектов электропитанием; Низкая цена; Высокий КПД. | 3500 | 3500
00-00082787 | РЕЗЕРВ-12/5У PRO | МикроКомСервис | Источник вторичного электропитания импульсный, уличный, U-вх. перемен. 165...275 В, U-вых. пост. 12,2...13,4 В, I-ном. 5 А, I-макс. 6 А; t-раб. -25…+40°С, IP56, габ. Размеры 152х93х64 мм. Предназначен для обеспечения электропитания средств охраннопожарной сигнализации, видеонаблюдения и других потребителей номинальным напряжением 12 В постоянного тока. | 3556 | 3428.99
00-00061603 | РЕЗЕРВ-12/5У PRO КС | МикроКомСервис | Источник вторичного электропитания импульсный, уличный, U-вх. перемен. 165...275 В, U-вых. пост. 12,2...13,4 В, I-ном. 5 А, I-макс. 6 А; t-раб. -25…+40°С, IP56, габ. Размеры 152х93х64 мм. В комплекте универсальное крепление на столб. Предназначен для обеспечения электропитания средств охраннопожарной сигнализации, видеонаблюдения и других потребителей номинальным напряжением 12 В постоянного тока | Уточняйте у менеджера | Уточняйте у менеджера
00-00061604 | РЕЗЕРВ-12/5У PRO(DIN) | МикроКомСервис | Источник вторичного электропитания импульсный, уличный, U-вх. перемен. 165...275 В, U-вых. пост. 12,2...13,4 В, I-ном. 5 А, I-макс. 6 А; t-раб. -25…+40°С, IP56, габ. Размеры 152х93х64 мм. С креплением на DIN-рейку. Предназначен для обеспечения электропитания средств охранно-пожарной сигнализации, видеонаблюдения и других потребителей номинальным напряжением 12 В постоянного тока | Уточняйте у менеджера | Уточняйте у менеджера
00-00061605 | РЕЗЕРВ-12/5У(DIN) | МикроКомСервис | Источник вторичного электропитания импульсный предназначен для обеспечения электропитания средств охранно-пожарной сигнализации, видеонаблюдения и других потребителей номинальным напряжением 12В постоянного тока. Источник имеет герметичное исполнение (IP56) и предназначен для установки на открытом воздухе для круглосуточной непрерывной эксплуатации при температуре окружающей среды от -10°С до +40°С и относительной влажности воздуха не более 93% при +40°С. Преимущества источника: Возможность установки в непосредственной близости у отдаленных объектов на открытом воздухе; Снижает расходы на обеспечение отдаленных объектов электропитанием; Низкая цена; Высокий КПД. | Уточняйте у менеджера | Уточняйте у менеджера
00-00082788 | РЕЗЕРВ-12/5УКС | МикроКомСервис | Источник вторичного электропитания импульсный с универсальным столбовым креплением предназначен для обеспечения электропитания средств охранно-пожарной сигнализации, видеонаблюдения и других потребителей номинальным напряжением 12В постоянного тока. Источник имеет герметичное исполнение (IP56) и предназначен для установки на открытом воздухе для круглосуточной непрерывной эксплуатации при температуре окружающей среды от -10°С до +40°С и относительной влажности воздуха не более 93% при +40°С. Преимущества источника: Возможность установки в непосредственной близости у отдаленных объектов на открытом воздухе; Снижает расходы на обеспечение отдаленных объектов электропитанием; Низкая цена; Высокий КПД. | Уточняйте у менеджера | Уточняйте у менеджера
03-00011586 | РЕЗЕРВ-24/3У-АС | МикроКомСервис | Источник питания, предназначен для обеспечения электропитанием видеокамер и других потребителей номинальным напряжением 24 В переменного тока. Источник обеспечивает: Питание нагрузки напряжением 24 В переменного тока; Защиту от короткого замыкания по выходу; Источник имеет герметичное исполнение (IP56) и предназначен для установки на открытом воздухе для круглосуточной непрерывной эксплуатации при температуре окружающей среды от -25°С до +40°С и относительной влажности воздуха не более 93% при +40°С. | 5572 | 5572
00-00082789 | РЕЗЕРВ-24/3У-АС(DIN) | МикроКомСервис | Источник питания предназначен для обеспечения электропитанием видеокамер и других потребителей номинальным напряжением 24 В переменного тока. Источник обеспечивает: Питание нагрузки напряжением 24 В переменного тока; Защиту от короткого замыкания по выходу. Источник имеет герметичное исполнение (IP56) и предназначен для установки на открытом воздухе для круглосуточной непрерывной эксплуатации при температуре окружающей среды от -25°С до +40°С и относительной влажности воздуха не более 93% при +40°С. | Уточняйте у менеджера | Уточняйте у менеджера
00-00044622 | РЕЗЕРВ-24/3УКС-АС | МикроКомСервис | Источник питания с универсальным столбовым креплением предназначен для обеспечения электропитанием видеокамер и других потребителей номинальным напряжением 24 В переменного тока. Источник обеспечивает: Питание нагрузки напряжением 24 В переменного тока; Защиту от короткого замыкания по выходу. Источник имеет герметичное исполнение (IP56) и предназначен для установки на открытом воздухе для круглосуточной непрерывной эксплуатации при температуре окружающей среды от -25°С до +40°С и относительной влажности воздуха не более 93% при +40°С. | Уточняйте у менеджера | Уточняйте у менеджера
00-00016885 | РЕЗЕРВ-24/5У-АС | МикроКомСервис | Источник питания, предназначен для обеспечения электропитанием видеокамер и других потребителей номинальным напряжением 24 В переменного тока. Источник обеспечивает: Питание нагрузки напряжением 24 В переменного тока; Защиту от короткого замыкания по выходу; Источник имеет герметичное исполнение (IP56) и предназначен для установки на открытом воздухе для круглосуточной непрерывной эксплуатации при температуре окружающей среды от -25°С до +40°С и относительной влажности воздуха не более 93% при +40°С. | 7560 | 7560
00-00082790 | РЕЗЕРВ-24/5У-АС(DIN) | МикроКомСервис | Источник питания предназначен для обеспечения электропитанием видеокамер и других потребителей номинальным напряжением 24 В переменного тока. Источник обеспечивает: Питание нагрузки напряжением 24 В переменного тока; Защиту от короткого замыкания по выходу. Источник имеет герметичное исполнение (IP56) и предназначен для установки на открытом воздухе для круглосуточной непрерывной эксплуатации при температуре окружающей среды от -25°С до +40°С и относительной влажности воздуха не более 93% при +40°С. | Уточняйте у менеджера | Уточняйте у менеджера
00-00082791 | РЕЗЕРВ-24/5УКС-АС | МикроКомСервис | Источник питания с универсальным креплением на столб предназначен для обеспечения электропитанием видеокамер и других потребителей номинальным напряжением 24 В переменного тока. Источник обеспечивает: Питание нагрузки напряжением 24 В переменного тока; Защиту от короткого замыкания по выходу. Источник имеет герметичное исполнение (IP56) и предназначен для установки на открытом воздухе для круглосуточной непрерывной эксплуатации при температуре окружающей среды от -25°С до +40°С и относительной влажности воздуха не более 93% при +40°С. | Уточняйте у менеджера | Уточняйте у менеджера
00-00076846 | БРП 12В 2,5А без корпуса, под установку в корпус « | РИТМ | Блок резервного питания, без корпуса, под установку в корпус «Контакт» предназначен для питания устройств постоянным напряжением 12В с максимальным током нагрузки 2,5А. При подключении к контрольной панели увеличивает количество вводов электропитания: модуль питания работает от сети переменного напряжения 220 В (основное питание) и постоянного напряжения 12 В (резервное питание). В качестве резервного питания может использоваться свинцовая аккумуляторная батарея. | 3660 | 3570
00-00014814 | БРП 12В 5А без корпуса | РИТМ | Блок резервного питания без корпуса предназначен для питания устройств постоянным напряжением 12В с максимальным током нагрузки 5А и заряда аккумуляторов. | 3850 | 3750
00-00014815 | БРП 12В 5А в корпусе "Контакт" под АКБ 7Ah | РИТМ | Блок резервного питания в корпусе «Контакт» предназначен для питания устройств постоянным напряжением 12В с максимальным током нагрузки 5А и заряда аккумуляторов. | 5210 | 5080
03-00002088 | МИП-Р-1 | Риэлта | Малогабаритный источник питания с резервом, предназначен для обеспечения бесперебойным электропитанием средств охранно-пожарной сигнализации номинальным напряжением 12 В постоянного тока. Защита от превышения тока нагрузки и КЗ, защита от глубокого разряда АКБ, 1А, -30…+50°С, АКБ 7 Ач. Соответствует тех.требованиям ФЗ-123, ГОСТ-Р 52435 и ГОСТ Р 53325. | 4950 | 4702.5
00-00136389 | Блок питания для Mini и Sergeant | Си-Норд НТКФ ООО | Блок питания для приборов Nord Mini, Nord Mini Air и Sergeant GSM | 590 | 590
00-00136390 | Блок питания для Pro и Max | Си-Норд НТКФ ООО | Блок питания без корпуса. Предназначен для установки в корпус приборов Nord Pro, Nord Pro Air, Nord Max, Nord Max Air. | 1090 | 1090
00-00108681 | Импульсный источник питания 2 для ППКОП | Сократ | Импульсный источник питания для КОП-05, КОП-03 | 2467.65 | 2373.46
00-00030179 | Импульсный источник питания для ППКОП | Сократ | Импульсный источник питания для ППКОП-01, -02, -03, -061-1к, 064К,-011К, КОП-01. | 2691.66 | 2588.92
00-00120656 | СПЭК-БП1 | СПЭК | Блок питания предназначен для питания приборов и оборудования, устанавливаемых в жилых, коммерческих и промышленных зонах. Конструкция БП1 обеспечивает: - эксплуатацию на открытых площадках в сложных метеорологических условиях и воздействии значительных электромагнитных помех, в том числе кондуктивных помех, наведенных грозовыми разрядами; - отключение нагрузки при превышении максимально допустимого тока, либо короткого замыкания с автоматическим подключением нагрузки при значениях тока ниже порога отключения; - защиту от превышения сетевого питающего напряжения; - отключение нагрузки при превышении максимально допустимой температуры внутри корпуса с автоматическим подключением нагрузки при значениях температуры ниже порога отключения; Конструкция БП1 позволяет устанавливать его в непосредственной близости от потребителя энергии, что существенно уменьшает потери напряжения на проводниках. БП1 оборудован встроенной световой сигнализацией его состояния. | 46800 | 46800
00-00120657 | СПЭК-БП2 | СПЭК | Блок питания предназначен для питания приборов и оборудования, устанавливаемых в жилых, коммерческих и промышленных зонах. Конструкция БП2 обеспечивает: - эксплуатацию на открытых площадках в сложных метеорологических условиях и воздействии значительных электромагнитных помех, в том числе кондуктивных помех, наведенных грозовыми разрядами; - отключение нагрузки при превышении максимально допустимого тока, либо короткого замыкания с автоматическим подключением нагрузки при значениях тока ниже порога отключения; - защиту от превышения сетевого питающего напряжения; - отключение нагрузки при превышении максимально допустимой температуры внутри корпуса с автоматическим подключением нагрузки при значениях температуры ниже порога отключения; Конструкция БП2 позволяет устанавливать его в непосредственной близости от потребителя энергии, что существенно уменьшает потери напряжения на проводниках. БП2 оборудован встроенной световой сигнализацией его состояния. | 46800 | 46800
00-00054192 | БПЗУ-12 (40061) | Тахион | Блок переключения питания с зарядным устройством БПЗУ-12 предназначен для создания системы бесперебойного питания с использованием одной 12 В аккумуляторной батареи (АКБ), (или двух, подключенных последовательно*), и внешнего источника питания 12 В. Изделие обеспечивает: питание нагрузки стабилизированным напряжением от источника питания 12 (в состав изделия не входит) при наличии напряжения в электрической сети 220 В AC; автоматический переход на резервное питание от одной (БПЗУ-12) или двух включенных последовательно АКБ (БПЗУ-24) при пропадании электрической сети; оптимальный заряд АКБ при наличии напряжения в электрической сети 220 В AC; защиту АКБ от глубокого разряда; защиту от короткого замыкания клемм АКБ; индикацию наличия входного, выходного напряжений и работы от АКБ. Изделие выпускается по техническим условиям ТУ 26.30.50-077-31006686-2017. По способу защиты человека от поражения электрическим током изделие соответствует классу IIIпо ГОСТ 12.2.007.0-75. Конструктивно изд | 3700 | 3330
00-00054193 | БПЗУ-24 (40062) | Тахион | Блок переключения питания с зарядным устройством БПЗУ-24 предназначен для создания системы бесперебойного питания с использованием одной 12 В аккумуляторной батареи (АКБ), (или двух, подключенных последовательно*), и внешнего источника питания 24 В. Изделие обеспечивает: питание нагрузки стабилизированным напряжением от источника питания 24 В (в состав изделия не входит) при наличии напряжения в электрической сети 220 В AC; автоматический переход на резервное питание от одной (БПЗУ-12) или двух включенных последовательно АКБ (БПЗУ-24) при пропадании электрической сети; оптимальный заряд АКБ при наличии напряжения в электрической сети 220 В AC; защиту АКБ от глубокого разряда; защиту от короткого замыкания клемм АКБ; индикацию наличия входного, выходного напряжений и работы от АКБ. Изделие выпускается по техническим условиям ТУ 26.30.50-077-31006686-2017. По способу защиты человека от поражения электрическим током изделие соответствует классу IIIпо ГОСТ 12.2.007.0-75. Конструктивно и | 3700 | 3330
00-00054194 | БПЗУ-48 (40074) | Тахион | Блок переключения питания с зарядным устройством БПЗУ-48 (БПЗУ-60) предназначен для создания системы бесперебойного питания с использованием внешнего источ-ника питания 48 (60) В и четырех (пяти) подключенных последовательно 12 В аккумуляторных батарей (АКБ)*. Изделие обеспечивает: питание аппаратуры стабилизированным напряжением от источника питания 48 или 60 В (в состав изделия не входит) при наличии напряжения в электрической сети 220 В AC; автоматический переход на резервное питание от четырех (БПЗУ-48) или пяти (БПЗУ-60) включенных последовательно АКБ при пропадании электрической сети; оптимальный заряд АКБ при наличии напряжения в электрической сети; защиту АКБ от глубокого разряда; защиту от короткого замыкания клемм АКБ; индикацию наличия входного, выходного напряжений и работы от АКБ. Изделие выпускается по техническим условиям ТУ 26.30.50-077-31006686-2017. По способу защиты человека от поражения электрическим током изделие соответствует классу IIIпо ГОСТ 12.2.007.0-75. Ко | 5400 | 4860
00-00038513 | БП-0,3 А | Телеинформсвязь | Источник электропитания предназначен для питания электро- и радио- аппаратуры выпрямленным стабилизированным напряжением 12 В, током не более 0,3 А. Рекомендуемые эксплуатационные режимы: интервал температур от +5°С до +45°С, относительная влажность воздуха до 80 %, БП-0,3А имеет электронную защиту от короткого замыкания на выходе. | Уточняйте у менеджера | Уточняйте у менеджера
00-00017909 | БП-12/2,0 А | Телеинформсвязь | Источник электропитания предназначен для питания электрорадиоаппаратуры выпрямленным стабилизированным напряжением 12,2В, током не более 2,0А. Перед эксплуатацией БП-12-2,0А необходимо ознакомиться с данным паспортом. Рекомендуемые эксплуатационные режимы: интервал температур от +5 С до +40 С, относительная влажность воздуха до 80%, БП-12-2,0А имеет внутреннюю электронную защиту от короткого замыкания. | 1755 | 1755
00-00017910 | БП-12/3,0 А | Телеинформсвязь | Источник электропитания предназначен для питания электрорадиоаппаратуры выпрямленным стабилизированным напряжением 12,2В, током не более 3 А. Перед эксплуатацией БП-12-3,0А необходимо ознакомиться с данным паспортом. Рекомендуемые эксплуатационные режимы: интервал температур от +5 С до +40 С, относительная влажность воздуха до 80%, БП-12-3,0А имеет внутреннюю электронную защиту от короткого замыкания. | 1898 | 1898
00-00017911 | БП-12/5,0 А | Телеинформсвязь | Источник электропитания предназначен для питания электрорадиоаппаратуры выпрямленным стабилизированным напряжением 12,2В, током не более 5 А. Перед эксплуатацией БП-12-5,0А необходимо ознакомиться с данным паспортом. Рекомендуемые эксплуатационные режимы: интервал температур от +10 С до +40 С, относительная влажность воздуха до 80%, БП-12-5,0А имеет внутреннею электронную защиту от короткого замыкания. | 2190 | 2190
03-00004537 | БП-1А | Телеинформсвязь | Источник электропитания предназначен для питания электрорадиоаппаратуры выпрямленным стабилизированным напряжением 12 В, током не более 0,7 А. Перед эксплуатацией БП-1А необходимо ознакомиться с данным паспортом. Рекомендуемые эксплуатационные режимы: интервал температур от + 5 С до +40 С, относительная влажность воздуха до 80%, БП-1А имеет электронную защиту от короткого замыкания на выходе. | 1477.5 | 1477.5
00-00017906 | БП-1А-2 | Телеинформсвязь | Блок питания предназначен для питания электромеханических замков и защелок различного типа и устройств управления замком (кодовые панели, контроллеры «Touch memory», считыватели магнитных карточек и т.д.). Катушки электромеханических замков не рассчитаны на протекание тока в течение продолжительного времени, так как для срабатывания замка достаточно импульса тока длительностью не более 0,5 сек. При подаче на замок напряжения непрерывно в течении 10-20 минут катушка электромеханического замка, как правило выходит из строя. Блок питания БП –1А-2 при замыкании цепи электрозамка выдает мощный импульс тока за счет разряда накопительной емкости, что обеспечивает надежное срабатывание замка при относительно высоком сопротивлении линии. Если цепь продолжает оставаться замкнутой, ток ограничивается до величины «безопасной» для электрозамка. БП–1А-2, кроме схемы питания замка имеет стабилизированный источник с выходным напряжением 12 В. Его можно использовать для питания устройств контроля | 1875 | 1875
03-00004538 | БП-1А-М | Телеинформсвязь | Источник электропитания предназначен для питания электрорадиоаппаратуры выпрямленным стабилизированным напряжением 12 В, током не более 1А. Перед эксплуатацией БП-1АМ необходимо ознакомиться с данным паспортом. Рекомендуемые эксплуатационные режимы: интервал температур от + 5 С до +40 С, относительная влажность воздуха до 80%, БП-1АМ имеет электронную защиту от короткого замыкания на выходе. | 1552.5 | 1552.5
03-00004539 | БП-1А-Н-1,4 | Телеинформсвязь | Источник электропитания предназначен для питания электрорадиоаппаратуры выпрямленным нестабилизированным напряжением 12В, током не более 1,3 А. Перед эксплуатацией БП-1А-Н необходимо ознакомиться с данным паспортом. Рекомендуемые эксплуатационные режимы: интервал температур от + 5С до +40 С, относительная влажность воздуха до 80%, БП-1А-Н имеет термопредохранитель на входе. | Уточняйте у менеджера | Уточняйте у менеджера
00-00038512 | БП-1А-н-18 В | Телеинформсвязь | Источник электропитания предназначен для питания электрорадиоаппаратуры выпрямленным нестабилизированным напряжением 18В, током не более 1,0 А. Перед эксплуатацией необходимо ознакомиться с данным паспортом. Рекомендуемые эксплуатационные режимы: интервал температур от + 5С до +40 С, относительная влажность воздуха до 80%, БП-1А-Н имеет термопредохранитель на входе. | Уточняйте у менеджера | Уточняйте у менеджера
00-00017905 | БП-1АМ-Г | Телеинформсвязь | Источник электропитания предназначен для питания электрорадиоаппаратуры выпрямленным стабилизированным напряжением 12В, током не более 1А, может эксплуатироваться на открытом воздухе, в макроклиматическом районе с умеренным климатом. По степени защиты от проникновения посторонних тел и воды блоки питания относятся к приборам исполнения IP 56. Перед эксплуатацией БП-1АМГ необходимо ознакомиться с данным паспортом. Рекомендуемые эксплуатационные режимы: интервал температур от -40 С до +40 С, относительная влажность воздуха до 100%, БП-1АМГ имеет электронную защиту от короткого замыкания на выходе. | Уточняйте у менеджера | Уточняйте у менеджера
03-00004540 | БП-24-2 | Телеинформсвязь | Источник электропитания предназначен для питания электрорадиоаппаратуры переменным напряжением 24 В, током не более 1,7 А. Перед эксплуатацией БП-24-2 необходимо ознакомиться с данным паспортом. Рекомендуемые эксплуатационные режимы: интервал температур от + 5 С до +40 С, относительная влажность воздуха до 80%. | 1620 | 1620
03-00000401 | БП-24-5 | Телеинформсвязь | Источник электропитания предназначен для питания электрорадиоаппаратуры переменным напряжением 24В, током не более 4А. Перед эксплуатацией БП-24-5 необходимо ознакомиться с данным паспортом. Рекомендуемые эксплуатационные режимы: интервал температур от + 5 С до +40 С, относительная влажность воздуха до 80%. | 4257 | 4257
00-00038516 | БП-24-5-3 | Телеинформсвязь | Блок питания имеет три выхода ~24В (по 1,3 А). При неисправности (замыкании) одной линии остальная система не выходит из строя. Каждый выход имеет свой предохранитель. | Уточняйте у менеджера | Уточняйте у менеджера
00-00038517 | БП-24А-Г | Телеинформсвязь | Источник электропитания предназначен для питания электро- и радио- аппаратуры переменным напряжением 24 В, током не более 4 А. Рекомендуемые эксплуатационные режимы: интервал температур от -40°С до +40°С, относительная влажность воздуха до 80%. Блок имеет защиту от короткого замыкания на выходе, металлический герметичный пылевлагозащищенный корпус по IP56. | Уточняйте у менеджера | Уточняйте у менеджера
00-00038511 | БП-2А-0,5 | Телеинформсвязь | Источник электропитания предназначен для питания электро- и радио- аппаратуры выпрямленным стабилизированным напряжением 24 В, током не более 0,5 А. Рекомендуемые эксплуатационные режимы: интервал температур от +5°С до +40°С, относительная влажность воздуха до 80%, БП-2А-0,5 имеет электронную защиту от короткого замыкания на выходе. | Уточняйте у менеджера | Уточняйте у менеджера
03-00004541 | БП-2А-0,7 | Телеинформсвязь | Источник электропитания предназначен для питания электрорадиоаппаратуры выпрямленным стабилизированным напряжением 24В, током не более 0,7 А. Перед эксплуатацией БП-2А необходимо ознакомиться с данным паспортом. Рекомендуемые эксплуатационные режимы: интервал температур от + 5 С до +40 С, относительная влажность воздуха до 80%, БП-2А имеет электронную защиту от короткого замыкания на выходе. | Уточняйте у менеджера | Уточняйте у менеджера
03-00004542 | БП-2А-Г | Телеинформсвязь | Источник электропитания предназначен для питания электрорадиоаппаратуры выпрямленным стабилизированным напряжением 12В, током не более 2А, может эксплуатироваться на открытом воздухе, в макроклиматическом районе с умеренным климатом. По степени защиты от проникновения посторонних тел и воды блоки питания относятся к приборам исполнения IP56. Перед эксплуатацией БП-2АГ необходимо ознакомиться с данным паспортом. Рекомендуемые эксплуатационные режимы: интервал температур от -40 С до +40 С, относительная влажность воздуха до 100%, БП-2АГ имеет электронную защиту от короткого замыкания на выходе. | 4755 | 4755
03-00004543 | БП-3А | Телеинформсвязь | Источник электропитания предназначен для питания электрорадиоаппаратуры выпрямленным стабилизированным напряжением 12В, током не более 1,4А. Перед эксплуатацией БП-3А необходимо ознакомиться с данным паспортом. Рекомендуемые эксплуатационные режимы: интервал температур от + 5 С до +40 С, относительная влажность воздуха до 80%, БП-3А имеет электронную защиту от короткого замыкания на выходе. | 1882.5 | 1882.5
03-00004544 | БП-3А-Г(3А-У) | Телеинформсвязь | Источник электропитания предназначен для питания электрорадиоаппаратуры выпрямленным стабилизированным напряжением 12В, током не более 3,0А. Перед эксплуатацией БП-3А-Г необходимо ознакомиться с данным паспортом. Рекомендуемые эксплуатационные режимы: интервал температур от -30 С до +40 С, БП-3А-Г имеет электронную защиту от короткого замыкания на выходе. | 1890 | 1890
03-00000388 | БП-4А | Телеинформсвязь | Источник электропитания предназначен для питания электрорадиоаппаратуры выпрямленным стабилизированным напряжением 12В, током не более 2,8А. Перед эксплуатацией БП-4А необходимо ознакомиться с данным паспортом. Рекомендуемые эксплуатационные режимы: интервал температур от + 5 С до +40 С, относительная влажность воздуха до 80%, БП-4А имеет электронную защиту от короткого замыкания на выходе. | Уточняйте у менеджера | Уточняйте у менеджера
03-00004546 | БП-4А-Г | Телеинформсвязь | Источник электропитания предназначен для питания электрорадиоаппаратуры выпрямленным стабилизированным напряжением 12В, током не более 4А, может эксплуатироваться на открытом воздухе, в макроклиматическом районе с умеренным климатом. По степени защиты от проникновения посторонних тел и воды блоки питания относятся к приборам исполнения IP56. Перед эксплуатацией БП-4АГ необходимо ознакомиться с данным паспортом. Рекомендуемые эксплуатационные режимы: интервал температур от-40 С до +40 С, относительная влажность воздуха до 100%, БП-4АГ имеет электронную защиту от короткого замыкания на выходе. | Уточняйте у менеджера | Уточняйте у менеджера
00-00038515 | БП-5 А-3 | Телеинформсвязь | Блок питания имеет три выхода12В (по 1,7 А). При неисправности (замыкании) одной линии остальная система не выходит из строя. Каждый выход имеет свой предохранитель. | Уточняйте у менеджера | Уточняйте у менеджера
03-00000368 | БП-5А | Телеинформсвязь | Источник электропитания предназначен для питания электрорадиоаппаратуры выпрямленным стабилизированным напряжением 12В, током не более 5 А. Перед эксплуатацией БП-5А необходимо ознакомиться с данным паспортом. Рекомендуемые эксплуатационные режимы: интервал температур от +5 С до +45 С, относительная влажность воздуха до 80%, БП-5А имеет электронную защиту от короткого замыкания на выходе. | Уточняйте у менеджера | Уточняйте у менеджера
00-00017908 | БП-5А-Г | Телеинформсвязь | Источник электропитания предназначен для питания электрорадиоаппаратуры выпрямленным стабилизированным напряжением 12В, током не более 5,0А. Перед эксплуатацией БП-5А-Г необходимо ознакомиться с данным паспортом. Рекомендуемые эксплуатационные режимы: интервал температур от -25 С до +40 С, БП-5А-Г имеет электронную защиту от короткого замыкания на выходе. | 3630 | 3630
00-00038514 | БП-5А-рег. | Телеинформсвязь | Трансформаторный блок питания с возможностью регулировки выходного напряжения от 12 до 14 вольт без вскрытия корпуса. | Уточняйте у менеджера | Уточняйте у менеджера
03-00010790 | БП-6А | Телеинформсвязь | Источник электропитания предназначен для питания электрорадиоаппаратуры выпрямленным стабилизированным напряжением 24В, током не более 2,5 А. Перед эксплуатацией БП-6А необходимо ознакомиться с данным паспортом. Рекомендуемые эксплуатационные режимы: интервал температур от +5 С до +45 С, относительная влажность воздуха до 80%, БП-6А имеет электронную защиту от короткого замыкания на выходе. | Уточняйте у менеджера | Уточняйте у менеджера
00-00071322 | БИ-ИП-24РМ+ | Фортеза | Блок питания искробезопасный, используется для питания стабилизированным искробезопасным напряжением извещателей ЗЕБРА-…(24)В. | 11125 | 11125
00-00024874 | БПК-220 | Фортеза | Блок питания и коммутации для извещателей серии «СВЕТИЛЬНИК». Питание от сети 220В или 24В. В БПК встроено фотореле, позволяющее автоматически включать/выключать подсветку в зависимости от уровня освещенности. Управление осуществляется по двухпроводной линии с характеристиками:- сопротивление изоляции ≥ 20 кОм; - сопротивление жил ≤ 2 кОм. Двухпроводная линия позволяет управлять несколькими БПК для синхронного включения/выключения света. Входные цепи БПК имеют защиту от кратковременных перенапряжений до 900 В, вызванных наводками в линиях питания и связи при грозовых разрядах. Габаритные размеры БПК - 170х90х60 мм. Масса БПК - 0,4 кг. Средний срок службы БПК - 8 лет. | Уточняйте у менеджера | Уточняйте у менеджера
00-00017435 | БПР-12-1,0 | Фортеза | Блоки питания резервированный, монтаж проводов «под винт». Возможность установки аккумулятора, питание: ~220В или аккумулятор 13,5В, 1А. Предназначен для обеспечения бесперебойного электропитания устройств охранно-пожарной сигнализации или других потребителей стабилизированным напряжением постоянного тока. В блоках питания предусмотрена защита от: -превышения тока нагрузки; -короткого замыкания в цепи нагрузки; -переполюсовки при подключении аккумулятора. Блоки питания БПР выполнены конструктивно в пылебрызгозащитном исполнении для работы на открытом воздухе. Возможна установка в электрошкафах, отапливаемых и неотапливаемых помещениях. Способ крепления БПР-12-1.0 возможен как на столб, так и на стену. Обеспечивается автоматический переход на питание от встроенных аккумуляторов или от резервного питания при пропадании сетевого напряжения и обратно. В зависимости от температуры окружающей среды заряд аккумуляторов осуществляется термокомпенсированным напряжением, что обеспечивает более п | 18406.25 | 18406.25
00-00071325 | БПР-15-0,15 (исполнение 1) | Фортеза | Блоки питания резервированный, монтаж проводов «под винт». Вход для подключения резервного питания (24В), питание: ~220В, 15В, 0,15А. Предназначен для обеспечения бесперебойного электропитания устройств охранно-пожарной сигнализации или других потребителей стабилизированным напряжением постоянного тока. В блоках питания предусмотрена защита от: -превышения тока нагрузки; -короткого замыкания в цепи нагрузки; -переполюсовки при подключении аккумулятора. Блоки питания БПР выполнены конструктивно в пылебрызгозащитном исполнении для работы на открытом воздухе. Возможна установка в электрошкафах, отапливаемых и неотапливаемых помещениях. Способ крепления БПР-15-0.15 возможен как на столб, так и на стену. | Уточняйте у менеджера | Уточняйте у менеджера
00-00024862 | БПР-15-0,15 (исполнение 2) | Фортеза | Блоки питания резервированный, монтаж проводов «под винт». Возможность установки аккумулятора (12В), питание: ~220В, 15В, 0,15А. Предназначен для обеспечения бесперебойного электропитания устройств охранно-пожарной сигнализации или других потребителей стабилизированным напряжением постоянного тока. В блоках питания предусмотрена защита от: -превышения тока нагрузки; -короткого замыкания в цепи нагрузки; -переполюсовки при подключении аккумулятора. Блоки питания БПР выполнены конструктивно в пылебрызгозащитном исполнении для работы на открытом воздухе. Возможна установка в электрошкафах, отапливаемых и неотапливаемых помещениях. Способ крепления БПР-15-0.15 возможен как на столб, так и на стену. | Уточняйте у менеджера | Уточняйте у менеджера
00-00024863 | БПР-24-0,5 | Фортеза | Блоки питания резервированный, монтаж проводов «под винт». Возможность установки аккумулятора, питание: ~220В или аккумулятор 27В, 0,5А. Предназначен для обеспечения бесперебойного электропитания устройств охранно-пожарной сигнализации или других потребителей стабилизированным напряжением постоянного тока. В блоках питания предусмотрена защита от: -превышения тока нагрузки; -короткого замыкания в цепи нагрузки; -переполюсовки при подключении аккумулятора. Блоки питания БПР выполнены конструктивно в пылебрызгозащитном исполнении для работы на открытом воздухе. Возможна установка в электрошкафах, отапливаемых и неотапливаемых помещениях. Способ крепления БПР-24-0.5 возможен как на столб, так и на стену. Обеспечивается автоматический переход на питание от встроенных аккумуляторов или от резервного питания при пропадании сетевого напряжения и обратно. В зависимости от температуры окружающей среды заряд аккумуляторов осуществляется термокомпенсированным напряжением, что обеспечивает более п | 18406.25 | 18406.25
00-00024861 | БПУ-12-1,5 | Фортеза | Блок питания универсальный, монтаж проводов – «под винт», крепление «на опору» или «на стену», питание ~220В, 12В, 1,5А. Предназначен для электропитания устройств охранно-пожарной сигнализации или других потребителей стабилизированным напряжением постоянного тока. В блоках питания предусмотрена защита от: -превышения тока нагрузки; -короткого замыкания в цепи нагрузки. Блоки питания БПУ выполнены конструктивно в пылебрызгозащитном исполнении для работы на открытом воздухе. Возможна установка в электрошкафах, отапливаемых и неотапливаемых помещениях. Способ крепления БПУ-12-1.5 возможен как на столб, так и на стену. | 8906.25 | 8906.25
00-00024859 | БПУ-15-0,15 | Фортеза | Блок питания универсальный малогабаритный, монтаж проводов «под винт», крепление «на опору» или «на стену», питание: 185…260В, 15В, 0,15А. Предназначен для электропитания устройств охранно-пожарной сигнализации или других потребителей стабилизированным напряжением постоянного тока. В блоках питания предусмотрена защита от: -превышения тока нагрузки; -короткого замыкания в цепи нагрузки. Блоки питания БПУ выполнены конструктивно в пылебрызгозащитном исполнении для работы на открытом воздухе. Возможна установка в электрошкафах, отапливаемых и неотапливаемых помещениях. Способ крепления БПУ-15-0.15 возможен как на столб, так и на стену. Блок питания БПУ-15-0.15 является импульсным на базе AC/DC преобразователя. | 4156.25 | 4156.25
00-00024860 | БПУ-24-0,5 | Фортеза | Блок питания универсальный, монтаж проводов – «под винт», крепление «на опору» или «на стену», питание ~220В, 24В, 0,5А. Предназначен для электропитания устройств охранно-пожарной сигнализации или других потребителей стабилизированным напряжением постоянного тока. В блоках питания предусмотрена защита от: -превышения тока нагрузки; -короткого замыкания в цепи нагрузки. Блоки питания БПУ выполнены конструктивно в пылебрызгозащитном исполнении для работы на открытом воздухе. Возможна установка в электрошкафах, отапливаемых и неотапливаемых помещениях. Способ крепления БПУ-24-0.5 возможен как на столб, так и на стену. | 8668.75 | 8668.75
03-00004549 | БПУ-24-0,7 | Фортеза | Блок питания универсальный, монтаж проводов – «под винт», крепление «на опору» или «на стену», питание ~220В, 24В, 0,7А. Предназначен для электропитания устройств охранно-пожарной сигнализации или других потребителей стабилизированным напряжением постоянного тока. В блоках питания предусмотрена защита от: -превышения тока нагрузки; -короткого замыкания в цепи нагрузки. Блоки питания БПУ выполнены конструктивно в пылебрызгозащитном исполнении для работы на открытом воздухе. Возможна установка в электрошкафах, отапливаемых и неотапливаемых помещениях. Способ крепления БПУ-24-0.7 возможен как на столб, так и на стену. | 8906.25 | 8906.25
00-00039814 | RT0512 | ЭЛИС | Источник стабилизированного питания без корпуса Uвх. AC 84-264V, Uвых. DC 12±0.4V, Ток 0.5А, Габаритные размеры 70x40x22 мм, ШИМ стабилизация, Автоматическая защита от КЗ и перегрузки | 630 | 557.5
00-00016637 | БЗС-500 | ЭЛИС | Блок защиты от скачков напряжения по 220V, 500W, Uвх. AC 170-255V, Макс. ток разряда 10kА, Макс. время срабатывания защиты 25ns, Габаритные размеры 55х 55х30мм, предназначено для защиты оборудования, подключаемого к сети переменного тока напряжением ~220В от кратковременных импульсов высокого напряжения, вызванных грозовыми разрядами, авариями электросетей, коммутационными помехами и другими воздействиями. Устройство поставляется в виде печатной платы и предназначено для установки в корпус защищаемого оборудования или внутри монтажной коробки. Устройство имеет климатическое исполнение УХЛ1 по ГОСТ 15150-69 для работы при температурах от 233°К (-40°С) до 313°К (+40°С) и при относительной влажности до 80% при температуре 298°К (25°С). | 630 | 557.5
00-00039815 | БП-1.0 | ЭЛИС | Источник стабилизированного питания Uвх. AC 198-242V, Uвых. DC 12±0.5V, Ток 0.7А, Габаритные размеры 140x80x70 мм, Линейная стабилизация, Защита от КЗ и перегрузки. | 760 | 672.5
00-00028999 | БП-1.1 | ЭЛИС | Источник стабилизированного питания Uвх. AC 160-265V, Uвых. DC 12±0.5V, Ток 1.5А, Габаритные размеры 140x80x70 мм, ШИМ стабилизация, Автоматическая защита от КЗ и перегрузки. | 790 | 697.5
00-00029000 | БП-3.1 | ЭЛИС | Источник стабилизированного питания Uвх. AC 160-265V, Uвых. DC 12±0.5V, Ток 3А, Габаритные размеры 140x80x70 мм, ШИМ стабилизация, Автоматическая защита от КЗ и перегрузки. | 1110 | 980
03-00004545 | БП-3У | ЭЛИС | Источник стабилизированного питания Uвх. AC 160-265V, Uвых. DC 12±0.5V, Ток 3А, Габаритные размеры 150x65x40мм, ШИМ стабилизация, Автоматическая защита от КЗ и перегрузки, Степень защиты IP65. | 1580 | 1395
00-00029001 | БП-5.1 | ЭЛИС | Источник стабилизированного питания Uвх. AC 160-265V, Uвых. DC 12±0.5V, Ток 5А, Габаритные размеры 140x80x70 мм, ШИМ стабилизация, Автоматическая защита от КЗ и перегрузки. | 1740 | 1540
00-00057157 | БП-5У | ЭЛИС | Источник стабилизированного питания Uвх. AC 160-265V, Uвых. DC 12±0.5V, Ток 5А, Габаритные размеры 172x122x55мм, ШИМ стабилизация, Автоматическая защита от КЗ и перегрузки, Степень защиты IP65. | 3470 | 3070
00-00016635 | МИП-1 | ЭЛИС | Источник стабилизированного питания Uвх. AC 160-265V, Uвых. DC 12±0.5V, Ток 1.5А, Габаритные размеры 72x44x27мм, ШИМ стабилизация, Автоматическая защита от КЗ и перегрузки, Степень защиты IP65. | 790 | 697.5
00-00017886 | РАДИЙ-БП (ЮСДП.01.20.000) | Юмирс | Блок питания 24В, 0,5А.От -40 до +55ºС, не требует заземления, 6 гермовводов, 4 коммутируемые пары. | 16140 | 16140
00-00094306 | БПРА-АВР-24-4 | Юнитест | Адресный резервируемый источник питания =24В, 4 А, температурный диапазон – от -20°С до +70°С и относительной влажности 93% при температуре 40 °С. Предназначен для обеспечения группового электрического питания по 1-ой категории надежности электроснабжения технических средств охранно-пожарной сигнализации. | 16900.13 | 16562.12
00-00094307 | БПРА-АВР-24-6 | Юнитест | Адресный резервируемый источник питания =24В, 6 А, температурный диапазон – от -20°С до +70°С и относительной влажности 93% при температуре 40 °С. Предназначен для обеспечения группового электрического питания по 1-ой категории надежности электроснабжения технических средств охранно-пожарной сигнализации. | 19307.75 | 18921.6
00-00094308 | БПРА-АВР-24-8 | Юнитест | Адресный резервируемый источник питания =24В, 8 А, температурный диапазон – от -20°С до +70°С и относительной влажности 93% при температуре 40 °С. Предназначен для обеспечения группового электрического питания по 1-ой категории надежности электроснабжения технических средств охранно-пожарной сигнализации. | 21598.5 | 21166.53
00-00094305 | МАКС-БПРА-24-2/12 | Юнитест | Адресный резервируемый источник питания =24В, 2А для работы в составе ОПС "Юнитроник 496М", "Минитроник А32", "Минитроник А32М", "Минитроник А32.Ех". Две АКБ 12 А*ч. Контроль основного питания 220В, наличия и разряда АКБ. Оптическая развязка адресной линии. | 14960 | 14660.8
00-00029602 | МАКС-БПРА-24-2/7 | Юнитест | Адресный резервируемый источник питания =24В, 2А для работы в составе ОПС "Юнитроник 496М", "Минитроник А32", "Минитроник А32М", "Минитроник А32.Ех". Две АКБ 7 А*ч. Контроль основного питания 220В, наличия и разряда АКБ. Оптическая развязка адресной линии. | 14258.75 | 13973.58
Блок питания 12В
00-00057372 | PS-3612-DR2 | Beward | Источник питания 36 Вт 12 В 3 A (DC) с креплением для установки на DIN рейку | 2650 | 2400
00-00125004 | ST-PS105-9 | Smartec | Блок питания стабилизированный 12VDC/5А. Регулировка выходного напряжения 11-13.7VDC. Независимые выходы (9) - до 1.1А на выход с возможностью объединения. Защита от КЗ, переполюсовки и перегрузки с автовосстановлением. Защита нагрузки от аварии БП. Металлический корпус. 215x250x94мм. | 5004.77 | 5004.77
Блок питания 48В
00-00132348 | EDF-240-48 | Dahua | Блок питания 48В/240Вт. Входное напряжение: 85В~264В (AC) / 90В~370В (DC); выходное напряжение: 48В(DC), регулируется в диапазоне 44-52В(DC); ток нагрузки: 5А; рабочая температура: -40°С~+70°С; монтаж на DIN-рейку | 18990 | 18990
00-00081042 | Блок питания 48В 2А, штекер 2,1х5,5 мм (1799) | kroks | Блок питания постоянного тока. Длина кабеля 110 см. Сетевой шнур не входит в комплект поставки. | Уточняйте у менеджера | Уточняйте у менеджера
Дополнительное оборудование
00-00025757 | DIN-holder | FARADAY | Фиксатор на DIN рейку для блоков питания FARADAY. | 137 | 135
00-00031410 | ST-PS100RB | Smartec | Модуль расширения для блока питания на 2 тревожных релейных выхода | 484 | 484
00-00031411 | ST-PS104FB | Smartec | Модуль расширения для блока питания на 4 выхода с индивидуальными предохранителями | 484 | 484
00-00031412 | ST-PS104FBR | Smartec | Модуль расширения для блока питания на 2 тревожных релейных выхода и 4 выхода с индивидуальными предохранителями | 770 | 770
00-00031413 | ST-PS108FB | Smartec | Модуль расширения для блока питания на 8 выходов с индивидуальными предохранителями | 506 | 506
00-00033328 | ST-PS116FB | Smartec | Модуль расширения для блока питания на 16 выходов с индивидуальными предохранителями. Релейный модуль мониторинга на 16 выходных каналов ST-PS116FB предназначен для расширения базового функционала источника питания ST-PS110F. Устройство позволяет получить 16 выходных каналов, каждый из которых защищен отдельным предохранителем. | 1029 | 1029
00-00063284 | 30-2050 | REXANT | Литий-ионный аккумулятор предназначен для использования в фонарях и других устройствах с высоким энергопотреблением. Характеристики: Без эффекта памяти Защита от чрезмерного заряда/разряда: нет Электрохимическая система: литий-ионные (INR) LiNiMnCoO2 Типоразмер: 14500 Емкость: 750 mAh Напряжение: 3,7 В | 478.63 | 382.9
00-00063275 | 30-2040 | REXANT | Литий-ионный аккумулятор предназначен для использования в фонарях и других устройствах с высоким энергопотреблением. Характеристики: Без эффекта памяти Защита от чрезмерного заряда/разряда: нет Электрохимическая система: литий-ионные (INR) LiNiMnCoO2 Типоразмер: 16340 Емкость: 700 mAh Напряжение: 3,7 В | 290 | 246.5
00-00063283 | 30-2085 | REXANT | Литий-ионный аккумулятор предназначен для использования в фонарях и других устройствах с высоким энергопотреблением. Характеристики: Без эффекта памяти Защита от чрезмерного заряда/разряда: нет Электрохимическая система: литий-ионные (INR) LiNiMnCoO2 Типоразмер: 18350 Емкость: 900 mAh Напряжение: 3,7 В | 350 | 280
00-00063190 | 30-2000-01 | PROCONNECT | Литий-ионный аккумулятор 18650 предназначен для использования в фонарях и других устройствах с высоким энергопотреблением. Характеристики: Электрохимическая система: литий-ионные Типоразмер: 18650 Емкость: 2000 мАч Вольтаж: 3.7 В Без эффекта памяти Без защиты от чрезмерного заряда/разряда | 250.2 | 212.67
00-00063189 | 30-2000 | PROCONNECT | Литий-ионный аккумулятор 18650 предназначен для использования в фонарях и других устройствах с высоким энергопотреблением. Характеристики: Электрохимическая система: литий-ионные Типоразмер: 18650 Емкость: 2000 мАч Вольтаж: 3.7 В Без эффекта памяти Без защиты от чрезмерного заряда/разряда | 239.32 | 203.42
00-00021814 | 30-2010 | REXANT | Литий-ионный аккумулятор предназначен для использования в фонарях и других устройствах с высоким энергопотреблением. Характеристики: Без эффекта памяти Защита от чрезмерного заряда/разряда: нет Электрохимическая система: литий-ионные (INR) LiNiMnCoO2 Типоразмер: 18650 Емкость: 2400 mAh Напряжение: 3,7 В | 390 | 312
00-00063277 | 30-2020 | REXANT | Литий-ионный аккумулятор предназначен для использования в фонарях и других устройствах с высоким энергопотреблением. Характеристики: Без эффекта памяти Защита от чрезмерного заряда/разряда: нет Электрохимическая система: литий-ионные (INR) LiNiMnCoO2 Типоразмер: 18650 Емкость: 2600 mAh Напряжение: 3,7 В | 410 | 328
00-00036775 | 30-2030-05 | REXANT | Литий-ионный аккумулятор 18650 предназначен для использования в фонарях и других устройствах с высоким энергопотреблением. Характеристики: Без эффекта памяти Защита от чрезмерного заряда/разряда Электрохимическая система: литий-ионные Типоразмер: 18650 Емкость: 2800 mAh Вольтаж: 3.7 В | 565.66 | 452.53
00-00063278 | 30-2030 | REXANT | Литий-ионный аккумулятор предназначен для использования в фонарях и других устройствах с высоким энергопотреблением. Характеристики: Без эффекта памяти Защита от чрезмерного заряда/разряда: есть Электрохимическая система: литий-ионные (INR) LiNiMnCoO2 Типоразмер: 18650 Емкость: 2800 mAh Напряжение: 3,7 В | 543.89 | 435.11
00-00063281 | 30-2035-05 | REXANT | Аккумулятор REXANT 18650 идеально подходит для электронных сигарет, обладает высокой емкостью и токоотдачей, что отражается на сроке работы и на количестве генерируемого пара. Характеристики: Тип: Li-Ion, незащищенный Типоразмер: 18650 Емкость: 3000 mAh Напряжение номинальное: 3,7 В Без эффекта памяти | 587.42 | 469.94
00-00063274 | 30-2035 | REXANT | Литий-ионный аккумулятор предназначен для использования в фонарях и других устройствах с высоким энергопотреблением. Характеристики: Без эффекта памяти Защита от чрезмерного заряда/разряда: нет Электрохимическая система: литий-ионные (INR) LiNiMnCoO2 Типоразмер: 18650 Емкость: 3000 mAh Напряжение: 3,7 В | 590 | 472
00-00063280 | 30-2080 | REXANT | Литий-ионный аккумулятор предназначен для использования в фонарях и других устройствах с высоким энергопотреблением. Характеристики: Без эффекта памяти Защита от чрезмерного заряда/разряда: нет Электрохимическая система: литий-ионные (INR) LiNiMnCoO2 Типоразмер: 26650 Емкость: 4800 mAh Напряжение: 3,7 В | 950 | 760
00-00063285 | 30-1419 | REXANT | Никель-металлогидридные (Ni-MH) аккумуляторы размера ААA/АА. Идеально подходят для использования в устройствах высокого энергопотребления (фотоаппаратах, плеерах, радиоприёмниках, фонарях, детских игрушках и т. п.). Высокое качество, длительный срок службы, быстрая зарядка и типоразмер, совпадающий с основными массовыми типоразмерами батареек: АА/ААА, делает данные аккумуляторы практически универсальными по применению. В линейке продуктов REXANT представлены основные типы никель-металлогидридных аккумуляторов с наиболее подходящей емкостью и комплектацией. Характеристики: Тип Батареи : АА (NiMH) "пальчиковый" Номинальное напряжение:1.2 В Номинальная емкость: 1900 мАч Упаковка: 2шт блистер Циклов заряд / разряд: 700 Температура хранения: -20~+25 ℃ | 262.79 | 223.37
00-00063282 | 30-1423 | REXANT | Никель-металлогидридные (Ni-MH) аккумуляторы размера ААA/АА. Идеально подходят для использования в устройствах высокого энергопотребления (фотоаппаратах, плеерах, радиоприёмниках, фонарях, детских игрушках и т. п.). Высокое качество, длительный срок службы, быстрая зарядка и типоразмер, совпадающий с основными массовыми типоразмерами батареек: АА/ААА, делает данные аккумуляторы практически универсальными по применению. В линейке продуктов REXANT представлены основные типы никель-металлогидридных аккумуляторов с наиболее подходящей емкостью и комплектацией. Характеристики: Тип батареи: АА (NiMH) «пальчиковый» Номинальное напряжение: 1.2 В Номинальная емкость: 2300 мАч Упаковка: 2 шт. блистер Циклов заряд/разряд: 700 Температура хранения: -20~+25 ℃ | 320.87 | 272.74
00-00063276 | 30-1428 | REXANT | Никель-металлогидридные (Ni-MH) аккумуляторы размера ААA/АА. Идеально подходят для использования в устройствах высокого энергопотребления (фотоаппаратах, плеерах, радиоприёмниках, фонарях, детских игрушках и т. п.). Высокое качество, длительный срок службы, быстрая зарядка и типоразмер, совпадающий с основными массовыми типоразмерами батареек: АА/ААА, делает данные аккумуляторы практически универсальными по применению. В линейке продуктов REXANT представлены основные типы никель-металлогидридных аккумуляторов с наиболее подходящей емкостью и комплектацией. Характеристики: Тип батареи: АА (NiMH) «пальчиковый» Номинальное напряжение: 1.2 В Номинальная емкость: 2800 мАч Упаковка: 2 шт. блистер Циклов заряд/разряд: 700 Температура хранения: -20~+25 ℃ | 392.76 | 333.85
00-00063279 | 30-1411 | REXANT | Никель-металлогидридные (Ni-MH) аккумуляторы размера ААA/АА. Идеально подходят для использования в устройствах высокого энергопотребления (фотоаппаратах, плеерах, радиоприёмниках, фонарях, детских игрушках и т. п.). Высокое качество, длительный срок службы, быстрая зарядка и типоразмер, совпадающий с основными массовыми типоразмерами батареек: АА/ААА, делает данные аккумуляторы практически универсальными по применению. В линейке продуктов REXANT представлены основные типы никель-металлогидридных аккумуляторов с наиболее подходящей емкостью и комплектацией. Характеристики: Тип батареи: ААА (NiMH) «мизинчиковый» Номинальное напряжение: 1.2 В Номинальная емкость: 1100 мАч Упаковка: 2 шт. блистер Циклов заряд/разряд: 700 Температура хранения: -20~+25 ℃ | 199.16 | 169.29
00-00063287 | 30-1406 | REXANT | Никель-металлогидридные (Ni-MH) аккумуляторы размера ААA/АА. Идеально подходят для использования в устройствах высокого энергопотребления (фотоаппаратах, плеерах, радиоприемниках, фонарях, детских игрушках и т. п.). Высокое качество, длительный срок службы, быстрая зарядка и типоразмер, совпадающий с основными массовыми типоразмерами батареек: АА/ААА, делает данные аккумуляторы практически универсальными по применению. В линейке продуктов REXANT представлены основные типы никель-металлогидридных аккумуляторов с наиболее подходящей емкостью и комплектацией. Характеристики: Тип батареи: ААА (NiMH) «мизинчиковый» Номинальное напряжение: 1.2 В Номинальная емкость: 600 мАч Упаковка: 2 шт. блистер Циклов заряд/разряд: 700 Температура хранения: -20~+25 ℃ | 108 | 91.8
00-00063286 | 30-1409 | REXANT | Никель-металлогидридные (Ni-MH) аккумуляторы размера ААA/АА. Идеально подходят для использования в устройствах высокого энергопотребления (фотоаппаратах, плеерах, радиоприёмниках, фонарях, детских игрушках и т. п.). Высокое качество, длительный срок службы, быстрая зарядка и типоразмер, совпадающий с основными массовыми типоразмерами батареек: АА/ААА, делает данные аккумуляторы практически универсальными по применению. В линейке продуктов REXANT представлены основные типы аккумуляторов с наиболее подходящей емкостью и комплектацией. Характеристики: Тип батареи: ААА (NiMH) «мизинчиковый» Номинальное напряжение: 1.2 В Номинальная емкость: 900 мАч Упаковка: 2 шт. блистер Циклов заряд/разряд: 700 Температура хранения: -20~+25 ℃ | 135 | 114.75
00-00094592 | SKAT 12А | Бастион | Компактное автоматическое зарядное устройство для аккумуляторов (АКБ), в котором реализованы функции профессионального лабораторного оборудования. Заряжает все типы свинцово-кислотных АКБ, включая автомобильные. Уникальная интеллектуальная система заряда позволяет безопасно и быстро заряжать аккумулятор любого размера, в -20 °C или в +40 °C, и даже при низком напряжении в сети. И все это в автоматическом режиме! SKAT 12A самостоятельно подбирает оптимальные ток, напряжение и время заряда так, чтобы ваш аккумулятор прослужил как можно дольше. Вместе с тем, для профессионалов реализована отдельная возможность вручную регулировать все эти параметры. Прочный корпус из анодированного алюминия гарантирует эффективную систему охлаждения, – никаких кулеров, изделие полностью бесшумное. Кабель длинной в 1,8 метра для удобной установки, уникальный дисплей, позволяющий пользователю следить за всем процессом зарядки. | 9700 | 9700
00-00094593 | SKAT 8A | Бастион | Компактное автоматическое зарядное устройство для аккумуляторов (АКБ), в котором реализованы функции профессионального лабораторного оборудования. Заряжает все типы свинцово-кислотных АКБ, включая автомобильные. Уникальная интеллектуальная система заряда позволяет безопасно и быстро заряжать аккумулятор любого размера, в -20 °C или в +40 °C, и даже при низком напряжении в сети. И все это в автоматическом режиме! SKAT 8A самостоятельно подбирает оптимальные ток, напряжение и время заряда так, чтобы ваш аккумулятор прослужил как можно дольше. Вместе с тем, для профессионалов реализована отдельная возможность вручную регулировать все эти параметры. Прочный корпус из анодированного алюминия гарантирует эффективную систему охлаждения, – никаких кулеров, изделие полностью бесшумное. Кабель длинной в 1,8 метра для удобной установки, уникальный дисплей, позволяющий пользователю следить за всем процессом зарядки. | 7900 | 7900
00-00094598 | SKAT NetFeeler TW 3806 | Бастион | Датчик совместим с SNMP-модулем DA 806. Доступ к интерфейсу датчика и его настройкам, а также мониторинг состояния окружающей среды (температура, влажность и наличие воды) может осуществляться через веб-сервер SNMP-модуля при помощи обычного браузера. Возможно подключение по беспроводному каналу 315 МГц дополнительных датчиков температуры, влажности и наличия воды на расстоянии до 30 метров в зоне прямой видимости. | 29710 | 29710
00-00063257 | 30-1061 | REXANT | Алкалиновая батарейка 6LR61 («Крона») 1 шт. в блистерной упаковке. Характеристики: Номинальное напряжение: 9 В Тип батарейки: Щелочной Типоразмер: 6LR61 . | 174.05 | 147.94
00-00039111 | 30-1026 | REXANT | Алкалиновые (щелочные) батарейки, наиболее распространенный тип батареек. Для выработки электричества в них используется щелочной электролит. Данный тип батареек работает в несколько раз дольше обычных солевых, не протекает, имеет более высокий срок хранения. Применяются в самом широком спектре электробытовых устройств, инструментах, освещении, игрушках и т. д. Характеристики: Номинальное напряжение: 1,5 В Тип батарейки: Щелочной Типоразмер: АА | 24.09 | 20.48
00-00063266 | 30-1050 | REXANT | Алкалиновые батарейки AA/LR6 2 шт. в блистерной упаковке. Характеристики: Номинальное напряжение: 1,5 В Номинальная емкость: 2700 мАч Тип батарейки: Щелочной Типоразмер: АА/LR6 Алкалиновые (щелочные) батарейки, наиболее распространенный тип батареек. Для выработки электричества в них используется щелочной электролит. Данный тип батареек работает в несколько раз дольше обычных солевых, не протекает, лучше переносит низкие температуры и имеет более высокий срок хранения. Применяются в самом широком спектре электробытовых устройств, инструментах, освещении, игрушках и т. д | 29.14 | 24.77
00-00063263 | 30-1024 | REXANT | Алкалиновые (щелочные) батарейки, наиболее распространенный тип батареек. Для выработки электричества в них используется щелочной электролит. Данный тип батареек работает в несколько раз дольше обычных солевых, не протекает, лучше переносит низкие температуры и имеет более высокий срок хранения. Применяются в самом широком спектре электробытовых устройств, инструментах, освещении, игрушках и т. д. Батарейки AA/LR6 REXANT поставляются в экономичной упаковке в количестве 24 шт. Характеристики: Номинальное напряжение: 1,5 В Тип батарейки: Щелочной Типоразмер: АА | 22.14 | 18.82
00-00047517 | 30-1027 | REXANT | Алкалиновые батарейки AA/LR6 4 шт. в блистерной упаковке. Характеристики: Номинальное напряжение: 1,5 В Тип батарейки: Щелочной Типоразмер: AA/LR6 Алкалиновые (щелочные) батарейки, наиболее распространенный тип батареек. Для выработки электричества в них используется щелочной электролит. Данный тип батареек работает в несколько раз дольше обычных солевых, не протекает, лучше переносит низкие температуры и имеет более высокий срок хранения. Применяются в самом широком спектре электробытовых устройств, инструментах, освещении, игрушках и т. д | 23 | 19.55
00-00039112 | 30-1011 | REXANT | Алкалиновые (щелочные) батарейки, наиболее распространенный тип батареек. Для выработки электричества в них используется щелочной электролит. Данный тип батареек работает в несколько раз дольше обычных солевых, не протекает, лучше переносит низкие температуры и имеет более высокий срок хранения. Применяются в самом широком спектре электробытовых устройств, инструментах, освещении, игрушках и т. д. Батарейки AAA/LR03 REXANT поставляются в экономичной упаковке в количестве 12 шт. Характеристики: Номинальное напряжение: 1,5 В Тип батарейки: Щелочной Типоразмер: ААА | 23.12 | 19.65
00-00063268 | 30-1052 | REXANT | Алкалиновые батарейки AAA/LR03 2 шт. в блистерной упаковке. Характеристики: Номинальное напряжение: 1,5 В Тип батарейки: Щелочной Типоразмер: ААА/ LR03 Алкалиновые (щелочные) батарейки, наиболее распространенный тип батареек. Для выработки электричества в них используется щелочной электролит. Данный тип батареек работает в несколько раз дольше обычных солевых, не протекает, лучше переносит низкие температуры и имеет более высокий срок хранения. Применяются в самом широком спектре электробытовых устройств, инструментах, освещении, игрушках и т. д | 27.2 | 23.12
00-00063262 | 30-1013 | REXANT | Алкалиновые (щелочные) батарейки, наиболее распространенный тип батареек. Для выработки электричества в них используется щелочной электролит. Данный тип батареек работает в несколько раз дольше обычных солевых, не протекает, лучше переносит низкие температуры и имеет более высокий срок хранения. Применяются в самом широком спектре электробытовых устройств, инструментах, освещении, игрушках и т. д. Батарейки AAA/LR03 REXANT поставляются в экономичной упаковке в количестве 24 шт. Характеристики: Номинальное напряжение: 1,5 В Тип батарейки: Щелочной Типоразмер: ААА | 21.18 | 18
00-00047516 | 30-1012 | REXANT | Алкалиновые батарейки AАA/LR03 4 шт. в блистерной упаковке. Характеристики: Номинальное напряжение: 1,5 В Тип батарейки: Щелочной Типоразмер: AАA/LR03 Алкалиновые (щелочные) батарейки, наиболее распространенный тип батареек. Для выработки электричества в них используется щелочной электролит. Данный тип батареек работает в несколько раз дольше обычных солевых, не протекает, лучше переносит низкие температуры и имеет более высокий срок хранения. Применяются в самом широком спектре электробытовых устройств, инструментах, освещении, игрушках и т. д | 26.23 | 22.3
00-00063261 | 30-1020 | REXANT | Алкалиновые батарейки D/LR20 нужны для больших настенных часов, колонок, магнитол и других массивных электронных приборов. Характеристики: Номинальное напряжение: 1,5 В Тип батарейки: Щелочной Алкалиновые (щелочные) батарейки, наиболее распространенный тип батареек. Для выработки электричества в них используется щелочной электролит. Данный тип батареек работает в несколько раз дольше обычных солевых, не протекает, лучше переносит низкие температуры и имеет более высокий срок хранения. Применяются в самом широком спектре электробытовых устройств, инструментах, освещении, игрушках и т. д | 155.4 | 132.09
00-00063264 | 30-1014 | REXANT | Алкалиновые батарейки тип С/LR14 2 шт. в блистерной упаковке. Характеристики: Номинальное напряжение: 1,5 В Тип батарейки: Щелочной Типоразмер: С/LR14 Алкалиновые (щелочные) батарейки, наиболее распространенный тип батареек. Для выработки электричества в них используется щелочной электролит. Данный тип батареек работает в несколько раз дольше обычных солевых, не протекает, лучше переносит низкие температуры и имеет более высокий срок хранения. Применяются в самом широком спектре электробытовых устройств, инструментах, освещении, игрушках и т. д | 100 | 85
00-00063258 | 30-1025 | REXANT | Алкалиновые батарейки серии «Ультра» имеют более высокую емкость, чем обычные щелочные, что делает их наиболее применимыми в устройствах с высоким энергопотреблением. Также эти батарейки могут применяться в устройствах с обычным энергопотреблением, работая при этом гораздо дольше, чем обычные алкалиновые батарейки. Алкалиновые (щелочные) батарейки, наиболее распространенный тип батареек. Для выработки электричества в них используется щелочной электролит. Данный тип батареек работает в несколько раз дольше обычных солевых, не протекает, лучше переносит низкие температуры и имеет более высокий срок хранения. Применяются в самом широком спектре электробытовых устройств, инструментах, освещении, игрушках и т. д Характеристики: • Тип батарейки: Щелочной • Типоразмер: АА/ LR06 | 30.02 | 25.52
00-00063259 | 30-1010 | REXANT | Алкалиновые батарейки серии «Ультра» имеют более высокую емкость, чем обычные щелочные батарейки, что делает их наиболее применимыми в устройствах с высоким энергопотреблением. Также эти батарейки могут применяться в устройствах с обычным энергопотреблением, работая при этом гораздо дольше чем обычные алкалиновые батарейки. Алкалиновые (щелочные) батарейки, наиболее распространенный тип батареек. Для выработки электричества в них используется щелочной электролит. Данный тип батареек работает в несколько раз дольше обычных солевых, не протекает, лучше переносит низкие температуры и имеет более высокий срок хранения. Применяются в самом широком спектре электробытовых устройств, инструментах, освещении, игрушках и т. д Характеристики: Номинальное напряжение: 1,5 В • Типоразмер: ААА/ LR03 | 38.07 | 32.36
00-00061084 | 30-1046 | REXANT | Батарейки типа 23 А/E23A/GP23A/LRV08/MN21/V23GA используются в миниатюрных радиочастотных устройствах: брелоках автосигнализации, беспроводных звонках, пультах управления и других специальных приборах. Характеристики: Номинальное напряжение: 12 В Тип электролита: щелочной Типоразмер: 23 А | 44.49 | 37.82
00-00023141 | 30-1042 | REXANT | Батарейки типа 23 А/E23A/GP23A/LRV08/MN21/V23GA используются в миниатюрных радиочастотных устройствах: брелоках автосигнализации, беспроводных звонках, пультах управления и других специальных приборах. Характеристики: Номинальное напряжение: 12 В Тип электролита: щелочной Типоразмер: 23 А | 42.55 | 36.17
00-00063260 | 30-1043 | REXANT | Батарейки типа 27A/A27/GP27A/MN27/L828/27A используются в миниатюрных радиочастотных устройствах: брелоках автосигнализации, беспроводных звонках, пультах управления и других специальных приборах. Характеристики: Номинальное напряжение: 12 В Тип электролита: щелочной Типоразмер: 27 А | 42.55 | 36.17
00-00063256 | 30-1101 | REXANT | Батарейка CR1216 предназначена для использования в фотоаппаратах, электронике, системах безопасности (сигнализациях). Характеристики: Тип батареи: литиевая Номинальное напряжение: 3 В Упаковка: 5 шт. на блистерной карточке | 18.09 | 15.38
00-00063254 | 30-1111 | REXANT | Батарейка CR123 предназначена для использования в фотоаппаратах, электронике, системах безопасности (сигнализациях). Характеристики: Тип батареи: литиевая Номинальное напряжение: 3 В Упаковка: 1 шт. на блистерной карточке | 226.26 | 192.32
00-00063255 | 30-1112 | REXANT | Батарейка CR2 предназначена для использования в фотоаппаратах, электронике, системах безопасности (сигнализациях). Характеристики: Тип батареи: литиевая Номинальное напряжение: 3 В Упаковка: 1 шт. на блистерной карточке | 200 | 170
00-00039113 | 30-1108 | REXANT | Литиевые батарейки CR2032 нужны для небольших электронных устройств: часов, весов, калькуляторов, брелоков, медицинских приборов (термометров и пр.) Характеристики товара: напряжение 3 В; 5 штук в упаковке; низкий саморазряд | 19.04 | 16.18
00-00039114 | 30-1109 | REXANT | Батарейка CR2430 предназначена для использования в фотоаппаратах, электронике, системах безопасности (сигнализациях). Характеристики: Тип батареи: литиевая Номинальное напряжение: 3 В Упаковка: 5 шт. на блистерной карточке | 38 | 32.3
00-00063185 | 30-0030 | PROCONNECT | Солевые батарейки предназначены для работы в устройствах с низким и средним потреблением тока. Представляют собой надежные, доступные источники питания с длительным сроком службы. Характеристики: Тип батареи: Zinc Carbon Размер: 6F22 «Крона» Номинальное напряжение: 9 В | 54.82 | 46.6
00-00063188 | 30-0050 | PROCONNECT | Солевые батарейки PROconnect предназначены для работы в устройствах с низким и средним потреблением тока. Представляют собой надежные, доступные источники питания с длительным сроком службы. Характеристики: Тип батареи: Zinc Carbon Размер: D/R20 Номинальное напряжение: 1,5 В | 57.87 | 49.19
00-00063186 | 30-0010 | PROCONNECT | Солевые батарейки PROconnect предназначены для работы в устройствах с низким и средним потреблением тока. Представляют собой надежные, доступные источники питания с длительным сроком службы. Характеристики: Тип батареи: Zinc Carbon Размер: АА Номинальное напряжение: 1,5 В | 13.2 | 11.22
00-00063187 | 30-0020 | PROCONNECT | Солевые батарейки PROconnect предназначены для работы в устройствах с низким и средним потреблением тока. Представляют собой надежные, доступные источники питания с длительным сроком службы. Характеристики: Тип батареи: Zinc Carbon Размер: ААА Номинальное напряжение: 1,5 В | 10.81 | 9.19
00-00063267 | 30-1038 | REXANT | Миниатюрные батарейки применяются в игрушках, часах и другой компактной электронике. Также известны как «часовые батарейки». Характеристики: Номинальное напряжение: 1,5 В Тип электролита: щелочной Типоразмер: LR41, AG3, LR736, G3, 192, GP92A, 392, SR41W | 5.82 | 4.95
00-00063265 | 30-1028 | REXANT | Миниатюрные батарейки применяются в игрушках, часах и другой компактной электронике. Также известны как «часовые батарейки». Характеристики: Типоразмер: LR44, AG13, LR1154, G13, A76, GP76A, 357, SR44W REXANT Номинальное напряжение: 1,5 В Тип электролита: щелочной | 7.77 | 6.6
00-00063271 | 30-1036 | REXANT | Миниатюрные батарейки применяются в игрушках, часах и другой компактной электронике. Также известны как «часовые батарейки». Характеристики: Типоразмер: LR48, AG5, LR754, G5, 193, GP93A, 393, SR754W Номинальное напряжение: 1,5 В Тип электролита: щелочной | 8.75 | 7.44
00-00063272 | 30-1041 | REXANT | Миниатюрные батарейки применяются в игрушках, часах и другой компактной электронике. Также известны как «часовые батарейки». Характеристики: Типоразмер: LR50, AG0, LR521, G0, 379, SR521W Номинальное напряжение: 1,5 В Тип электролита: щелочной | 7.5 | 6.38
00-00063270 | 30-1031 | REXANT | Миниатюрные батарейки применяются в игрушках, часах и другой компактной электронике. Также известны как «часовые батарейки». Характеристики: Типоразмер: LR54, AG10, LR1130, G10, 189, GP89A, 389, SR1130W Номинальное напряжение: 1,5 В Тип электролита: щелочной | 4.8 | 4.08
00-00063273 | 30-1037 | REXANT | Миниатюрные батарейки применяются в игрушках, часах и другой компактной электронике. Также известны как «часовые батарейки». Характеристики: Типоразмер: LR66, AG4, LR626, G4, 177, GP77A, 377, SR626W Номинальное напряжение: 1,5 В Тип электролита: щелочной | 6.4 | 5.44
00-00063269 | 30-1035 | REXANT | Миниатюрные батарейки применяются в игрушках, часах и другой компактной электронике. Также известны как «часовые батарейки». Характеристики: Типоразмер: LR69, AG6, LR921, G6, 171, GP71A, 371, SR920W Номинальное напряжение: 1,5 В Тип электролита: щелочной | 7.5 | 6.38
00-00079198 | Батарея С2000Р-Сирена | БОЛИД | Комплект элементов питания, состоящих из двух элементов ER34615M, упакованных в термоусадочную оболочку; U-вых. 3.6 В | 4475.64 | 4475.64
00-00048718 | МЕТА 9717 | МЕТА | Панель сетевая, предназначена для раздачи однофазной сети переменного тока 50Гц номинальным напряжением 220В. По защищенности от воздействия окружающей среды ПС соответствует обыкновенному исполнению по ГОСТ 12997. ПС предназначена для непрерывной круглосуточной работы в помещениях с регулируемыми климатическими условиями без непосредственного воздействия солнечных лучей, осадков, ветра, песка и пыли, отсутствия конденсации влаги при: - изменениях температуры воздуха от +5 до +40 С; - относительной влажности окружающего воздуха до 95% при температуре 40С и более низких температурах без конденсации влаги; - атмосферном давлении от 84 до 107 кПа (от 630 до800 мм рт.ст.). | 24430 | 23941.4
00-00121697 | Тромбон БП-ОА | Тромбон | Отсек аккумуляторный универсальный, предназначен для размещения в нём двух аккумуляторных батарей и последующего их подключения к приборам. | 22910 | 20619
00-00121696 | Тромбон ПУ-8К-ОА | Тромбон | Отсек аккумуляторный универсальный, предназначен для размещения в нём двух аккумуляторных батарей и последующего их подключения к приборам. Тип монтажа - настенный. Ёмкость устанавливаемых аккумуляторный батарей: 18 Ач , размер используемых батарей 182х166х76 (в комплект поставки не входят) | 15650 | 14085
00-00131899 | МРИП-01 | Сигма-ИС | Модуль резервирования источников питания. Предназначен для параллельного подключения двух источников питания (ИП) к одной нагрузке и служит для резервирования ИП или для увеличения (суммирования) токов потребляемой нагрузки. В качестве ИП применяются источники бесперебойного питания типа ИБП-1200, ИБП-2400, ИБП-1224 и другие. | 6710 | 6710
00-00131900 | МРИП-01Д | Сигма-ИС | Модуль резервирования источников питания. Предназначен для параллельного подключения двух источников питания (ИП) к одной нагрузке и служит для резервирования ИП или для увеличения (суммирования) токов потребляемой нагрузки. В качестве ИП применяются источники бесперебойного питания типа ИБП-1200, ИБП-2400, ИБП-1224 и другие. Для крепления на 35 мм DIN-рейку. | 6160 | 6160
00-00108653 | Аккумулятор 18650 Li Ion для КОП-01 исп.2 | Сократ | Аккумулятор типоразмера 18650, 3,7 В LiIon для КОП-01 исп.2. | 1241.49 | 1194.1
00-00101333 | Элемент питания CR123A | Стелс | Брендированный литиевый элемент питания для радиоустройств Livi: Livi MS, Livi MSW, Livi CS, Livi TS, Livi GS, Livi VS, Livi LS, Livi RC, Livi US, Livi FS-2, Livi Water Control, Livi RFID, Livi Siren, Livi RTRM, Livi FS GSM. | 300 | 300
00-00076756 | АКБ LIR123A-PCB(PCM)-LD(/A12787) EEMB | Теко | Аккумуляторная батарея с разъемом для контроллеров Security Hub, Security Hub 4G для обеспечения резервирования электропитания | 453.6 | 453.6
03-00000912 | CR2430 | Теко | Элемент питания CR2430 для Астра-4511, Астра-3221, Астра-3321 (в корпусе Астра-612) | 54 | 54
00-00063288 | 18-2244 | REXANT | Универсальное SMART зарядное устройство REXANT способно заряжать одновременно до 4 аккумуляторов различного типа. Характеристики: Индикация заряда по каждому каналу Функция зарядки по отдельному каналу Функция идентификации негодных (неперезаряжаемых) аккумуляторов. Питание 220/12 В Возможность заряда одновременно четырех аккумуляторов Функции защиты от перенапряжения, короткого замыкания и перегрузки по току Функция «Быстрой зарядки» Технические параметры: Входное напряжение питания: AC 100-240 B / DC 12 В Частота: 50/60 Гц Материал: АВС пластик Выходное напряжение питания: DC 4.2 В /3,6 В/1,48 В Ток зарядки: 375 мА*4 Типоразмеры заряжаемых аккумуляторов: - Литий ионные аккумуляторы (Li-ion) :26650.22650.26500.18650.17670.18490.17500.17335.16340 (CR123A), 14500.10440) - Никель-металлогидридные аккумуляторы (Ni-MH): AA, AAA, A, SC, C | 4392.15 | 3206.27
00-00063191 | 18-2208-4 | PROCONNECT | Зарядное устройство PC-05 предназначено для заряда 2 или 4 аккумуляторов типоразмера: АА и ААА. Характеристики: Питание от сети: 220 В Рабочая частота: 50 Гц/60 Гц Количество каналов заряда: 4 шт. Тип заряжаемых аккумуляторов: AA/AAA Выходное напряжение: 1.2 В *4 Ток зарядки: ~110 мА | Уточняйте у менеджера | Уточняйте у менеджера
00-00063192 | 18-2237 | PROCONNECT | "Универсальное зарядное устройство PROCONNECT для Li-ion 18650 аккумуляторов. Характеристики: Входное напряжение питания: 220 В Материал: АБС пластик Выходное напряжение: DC 4.2 В Выходной ток зарядки: 600 мА*2" | 559.79 | 447.83
00-00055954 | ER14335-SR2 | ROBITON | Элемент питания ROBITON ER14335-SR2 неперезаряжаемый литий-тионилхлоридный (LiSOCl2) 2/3АА 3,6В бобинного типа. предназначены для основного автономного питания газо, водо и электросчётчиков, накопителей CMOS, систем ночного видения, датчиков охранно-пожарных сигнализаций, банкоматов, торговых автоматов, морского и навигационного оборудования и т.д. Требуют депассивации. | 185.83 | 185.83
00-00055955 | ER14505-BOX20 | ROBITON | Элемент питания ROBITON ER14505-BOX20 неперезаряжаемый литий-тионилхлоридный (LiSOCl2) АА 3,6В бобинного типа. Элементы питания ROBITON серии ER специально разработаны для долговременной работы с малым потреблением тока и предназначены для основного автономного питания газо, водо и электросчётчиков, накопителей CMOS, систем ночного видения, датчиков охранно-пожарных сигнализаций, банкоматов, торговых автоматов, морского и навигационного оборудования и т.д. Требуют депассивации. | 228 | 228
Аксессуары для ИБП
00-00058563 | Кронштейн для крепления АКБ на DIN-рейку | FARADAY | Кронштейн для крепления АКБ на DIN-рейку | 342.5 | 337.5
00-00022885 | APS-6502 | Inter-M | Блок резервирования источников питания предназначен для обеспечения бесперебойного питания в системах оповещения и управления эвакуацией. В комплексе с двумя независимыми источниками переменного напряжения 220 В 50 Гц, двумя блоками контроля и распределения питания PD-6359 (PD-659), аккумуляторными батареями напряжением 24 В, блок APS-6502 поддерживает надежную работу системы в аварийных ситуациях. При пропадании напряжения от основного источника переменного напряжения 220 В 50 Гц происходит автоматическое подключение к резервному источнику. Резервируются также блоки контроля и распределения питания - в случае выхода из строя основного блока подключается резервный. Если отключаются оба источника переменного сетевого напряжения или выходят из строя оба блока PD-6359 (PD-659), то питание системы осуществляется от аккумуляторных батарей. Блок APS-6502 обладает интерфейсом RS-485, через который из программы MS-6100 возможен контроль состояния источников питания, управление их переключением | Уточняйте у менеджера | Уточняйте у менеджера
00-00053358 | Innova RT 1K (621783) | IPPON | Батарея для ИБП, 36В, 14Ач, для Innova RT 1000. Для увеличения времени батарейной поддержки все источники бесперебойного питания IPPON INNOVA RT позволяют подключать дополнительные батарейные модули. | 23699.41 | 23699.41
00-00132179 | SKAT BC 24/18S3 RACK P3 | Бастион | Батарейный блок предназначен для подключения к источникам бесперебойного питания SKAT-UPS 1000-RACK-ON-2X9 P3, SKAT-UPS 1000-RACK-ON-2X9-E P3. Позволяет увеличить время автономной работы системы бесперебойного питания и компактно разместить аккумуляторные батареи в 19" шкафах и стойках. Высота корпуса — 2U. К одному источнику бесперебойного питания можно подключить от одного до четырех батарейных блоков. | 52560 | 52560
00-00132180 | SKAT BC 48/18S3 RACK P3 | Бастион | Батарейный блок предназначен для подключения к источникам бесперебойного питания SKAT-UPS 2000-RACK-ON-4X9-E P3, SKAT-UPS 2000-RACK-ON-4X9 P3. Позволяет увеличить время автономной работы системы бесперебойного питания и компактно разместить аккумуляторные батареи в 19" шкафах и стойках. Высота корпуса — 2U. К одному источнику бесперебойного питания можно подключить от одного до четырех батарейных блоков. | 76890 | 76890
00-00132181 | SKAT BC 72/18S3 RACK P3 | Бастион | Батарейный блок предназначен для подключения к источникам бесперебойного питания SKAT-UPS 3000-RACK-ON-6X9 P3, SKAT-UPS 3000-RACK-ON-6X9-E P3. Позволяет увеличить время автономной работы системы бесперебойного питания и компактно разместить аккумуляторные батареи в 19" шкафах и стойках. Высота корпуса — 2U. К одному источнику бесперебойного питания можно подключить от одного до четырех батарейных блоков. | 100330 | 100330
00-00122439 | КС-3/5-У | SLT | Кронштейн для уличных блоков питания. Материал оцинкованная сталь. Предназначен для крепления БПС-12/3-У и БПС-12/5-У на столб. Крепится с помощью хомутов или бандажной ленты, шириной НЕ БОЛЕЕ 20мм. Габаритные размеры 110х90х20мм, вес 0,14 кг, температура -50...+60. Для удобства установки БПС-12/3-У и БПС-12/5-У кронштейн оснащен резьбовыми заклепками. Комплектуется винтами М4 - 4 шт. | 478 | 436.72
00-00121718 | КМ-3/5-У | Tantos | Кронштейн для крепления на столб блоков питания БП-3А-У и БП-5А-У. Изготовлен из оцинкованной стали, покрыт порошковой краской, не подвержен коррозии. Для удобства установки БП кронштейн оснащен резьбовыми заклёпками под винты. | Уточняйте у менеджера | Уточняйте у менеджера
00-00109534 | RAPAN BC 24/9S | Бастион | Батарейный блок, встроенные АКБ 2 шт.x 9Ah, используется совместно с RAPAN-UPS 1000-RACK-IN-2X9-E и RAPAN-UPS 1000-RACK-IN-2X9 для обеспечения бесперебойным питанием офисного оборудования и компьютерной техники (персональные компьютеры, серверы, сетевое оборудование). RAPAN BC 24/9S имеет современный дизайн и обладает удобством и простотой обслуживания и эксплуатации. Разъём для подключения дополнительных батарейных блоков позволяет наращивать время резервной работы источника бесперебойного питания. Конструкция корпуса позволяет устанавливать изделие в горизонтальном положении (в 19” телекоммуникационные шкафы и стойки, используются установочные кронштейны) или вертикальном положении. Высота корпуса — 2U. | 28700 | 28700
00-00100672 | RAPAN BC 48/9S | Бастион | Батарейный блок, встроенные АКБ 4 шт.x 9Ah. Универсальный корпус: стоечное исполнение или напольное размещение. Высота корпуса — 2U. Используется совместно с ИБП RAPAN-UPS 2000 RACK+4x9Ah и RAPAN-UPS 3000 RACK+4x9Ah для обеспечения бесперебойным питанием офисного оборудования и компьютерной техники (персональные компьютеры, серверы, сетевое оборудование). | 33550 | 33550
00-00019181 | SKAT BB (26-200)Ah | Бастион | Балансир свинцово-кислотных АКБ, позволяет продлить срок службы АКБ за счёт автоматического выравнивания напряжения на клеммах АКБ. Подходит для 2-х АКБ от 26 до 200 Ач. Защита АКБ от недозаряда, перезаряда, сульфатации. Увеличивает срок службы АКБ в 2 раза. | 4720 | 4720
00-00109085 | SKAT BC 192/9 RACK | Бастион | Батарейный блок в корпусе 19" 2U, 192В, емкость 9Ач, 16 АКБх9Ач, предназначен для подключения к источнику бесперебойного питания SKAT-UPS 6000 RACK и позволяет компактно разместить аккумуляторные батареи в 19" шкафах и стойках. | 170000 | 170000
00-00047437 | SKAT BC 24/18 RACK | Бастион | Батарейный блок со встроенным модулем защиты АКБ для ИБП SKAT-UPS 1000 RACK. Корпус под 19" шкаф, высота — 2U. Номинальная ёмкость — 18 Ач. Номинальное выходное напряжение — 24 В. Количество и ёмкость АКБ — 4х9 Ач. Защитный автоматический выключатель постоянного тока номиналом 40 А. Габариты (ШхГхВ) — 445х346х87 мм, масса — 15,6 кг. Для обеспечения бесперебойным питанием оборудования, используемого, в частности: в средствах связи и сетях электроснабжения, в образовательной, финансовой и транспортной сфере, в структуре государственной безопасности, в научно-исследовательских центрах. | 58570 | 58570
00-00069956 | SKAT BC 24/18S RACK | Бастион | Батарейный блок со встроенным модулем защиты АКБ для ИБП SKAT-UPS 1000 RACK+2x9Ah. Корпус под 19" шкаф, высота 2U. Номинальная емкость 18 Ач. Номинальное выходное напряжение 24 В. Ток заряда АКБ - 1,4А. Количество и емкость АКБ - 4х9 Ач. Время заряда до 90% емкости 8 ч. Возможность подключения до 4 батарейных блоков к одному ИБП. Габариты (ШхГхВ) - 440х430х88 мм, масса -17,2 кг. Гарантия 3 года. | 44600 | 44600
00-00109099 | SKAT BC 24/18S3 RACK | Бастион | Батарейный блок, используется для обеспечения бесперебойным питанием оборудования, используемого, в частности: в средствах связи и сетях электроснабжения, в образовательной, финансовой и транспортной сфере, в структуре государственной безопасности, в научно-исследовательских центрах. | 52560 | 52560
00-00047438 | SKAT BC 24/36 RACK | Бастион | Батарейный блок со встроенным модулем защиты АКБ для ИБП SKAT-UPS 1000 RACK. Корпус под 19" шкаф, высота — 2U. Номинальная ёмкость — 36 Ач. Номинальное выходное напряжение — 24 В. Количество и ёмкость АКБ — 8х9 Ач. Защитный автоматический выключатель постоянного тока номиналом 40 А. Габариты (ШхГхВ) — 441х580х87 мм, масса — 28,7 кг. Для обеспечения бесперебойным питанием оборудования, используемого, в частности: в средствах связи и сетях электроснабжения, в образовательной, финансовой и транспортной сфере, в структуре государственной безопасности, в научно-исследовательских центрах. | 90310 | 90310
00-00094599 | SKAT BC 24/9 DIN | Бастион | Батарейный блок обеспечивает защиту от короткого замыкания с помощью установленного предохранителя на 25 А, который легко поменять в случае возникновения не штатных ситуаций. Конструкция батарейного блока позволяет подключать несколько батарейных блоков как параллельно так для увеличения времени резерва, так и последовательно для получения большего напряжения. SKAT BC 24/9 DIN предназначено для совместной работы с источниками бесперебойного питания SKAT DIN с напряжением 24 В и размещается на DIN- рейке. | 8460 | 8460
00-00130841 | SKAT BC 36/18 RACK | Бастион | Батарейный блок предназначен для подключения к источникам бесперебойного питания SKAT-UPS 1500-RACK-ON, SKAT-UPS 1500-RACK-ON-E и позволяет компактно разместить аккумуляторные батареи в 19" шкафах и стойках. К одному источнику бесперебойного питания можно подключить от одного до шести батарейных блоков. | 67780 | 67780
00-00109100 | SKAT BC 36/18S3 RACK | Бастион | Батарейный блок, используется для обеспечения бесперебойным питанием оборудования, используемого, в частности: в средствах связи и сетях электроснабжения, в образовательной, финансовой и транспортной сфере, в структуре государственной безопасности, в научно-исследовательских центрах. | 52560 | 52560
00-00109101 | SKAT BC 48/18S3 RACK | Бастион | Батарейный блок, используется для обеспечения бесперебойным питанием оборудования, используемого, в частности: в средствах связи и сетях электроснабжения, в образовательной, финансовой и транспортной сфере, в структуре государственной безопасности, в научно-исследовательских центрах. | 76890 | 76890
00-00109102 | SKAT BC 72/18S3 RACK | Бастион | Батарейный блок, используется для обеспечения бесперебойным питанием оборудования, используемого, в частности: в средствах связи и сетях электроснабжения, в образовательной, финансовой и транспортной сфере, в структуре государственной безопасности, в научно-исследовательских центрах. | 100330 | 100330
00-00047439 | SKAT BC 72/9 RACK | Бастион | Батарейный блок со встроенным модулем защиты АКБ для ИБП SKAT-UPS 3000 RACK. Корпус под 19" шкаф, высота — 2U. Номинальная ёмкость — 9 Ач. Номинальное выходное напряжение — 72 В. Количество и ёмкость АКБ — 6х9 Ач. Защитный автоматический выключатель постоянного тока номиналом 40 А. Габариты (ШхГхВ) — 441х580х87 мм, масса — 23,1 кг. Для обеспечения бесперебойным питанием оборудования, используемого, в частности: в средствах связи и сетях электроснабжения, в образовательной, финансовой и транспортной сфере, в структуре государственной безопасности, в научно-исследовательских центрах. | 80570 | 80570
00-00130840 | SKAT BС 240/9 RACK | Бастион | Батарейный блок предназначен для подключения к источникам бесперебойного питания SKAT-UPS 10000-RACK-ON, SKAT-UPS 6-RACK-3/1-ON, SKAT-UPS 6-RACK-3/1-ON, SKAT-UPS 10-RACK-3/1-ON и позволяет компактно разместить аккумуляторные батареи в 19" шкафах и стойках. К одному источнику бесперебойного питания можно подключить от одного до шести батарейных блоков. | 220000 | 220000
00-00130846 | SKAT BС 48/18 RACK | Бастион | Батарейный блок предназначен для ИБП SKAT-UPS 2000-RACK-ON, SKAT-UPS 2000-RACK-ON-E Номинальная ёмкость: 18 Ач Номинальное выходное напряжение: 48 В Количество и ёмкость АКБ: 8х9 Ач Максимальное количество в параллели: 6 шт Автоматический выключатель 40 А Универсальный корпус RACK/tower, высота 2U. | 85680 | 85680
03-00000771 | SKAT-T-AUTO | Бастион | АВТОматический тестер контроля емкости АКБ 12 В, ёмкостью от 1,2 до 120 Ач. Оценка и цифровая индикация фактической емкости АКБ. Быстрая оценка емкости АКБ (около 15 сек), не требует калибровки или выбора диапазона измерений, цифровой дисплей. | 14040 | 14040
00-00116339 | SKAT-T-LITE | Бастион | Автоматический тестер ёмкости аккумуляторных батарей предназначен для оперативной оценки технического состояния и остаточной ёмкости свинцово-кислотных АКБ с номинальным напряжением 12 В и номинальной ёмкостью 1,2-40 Ач, которые применяются в системах охранно-пожарной сигнализации и видеонаблюдения. | 6910 | 6910
03-00003852 | SKAT-UTTV | Бастион | Устройство автоматическое тестирования, тренировки, восстановления, заряда и реанимации свинцово-кислотных АКБ.Полностью автоматическое устройство тестирования, тренировки, восстановления и заряда свинцово-кислотных АКБ — герметичных и открытого типа (автомобильные). Заряд АКБ с током заряда 1/20 от остаточной емкости. Ускоренный заряд АКБ с током заряда 1/6 от остаточной емкости. Восстановление АКБ, имеющих сульфатацию пластин. Тренировка АКБ с помощью циклов разряда/заряда. Цифровой дисплей. Работает с АКБ до 120 Ач | 28710 | 28710
00-00022777 | SNMP-модуль CX 504 | Бастион | SNMP-модуль для SKAT UPS-10000 RACK. Мониторинг и управление ИБП в компьютерной сети, с обеспечением автоматического корректного завершения работы серверов и рабочих станций. Автоопределение 10M/100M Fast Ethernet. Управление и конфигурация через Telnet, Web-браузер или NMS. Поддержка протоколов TCP/IP, UDP, SNMP, Telnet, SNTP, PPP, HTTP,SMTP. | Уточняйте у менеджера | Уточняйте у менеджера
00-00094595 | SNMP-модуль CY 504 | Бастион | SNMP-модуль предназначен для SKAT UPS серии RACK мощностью от 6 кВА до 10 кВА. Обеспечивает мониторинг и управление ИБП в компьютерной сети с обеспечением автоматического корректного завершения работы серверов и рабочих станций. Имеет функцию автоопределения 10M/100M Fast Ethernet. Управление и конфигурация осуществляется через Telnet, Web-браузер или NMS. Поддержка протоколов TCP/IP, UDP, SNMP, Telnet, SNTP, PPP, HTTP, SMTP. | 33920 | 33920
00-00094596 | SNMP-модуль DA 806 | Бастион | SNMP-модуль предназначен для SKAT UPS серии RACK мощностью от 1 кВА до 10 кВА. Обеспечивает мониторинг и управление ИБП в компьютерной сети с обеспечением автоматического корректного завершения работы серверов и рабочих станций. Имеет функцию автоопределения 10M/100M Fast Ethernet. Управление и конфигурация осуществляется через Telnet, Web-браузер или NMS. Поддержка протоколов TCP/IP, UDP, SNMP, Telnet, SNTP, PPP, HTTP, SMTP. | 37310 | 37310
00-00022778 | SNMP-модуль DL 801 | Бастион | SNMP-модуль для SKAT UPS 1000 RACK и SKAT UPS 3000 RACK. Мониторинг и управление ИБП в компьютерной сети, с обеспечением автоматического корректного завершения работы серверов и рабочих станций. Автоопределение 10M/100M Fast Ethernet. Управление и конфигурация через Telnet, Web-браузер или NMS. Поддержка протоколов TCP/IP, UDP, SNMP, Telnet, SNTP, PPP, HTTP,SMTP. | 27210 | 27210
00-00107518 | SNMP-модуль DU 803 | Бастион | SNMP-модуль предназначен для SKAT UPS серии RACK мощностью от 1 кВА до 10 кВА. Обеспечивает мониторинг и управление ИБП в компьютерной сети. Имеет функцию автоопределения 10M Ethernet. Управление и конфигурация осуществляется через Web-браузер. Поддержка протоколов UDP, TCP, HTTP, SNMPv2c, ICMP, SNTP. | 27210 | 27210
00-00130864 | SNMP-модуль NM510 | Бастион | SNMP-модуль для ИБП SKAT-UPS 3/3, 3/1; Предназначен для мониторинга состояния источника бесперебойного питания (ИБП) по сети Ethernet | 40704 | 40704
00-00130850 | SNMP-модуль NM810 | Бастион | SNMP-модуль для однофазных ИБП SKAT-UPS; Предназначен для мониторинга состояния источника бесперебойного питания (ИБП) по сети Ethernet | 32560 | 32560
00-00019182 | TEPLOCOM TBS | Бастион | Тренировщик свинцово-кислотных АКБ для определения ориентировочного времени работы АКБ и тренировки АКБ (используемых в качестве внешней АКБ в составе источников бесперебойного питания) | 4720 | 4720
03-00010157 | Краб-220 | Бастион | Монтажный кронштейн для установки на столбах и опорах источников питания уличного исполнения. | 3990 | 3990
00-00014391 | Кронштейн для SKAT ST | Бастион | Кронштейны для установки стабилизаторов серии SKAT ST на стене, при трех-фазном включении монтаж «башней». В комплекте 2 шт. грузоподъемность 80 кг, 450х450 мм. | 1800 | 1800
00-00090258 | Монтажный комплект для SKAT-UPS RACK | Бастион | Монтажный комплект предназначен для установки ИБП серии SKAT-UPS RACK в 19" стойки. Способен выдерживать нагрузку до 95 кг, что позволяет его использовать с ИБП или батарейным блоком в телекоммуникационной стойке. Регулируются по длине. Вместе с ним поставляются крепежные элементы, необходимые для комфортного и компактного крепления на серверных стойках. Болты выполнены из стали и обеспечивают надежную фиксацию установленного изделия. | 7140 | 7140
00-00085717 | Релейный модуль DC 302 | Бастион | Релейный модуль для SKAT-UPS 1000 RACK, SKAT-UPS 1000 RACK+2x9Ah, SKAT-UPS 1000 исп.V RACK, SKAT-UPS 2000 RACK, SKAT-UPS 2000 RACK+4X9Ah, SKAT-UPS 3000 RACK, SKAT-UPS 3000 RACK+6x9Ah. Модуль преобразует внутренние сигналы ИБП в формат «сухой контакт реле», обеспечивает возможность дистанционного отключения ИБП и внешнего мониторинга состояния электросети и ИБП по шести основным параметрам. Тип контактов — клеммная колодка. Количество клемм — 12. | 6260 | 6260
00-00014421 | Термостат АКБ-12/12 Ач | Бастион | Аккумуляторный термостат 12 Ач. Устанавливается внутрь корпуса СКАТ-1200 исп. 5 и СКАТ-2400 исп. 5. Обеспечивает нормальную работу АКБ до минус 40 °С. Ток, потребляемый термостатом в режиме подогрева АКБ — 0,8…1,0 А. Обеспечивают поддержание положительной температуры АКБ, входящей в состав термостата, при отрицательной температуре окружающей среды. Встроенный обогреватель, датчик температуры, автоматика подогрева. | 17350 | 17350
00-00014423 | Термостат АКБ-12/26 Ач | Бастион | Аккумуляторный термостат 26 Ач. Обеспечивает нормальную работу АКБ до минус 40 °С. Ток, потребляемый термостатом в режиме подогрева АКБ — 2,0 А. Обеспечивают поддержание положительной температуры АКБ, входящей в состав термостата, при отрицательной температуре окружающей среды. Встроенный обогреватель, датчик температуры, автоматика подогрева. | 31800 | 31800
00-00014424 | Термостат АКБ-12/40 Ач | Бастион | Аккумуляторный термостат 40 Ач. Обеспечивает нормальную работу АКБ до минус 40 °С. Ток, потребляемый термостатом в режиме подогрева АКБ — 2,0 А. Обеспечивают поддержание положительной температуры АКБ, входящей в состав термостата, при отрицательной температуре окружающей среды. Встроенный обогреватель, датчик температуры, автоматика подогрева. | 44360 | 44360
03-00000250 | Термостат АКБ-12/7 Ач | Бастион | Аккумуляторный термостат 7 Ач. Устанавливается внутрь корпуса СКАТ-1200 исп. 5 и СКАТ-2400 исп. 5. Обеспечивает нормальную работу АКБ до минус 40 °С. Ток, потребляемый термостатом в режиме подогрева АКБ — 0,8…1,0 А. Обеспечивают поддержание положительной температуры АКБ, входящей в состав термостата, при отрицательной температуре окружающей среды. Встроенный обогреватель, датчик температуры, автоматика подогрева. | 9450 | 9450
00-00079381 | SNMP iDA-ST200P (SNMP card) | БОЛИД | Встраиваемый в UPS-1000, UPS-3001 модуль для мониторинга и управления через Ethernet | 11310 | 11310
00-00024518 | МИП-12 исп.01 (МИП-12-1/7ПЗ) | БОЛИД | Модуль источника питания, 12В, 1А. Расширенный диапазон сетевого напряжения. Возможность подключения аккумулятора от 4,5 до 12 Ач . Компактный пластиковый корпус, не поддерживающий горения. Предназначены для для питания извещателей, приёмно-контрольных приборов, систем контроля доступа, видеонаблюдения и других устройств с напряжением 12 В постоянного тока. "МИП-12 исп.01" обеспечивает резервированное электропитание при подключении внешней аккумуляторной батареи."МИП-12 исп.01" обеспечивает номинальный ток нагрузки 1 А и возможность резервирования. | 1574.04 | 1574.04
00-00030722 | МИП-12 исп.02 (МИП-12-1/ПЗ) | БОЛИД | Модуль источника питания, 12В, 1,5А. Расширенный диапазон сетевого напряжения. Компактный пластиковый корпус, не поддерживающий горения, предназначен для питания извещателей, приёмно-контрольных приборов, систем контроля доступа, видеонаблюдения и других устройств с напряжением 12 В постоянного тока, подключение к бытовым электросетям без провода заземления, светодиодная индикация наличия сетевого и выходного напряжений, коротких замыканий по выходу, возможность крепления на стену или DIN рейку. | 1457.04 | 1457.04
03-00000576 | МКС РИП | БОЛИД | Модуль контроля состояния резервированных источников питания РИП-12 и РИП-24 и передачи извещений на три релейных выхода и световой индикатор. Предназначен для контроля состояний резервированных источников питания "РИП-12" и "РИП-24" и передачи извещений на три релейных выхода и световой индикатор. | 1145.04 | 1145.04
00-00109837 | Рельсы для ИБП | БОЛИД | Крепление для установки источников бесперебойного питания Bolid UPS-1000, Bolid UPS-3001 и другого оборудования в стойку 19" | 6371.04 | 6371.04
03-00006449 | Термостат АКБ 12 Ач | К-Инженеринг | Термостат АКБ 12 Ач Термостат обеспечивает нормальную работу АКБ 12 Ач в БИРП-Т (АКБ в комплект не входит) от −40° до +50°С. | 3526 | 2997.1
00-00015356 | Модуль УРП 1-8 (бескорпусной) | Полисервис | Устройство распределения питания с одного выхода на восемь независимых каналов, каждый из которых снабжен цепями защиты и индикацией наличия выходного напряжения. | 860 | 837.5
03-00009034 | УРП-1-8 (в корпусе) | Полисервис | Устройство распределения питания предназначено для распределения тока источника питания, имеющего один выход, на восемь зависимых каналов. Работает как с постоянным так и с переменным напряжением.Применяется для подключения нескольких потребителей к одному источнику питания через раздельные винтовые клеммники, каждый из которых имеет свой предохранитель и индикацию наличия выходного напряжения.Поставляется в металлическом корпусе исполнения IP20 и в виде бескорпусного модуля. Основание корпуса имеет выступы для фиксирования проводов с помощью кабельных стяжек шириной 2...3 мм. | 1115 | 1087.5
00-00016887 | РЕЗЕРВ-18Т | МикроКомСервис | Термостат предназначен для работы в составе источников вторичного электропитания резервированных РЕЗЕРВ-12/2У7 для обеспечения положительной температуры аккумуляторной батареи при отрицательной температуре окружающей среды. В состав термостата входит АКБ 12В, 7А/ч; Термостат предназначен для круглосуточной непрерывной эксплуатации при: температуре окружающей среды от -40°С до плюс +40°С; относительной влажности воздуха не более 93% при +40°С. | 8358 | 8358
00-00016886 | РЕЗЕРВ-4.5Т | МикроКомСервис | Термостат предназначен для работы в составе источников вторичного электропитания резервированных РЕЗЕРВ-12/2У4.5 для обеспечения положительной температуры аккумуляторной батареи при отрицательной температуре окружающей среды. В состав термостата входит АКБ 12В, 4.5 А/ч; Термостат предназначен для круглосуточной непрерывной эксплуатации при: температуре окружающей среды от -40°С до плюс +40°С; относительной влажности воздуха не более 93% при +40°С. | Уточняйте у менеджера | Уточняйте у менеджера
03-00006113 | РЕЗЕРВ-7Т | МикроКомСервис | Термостат предназначен для работы в составе источников вторичного электропитания резервированных РЕЗЕРВ-12/2У7 для обеспечения положительной температуры аккумуляторной батареи при отрицательной температуре окружающей среды. В состав термостата входит АКБ 12В, 7А/ч; Термостат предназначен для круглосуточной непрерывной эксплуатации при: температуре окружающей среды от -40°С до плюс +40°С; относительной влажности воздуха не более 93% при +40°С | 5572 | 5572
00-00082782 | РЕЗЕРВ-ВЗУ (12В) | МикроКомСервис | Восстанавливающее зарядное устройство предназначено для восстановления и зарядки аккумуляторных батарей (в т.ч. глубокоразряженных) номинальным напряжением 12 В постоянно - переменного тока Устройство обеспечивает: Зарядку и десульфатацию АКБ емкостью от 1.2 А*ч до 26 А*ч постоянным номинальным напряжением 12 В; Защиту от короткого замыкания по выходу с отключением выходного напряжения; Устройство имеет герметичное исполнение (IP56) и предназначено для эксплуатации, при: - температуре окружающей среды от минус 25°С до плюс 40°С; - относительной влажности воздуха не более 93 % при плюс 40°С; отсутствии в воздухе паров агрессивных веществ (кислот, щелочей и пр.). | 3192 | 3192
00-00072684 | КС-3 (40158) | Тахион | Кронштейн крепления для блоков питания БПГ-36Вт на квадратные и круглые опоры Ø 115 ÷ 135 мм | Уточняйте у менеджера | Уточняйте у менеджера
Боксы под АКБ
00-00014664 | АК-01 | Accordtec | Универсальный металлический бокс для размещения блоков, 288х298х78 мм. | 1342 | 1274.9
03-00011204 | B-12 установочный | Проксима | Компактный металлический бокс для установки внутри него периферийного оборудования. Габаритные размеры (ВШГ): 143х210х52 мм. Цвет: белый. С клеммником с предохранителем для подключения 230В, крышкой для блока питания и стойками для установки блока питания PS-1215/1230. | 820 | 779
03-00012571 | B-35 пустой | Проксима | Металлический бокс для установки внутри него оборудования. Габаритные размеры (ВШГ): 350х250х90 мм. Цвет: белый. | 1090 | 1035.5
03-00003537 | B-35 установочный | Проксима | Бокс установочный металлический.С установленной внутри DIN-рейкой, клеммником с предохранителем для подключения 220В. Габаритные размеры 350х250х90мм. | 1230 | 1168.5
00-00057461 | SPM-Box | Sonar | Бокс под 2 АКБ 12В 40Ач. | 6292 | 6292
00-00100671 | АО 1/12 DIN | Бастион | Аккумуляторный отсек для размещения АКБ емкостью 12 Ач 1 шт | 1140 | 1140
03-00010229 | АО 1/65 | Бастион | Аккумуляторный отсек для установки одной АКБ емкостью не более 65 Ач, соответствующей ГОСТ Р МЭК 61056-1-2012, номинальным напряжением 12 В. | 5830 | 5830
00-00019192 | АО 2/100 исп.5М | Бастион | Аккумуляторный отсек под АКБ 100 Ач — 2 шт. Металлический корпус, уличное исполнение, класс защиты IP65, мембранный кабельный ввод, замки, кабели для подключения АКБ в комплекте. | 43540 | 43540
00-00022774 | АО 2/120 | Бастион | Аккумуляторный отсек для АКБ 430х385х280 мм (для 2 шт. АКБ до 120 Ач) | 9140 | 9140
03-00009995 | АО 2/17 RACK | Бастион | Аккумуляторный отсек под 2 АКБ 17 Ач, для установки в 19" шкаф, высота 2U. Выдвижные телескопические кронштейны, фронтальные ручки. | 9720 | 9720
03-00000504 | АО 2/26 | Бастион | Аккумуляторный отсек для установки двух АКБ емкостью не более 26 Ач, соответствующих ГОСТ Р МЭК 61056-1-2012, номинальным напряжением 12 В. | 7080 | 7080
03-00002098 | АО 2/40 | Бастион | Аккумуляторный отсек для установки двух АКБ емкостью не более 40 Ач, соответствующих ГОСТ Р МЭК 61056-1-2012, номинальным напряжением 12 В. | 8840 | 8840
00-00014419 | АО 2/40 исп.5М | Бастион | Аккумуляторный отсек под термостат АКБ 40 Ач — 2 шт. Металлический корпус, уличное исполнение, класс защиты IP56, мембранный кабельный ввод, замки, кабели для подключения АКБ в комплекте. | 31250 | 31250
03-00006752 | АО 4/17 RACK | Бастион | Аккумуляторный отсек под 4 АКБ 17 Ач, для установки в 19" шкаф, высота 2U. Выдвижные кронштейны, фронтальные ручки. | 12720 | 12720
00-00026840 | АО-1/7 DIN | Бастион | Аккумуляторный отсек предназначен для размещения аккумуляторной батареи 7 Ач в электротехническом шкафу на DIN-рейку 35 мм. Подходит для совместной работы с ИБП серии DIN (SKAT-12-1.0 DIN, SKAT-12-3.0 DIN, СКАТ-1200М DIN). | 1220 | 1220
03-00010116 | Стеллаж для АКБ 0,5х0,7х0,4-2П | Бастион | Стеллаж 2-х полочный для АКБ 0,5х0,7х0,4-2П, предназначен для размещения на нем свинцово-кислотных аккумуляторных батарей, источников бесперебойного питания и другого электротехнического оборудования. | 11210 | 11210
03-00010493 | Стеллаж для АКБ 1,0х0,7х0,4-4П | Бастион | Стеллаж 4-х полочный для АКБ (1,0х0,7х0,4 м), предназначен для размещения на нем свинцово-кислотных аккумуляторных батарей, источников бесперебойного питания и другого электротехнического оборудования | 18290 | 18290
03-00000738 | УМБ-3/120 | Бастион | Универсальный монтажный бокс УМБ-3/120 предназначен для установки в нем герметичных необслуживаемых свинцово-кислотных аккумуляторов, соответствующих стандарту CEI IEС 1056-1 (МЭК 1056-1) | 12770 | 12770
00-00109841 | АК-2 | БОЛИД | Аккумуляторный контейнер для размещения аккумуляторных батарей (до двух 40Ач или четырех 17 Ач и т.п.) и подключения их к ИБП UPS | 3173.04 | 3173.04
00-00109842 | АК-4 | БОЛИД | Аккумуляторный контейнер для размещения аккумуляторных батарей (до двух 100Ач или четырех 40 Ач и т.п.) и подключения их к ИБП UPS | 4655.04 | 4655.04
00-00109843 | АК-8 | БОЛИД | Аккумуляторный контейнер для размещения аккумуляторных батарей (до двух 120Ач или четырех 100 Ач и т.п.) и подключения их к ИБП UPS | 8633.04 | 8633.04
03-00000143 | Бокс-12 исп.0 (Бокс-12/34М5) | БОЛИД | Бокс для установки двух аккумуляторов12 В – 17 А×ч с элементами защиты. Корпус для размещения дополнительных аккумуляторных батарей (АБ). Предназначен для увеличения времени работы источников питания при отсутствии напряжения в сети переменного тока 220 В. Боксы применяются с резервированными источниками питания РИП-12 исп.01 (РИП-12-3/17М1), РИП-12 исп.05 (РИП-12-8/17М1) или им подобными, допускающими подключение дополнительных АБ емкостью 17 А.ч | 2886 | 2886
00-00014038 | Бокс-12 исп.01 (Бокс-12/34М5-Р) | БОЛИД | Бокс под дополнителные АКБ на напряжение 12 В. Применяется с РИП-12-3/17М1-Р (РИП-12 исп.15), РИП-12-3/17П1-Р (РИП-12 исп.16) и РИП-12-8/17М1-Р (РИП-12 исп.17). Предназначены для увеличения времени работы источников питания при отсутствии напряжения в сети переменного тока 220 В. Боксы применяются с резервированными источниками питания "РИП-12 исп.15 (РИП-12-3/17М1-Р)", "РИП-12 исп.16 (РИП-12-3/17П1-Р)", "РИП-12 исп.17 (РИП-12-8/17М1-Р)" для технических средств пожарной автоматики. Боксы проводят периодический контроль наличия, состояния установленных аккумуляторных батарей и передают информацию на РИП по двухпроводному интерфейсу | 4355.52 | 4355.52
03-00000249 | Бокс-24 исп.0 (Бокс-24/17М5) | БОЛИД | Бокс для установки двух аккумуляторов12 В – 17 А×ч с элементами защиты. Корпус для размещения дополнительных аккумуляторных батарей (АБ). Предназначен для увеличения времени работы источников питания при отсутствии напряжения в сети переменного тока 220 В. Боксы применяются с резервированными источниками питания РИП-12 исп.01 (РИП-12-3/17М1), РИП-12 исп.05 (РИП-12-8/17М1) или им подобными, допускающими подключение дополнительных АБ емкостью 17 А.ч | 2886 | 2886
00-00014039 | Бокс-24 исп.01 (Бокс-24/17М5-Р) | БОЛИД | Бокс под дополнителные АКБ на напряжение 24 В. Применяется с РИП-24-3/7М4-Р (РИП-24 исп.15). Предназначены для увеличения времени работы источников питания при отсутствии напряжения в сети переменного тока 220 В. Боксы применяются с резервированными источниками питания "РИП-12 исп.15 (РИП-12-3/17М1-Р)", "РИП-12 исп.16 (РИП-12-3/17П1-Р)", "РИП-12 исп.17 (РИП-12-8/17М1-Р)", "РИП-24 исп.15 (РИП-24-3/М4-Р)" для технических средств пожарной автоматики. Боксы проводят периодический контроль наличия, состояния установленных аккумуляторных батарей и передают информацию на РИП по двухпроводному интерфейсу. | 4355.52 | 4355.52
00-00109836 | МК-5А | БОЛИД | Монтажный комплект крепления на DIN-рейку для аккумуляторных батарей емкостью 5 Ач | 494.52 | 494.52
00-00016072 | Бокс АКБ 2х17-12В | ДАВИКОН | Бокс АКБ 2х17 - 12В, предназначен для совместной работы с резервированными источниками питания, допускающих подключение дополнительных АКБ-17А/ч-12В.Бокс обеспечивает защиту АКБ от К.З и перегрузок по току с последующим автоматическим восстановлением выход.напряжения после снятия К.З. | Уточняйте у менеджера | Уточняйте у менеджера
00-00016073 | Бокс АКБ 2х17-24В | ДАВИКОН | Бокс АКБ 2х17 - 24В, предназначен для совместной работы с резервированными источниками питания, допускающих подключение дополнительных АКБ-17А/ч.Бокс обеспечивает защиту АКБ от К.З и перегрузок по току с последующим автоматическим восстановлением выход.напряжения после снятия К.З. | Уточняйте у менеджера | Уточняйте у менеджера
00-00026183 | МЕТА 17901 | МЕТА | Бокс АКБ (АКБ в комплект не входят), предназначен для размещения и установки аккумуляторов в составе прибора пожарного управления оповещением. По защищенности от воздействия окружающей среды бокс соответствует обыкновенному исполнению по ГОСТ 12997. Блок предназначен для непрерывной круглосуточной работы в помещениях с регулируемыми климатическими условиями без непосредственного воздействия солнечных лучей, осадков, ветра, песка и пыли, отсутствия конденсации влаги при: - изменениях температуры воздуха от +5 до +40С; - относительной влажности окружающего воздуха до 95% при температуре 40С и более низких температурах без конденсации влаги; - атмосферном давлении от 84 до 107кПа (от 630 до 800 мм.рт.ст.). | 13004 | 12743.92
00-00015486 | Корпус 19'' x 3U под АКБ | Полисервис | Корпус 19'' x 3U под АКБ возможность установки АКБ 6х7 Ач, металл. | 10100 | 9847.5
00-00018798 | Бокс внешней АКБ | Юнитест | Бокс внешней АКБ может устанавливаться на приборы «Минитроник А32» или «Минитроник А32М». Позволяет подключать к АПКП аккумуляторные батареи емкостью 4.5 А-ч или 7 А-ч. | 3272.63 | 3207.17
Преобразователи напряжения
00-00014611 | AT-DC12/AC24 | Accordtec | Преобразователь напряжения DC12/AC24. Обеспечивает питание нагрузки переменным напряжением 24 V с током потребления не более 2.5А. Предназначен для совместной работы с блоками питания с выходным напряжением DC12V и током нагрузки 8А. | 2924 | 2777.8
00-00071949 | AT-DC12/DC5-9 | Accordtec | Кабель-преобразователь напряжения предназначен для преобразования входного напряжения 12 В в выходное номиналом 5 В (2А), 9 В (1А) и 12 В (1А). Используется для электропитания устройств и приборов охранно-пожарной сигнализации, систем видеонаблюдения, связи и контроля доступа. Масса брутто: 30 г. | 1072 | 1018.4
00-00120021 | NS-PS-48-120/IB | NST | Бустер напряжения 48В, 120W. Входное напряжение: 12-57V DC. Выходное напряжение: 52V DC. Выходная мощность: до 120W. БП в комплект НЕ входит. Металлический корпус. Монтаж на DIN-рейку или на стену (крепление в комплекте). Размеры (ШхВхГ): 105 х 30 х 90 мм. Рабочая температура: -40…+80°С | 12150 | 11542.5
00-00120022 | NS-PS-48-240/IB | NST | Бустер напряжения 48В, 240W. Входное напряжение: 12-57V DC. Выходное напряжение: 52V DC. Выходная мощность: до 240W. БП в комплект НЕ входит. Металлический корпус. Монтаж на DIN-рейку или на стену (крепление в комплекте). Размеры (ШхВхГ): 105 х 30 х 90 мм. . Рабочая температура: -40…+80°С | 21790 | 20700.5
00-00019476 | RP-8264 | Roxton | Универсальный порт для усилителей входит в состав модульного оборудования Roxton 8000 и используется для построения различных систем звукового оповещения, управления эвакуацией (СОУЭ), громкой связи, радиотрансляции, до 4х500 Вт/100 В, 8 зон, 1 мик.(приор.)/2 лин.(приор.)/1 лин. вх., ГО и ЧС, RS-485, контроль всех соединений, подключение RM-8064 х 8, управление световыми табло +24В, зарядное устройство для акк. +24В, расширение до 512 зон/3 каналов, 2U. | 179470 | 179470
00-00039193 | PC2A | SC&T | Преобразователь напряжения AC 18-28В / DC 18-40В в DC 12В(стабилизированное), макс ток до 2A. Предназначен для питания устройств постоянным выходным напряжением 12В. LED индикатор нагрузки. Металлический корпус, крепеж в комплекте. Разъемы: клемм.(винт.2пин) х 2. Размеры (ШxВxГ): 102.8x25.4x25.4мм. Рабочая температура: -40...+85гр. С. | 2315 | 2315
00-00036041 | SBC-3250 | Sonar | Зарядное устройство. Защита АКБ от скачков тока и напряжения, автоматический заряд и разряд, защита от несоблюдения полярности. | 49701 | 49701
00-00014431 | PN-(20-75) DC/12DC-1.5 исп.5 | Бастион | Преобразователь напряжения с входного 20—75 В в стабилизированное выходное напряжение 12 В, 1,5 А постоянного тока. Регулировка выходного напряжения 12—15 В. Фильтрация ВЧ помех, защита выхода от перегрузки и КЗ. Уличное исполнение IP56, рабочий температурный диапазон от -40 °С до +40 °С | Уточняйте у менеджера | Уточняйте у менеджера
03-00000535 | ПН-12/24-1,0 | Бастион | Преобразователь напряжения с входного 10—14 В в стабилизированное выходное напряжение 24 В, 1 А | Уточняйте у менеджера | Уточняйте у менеджера
03-00000424 | ПН-24АС/12-1,0 | Бастион | Преобразователь напряжения с входного переменного 19—27 В в стабилизированное выходное напряжение 12 В, 1 А | Уточняйте у менеджера | Уточняйте у менеджера
03-00002137 | УПН-01 | Бастион | Универсальный преобразователь напряжения входного напряжения от 7 до 30 В в фиксированное выходное напряжение 5 /7,5 /9 /12 /15 В, максимальный ток 1,5 А | Уточняйте у менеджера | Уточняйте у менеджера
03-00011097 | МП 24/12 В | БОЛИД | Модуль преобразователя напряжения. Встраивается в РИП на 24 В для получения второго напряжения 12 В. Выходной ток – 0,5 А | 748.8 | 748.8
03-00009450 | МП 24/12 В исп.01 | БОЛИД | Модуль преобразователя напряжения для питания удаленных нагрузок. Входное напряжение от 15 до 75В, выходное 12В или 9,3В, выходной ток – 0,5 А. От минус 40 до +50°С. | 1168.44 | 1168.44
03-00005837 | МП 24/12 В исп.02 | БОЛИД | Модуль преобразователя напряжения. Входное напряжение от 10 до 30 В, выходное - из ряда: 3.3, 5, 7.5, 9 или 12 В. Выходной ток – 1,5 А. От минус 30 до +50°С. | 1168.44 | 1168.44
00-00027158 | МП 24/5 В | БОЛИД | Модуль преобразования напряжения, U-вх.10…30 В, U-вых.5 В, I-вых.800 мА, P-потр.7 Вт, t-раб.-30…+50°С, 55×38×20 мм. Предназначен для питания волоконно-оптических преобразователей типа Ethernet-FX-MM, Ethernet-FX-SM40, Ethernet-FX-SM40SA, Ethernet-FX-SM40SB, RS-FX-MM, RS-FX-SM40 и других устройств, требующих электропитания напряжением 5В постоянного тока при совместной работе с резервированными источниками питания РИП-12 и РИП-24 или им подобными. | 692.64 | 692.64
00-00078609 | БиКуб -МР01 | ВЭРС | Модуль реле, для преобразования сигнала 24В в релейный выход ~250В, 5А/ =30В, 5А. | 4300 | 4214
00-00024386 | БИРП ПН 24,0В/1,5А | К-Инженеринг | Преобразователь напряжения, входное 10…20 В, выходное 20…25 В(плавная регулировка), ток нагрузки при напряж. 10-12 В 1,3 А; при напряж. 12…20 В 1,5 А. | 1357 | 1153.45
00-00024384 | БИРП ПН 5,0В/4,5А | К-Инженеринг | Преобразователь напряжения, входное 10…30 В, выходное 5…7 В(плавная регулировка), ток нагрузки при напряж. 10-11 В 4,0 А; при напряж. 11…30 В 4,5 А. | 1069 | 908.65
00-00041344 | БИРП ПН- 12,0В/3,0А | К-Инженеринг | Преобразователь напряжения является понижающим вторичным DC-DC преобразователем и предназначен для питания приборов постоянным напряжением 12В. В сочетании с источниками питания БИРП 24 В. является оптимальным решением для получения от одного источника питания выходных напряжений 12 и 24В . Подходит для эксплуатации в уличных условиях, при условии монтажа в коробку IP 66. | 1314 | 1116.9
00-00041345 | БИРП ПН+ 12,0В/3,0А | К-Инженеринг | Преобразователь напряжения является повышающим вторичным DC-DC преобразователем и предназначен для питания приборов постоянным напряжением 12В. В сочетании с источниками питания для видеонаблюдения серии БИРП V является оптимальным решением проблемы падения выходного напряжения на «длинных линиях». Подходит для эксплуатации в уличных условиях, при условии монтажа в коробку IP 66. | 1314 | 1116.9
00-00024387 | КВАНТ-ПН 48,0В/0,7А | К-Инженеринг | Преобразователь напряжения, входное 12…24 В, выходное 40…49 В(плавная регулировка), ток нагрузки при напряж. 12-15 В 0,5 А; при напряж. 15…24 В 0,7 А. | 1413 | 1201.05
00-00094731 | ИПН-12/24 "АЯКС" БЕЗ корпуса | Магнито-Контакт | Импульсный преобразователь напряжения, предназначен для преобразования нестабилизированного входного напряжения постоянного тока, находящегося в пределах от 9 до 18 В, в выходное стабилизированное напряжение 24 В постоянного тока. Преобразователь рассчитан на круглосуточный режим работы при температуре окружающей среды от -30 °С до +40 °С и относительной влажности не более 90%. | 531.24 | 531.24
00-00016427 | ИПН-12/24В "Аякс" | Магнито-Контакт | Импульсный преобразователь напряжения, предназначен для преобразования нестабилизированного входного напряжения постоянного тока, находящегося в пределах от 10 до 14 В, в выходное стабилизированное напряжение 24 В постоянного тока. Преобразователь рассчитан на круглосуточный режим работы при температуре окружающей среды от -30 °С до +40 °С и относительной влажности не более 90%. | 666.07 | 666.07
00-00094730 | ИПН-24/12 "АЯКС" БЕЗ корпуса | Магнито-Контакт | Импульсный преобразователь напряжения, предназначен для преобразования нестабилизированного входного напряжения постоянного тока, находящегося в пределах от 9 до 18 В, в выходное стабилизированное напряжение 24 В постоянного тока. Преобразователь рассчитан на круглосуточный режим работы при температуре окружающей среды от -30 °С до +40 °С и относительной влажности не более 90%. | 531.24 | 531.24
00-00016426 | ИПН-24/12В "Аякс" | Магнито-Контакт | Импульсный преобразователь напряжения, предназначен для преобразования нестабилизированного входного напряжения постоянного тока, находящегося в пределах от 19 до 28 В, в выходное стабилизированное напряжение 12 В постоянного тока. Преобразователь рассчитан на круглосуточный режим работы при температуре окружающей среды от -30 °С до +40 °С и относительной влажности не более 90%. | 666.07 | 666.07
00-00131737 | ПН 12/24 АЯКС | Магнито-Контакт | Преобразователь напряжения предназначен для преобразования нестабилизированного входного напряжения постоянного тока, 10 -14 В, в выходное стабилизированное напряжение 24 В постоянного тока, IP66/IP68, Т. раб.от -30 °С до +50 °С | 694.98 | 668.25
00-00131736 | ПН 24/12 АЯКС | Магнито-Контакт | Преобразователь напряжения для преобразования нестабилизированного входного напряжения постоянного тока, 19-28 В, в выходное стабилизированное напряжение 12 В постоянного тока, IP66/IP68, Т. раб.от -30 °С до +50 °С | 694.98 | 668.25
00-00111086 | Тромбон ПН24-5 | Тромбон | Преобразователь напряжения, предназначен для питания устройств охранно-пожарной сигнализации и коммуникационного оборудования напряжением 5 В постоянного тока. ПН рассчитан на непрерывный круглосуточный режим работы с заданными выходными параметрами при его совместной работе с резервированными источниками типа «Тромбон БП-07», «Тромбон БП-14» и «Тромбон БП-21». Допускается применение для питания ПН резервированных источников питания (РИП) сторонних производителей при условии соответствия их выходных характеристик паспортным данным ПН и при условии наличия у них сертификата соответствия Техническому регламенту о пожарной безопасности (ТР). | 4297 | 3867
00-00111087 | Тромбон ПН36-12 | Тромбон | Преобразователь напряжения, предназначен для питания устройств охранно-пожарной сигнализации и коммуникационного оборудования напряжением 12 В постоянного тока. ПН рассчитан на непрерывный круглосуточный режим работы с заданными выходными параметрами при его совместной работе в составе системы «Тромбон СОРС» с блоками Тромбон СОРС-ЛБС. Также возможна работа ПН с резервированными источниками питания типа «Тромбон БП-07», «Тромбон БП-14» и «Тромбон БП-21». Допускается применение для питания ПН резервированных источников питания (РИП) сторонних производителей при условии соответствия их выходных характеристик паспортным данным ПН и при условии наличия у них сертификата соответствия Техническому регламенту о пожарной безопасности (ТР). | 4297 | 3867
00-00028594 | Спектрон-УП-220/12-А | Спектрон | Универсальный стабилизированный преобразователь входного напряжения 220В в выходное напряжение 12Вво взрывозащищенном исполнении.Вид взрывозащиты - взрывонепроницаемая оболочка. IP68. Входное напряжение ~220 В. Температурный диапазон от - 60 до 90°C. Преобразователь имеет модификации на два (П), три (Т), и четыре (К) выхода. | 12135 | 11285.55
00-00028597 | Спектрон-УП-220/12-Н | Спектрон | Универсальный стабилизированный преобразователь входного напряжения 220В в выходное напряжение 12Вво взрывозащищенном исполнении.Вид взрывозащиты - взрывонепроницаемая оболочка. IP68. Входное напряжение ~220 В. Температурный диапазон от - 60 до 90°C. Преобразователь имеет модификации на два (П), три (Т), и четыре (К) выхода. | 25040 | 23287.2
00-00028595 | Спектрон-УП-220/24-А | Спектрон | Универсальный стабилизированный преобразователь входного напряжения 220В в выходное напряжение 24В во взрывозащищенном исполнении.Вид взрывозащиты - взрывонепроницаемая оболочка. IP68. Входное напряжение ~220 В. Температурный диапазон от - 60 до 90°C. Преобразователь имеет модификации на два (П), три (Т), и четыре (К) выхода. | 12135 | 11285.55
00-00028598 | Спектрон-УП-220/24-Н | Спектрон | Универсальный стабилизированный преобразователь входного напряжения 220В в выходное напряжение 24В во взрывозащищенном исполнении.Вид взрывозащиты - взрывонепроницаемая оболочка. IP68. Входное напряжение ~220 В. Температурный диапазон от - 60 до 90°C. Преобразователь имеет модификации на два (П), три (Т), и четыре (К) выхода. | 25040 | 23287.2
00-00028596 | Спектрон-УП-220/36-А | Спектрон | Универсальный стабилизированный преобразователь входного напряжения 220В в выходное напряжение 36В во взрывозащищенном исполнении.Вид взрывозащиты - взрывонепроницаемая оболочка. IP68. Входное напряжение ~220 В. Температурный диапазон от - 60 до 90°C. Преобразователь имеет модификации на два (П), три (Т), и четыре (К) выхода. | 12135 | 11285.55
00-00028599 | Спектрон-УП-220/36-Н | Спектрон | Универсальный стабилизированный преобразователь входного напряжения 220В в выходное напряжение 36В во взрывозащищенном исполнении.Вид взрывозащиты - взрывонепроницаемая оболочка. IP68. Входное напряжение ~220 В. Температурный диапазон от - 60 до 90°C. Преобразователь имеет модификации на два (П), три (Т), и четыре (К) выхода. | 25040 | 23287.2
00-00054195 | УКП-12-24 (40063) | Тахион | Устройство компенсации временного прерывания УКП-12-24 предназначено для поддержания на выходе блоков переключения питания с зарядным устройством БПЗУ-12 и БПЗУ-24 (или аналогичных устройств бесперебойного питания) постоянного выходного напряжения 12 или 24 В в момент переключения контактов их реле, т.е. сведение к нулю времени прерывания питания при переходе на питание от АКБ. При этом напряжение на выходе изделия равно напряжению на входе. Изделие применяется для организации бесперебойного питания устройств, чувствительных к провалам напряжения при переключении с источника питания на АКБ. Степень защиты в соответствии с ГОСТ 14254 IP20. | 5090 | 4581
00-00054196 | УКП-48 (40065) | Тахион | Устройство компенсации временного прерывания УКП-48 предназначено для поддержания на выходе блока переключения питания с зарядным устройством БПЗУ-48 (или аналогичного устройства бесперебойного питания) постоянного выходного напряжения 48 В в момент переключения контактов его реле, т.е. сведение к нулю времени прерывания питания при переходе на питание от АКБ. При этом напряжение на выходе изделия равно напряжению на входе. Изделие применяется для организации бесперебойного питания устройств, чувствительных к провалам напряжения при переключении с источника питания на АКБ. Степень защиты в соответствии с ГОСТ 14254 IP20. | 5700 | 5130
00-00072074 | ПН-125 | ЭЛИС | Преобразователь напряжения, Uвх. DC 9-14V, Uвых. DC 5±0.1V, Ток 2А, Габаритные размеры 100x16x16 мм, Защита от КЗ. Возможна установка в корпус ББП при предварительном заказе. | 590 | 522.5
00-00072075 | ПН-125 DIN | ЭЛИС | Преобразователь напряжения в корпусе для крепления на DIN-рейку, Uвх. DC 9-14V, Uвых. DC 5±0.1V, Ток 2А, Габаритные размеры 100x20x57 мм, Защита от КЗ | 1030 | 910
Стабилизаторы напряжения
00-00094600 | RAPAN ST-1000 | Бастион | Стабилизатор серии RAPAN ST предназначен для стабилизации напряжения сети. Стабилизатор разработан для обеспечения качественной работы различных бытовых устройств в условиях некачественного и нестабильного по величине сетевого напряжения и рассчитан на круглосуточную работу. | 4500 | 4500
00-00089296 | RAPAN ST-10000 | Бастион | Релейный стабилизатор напряжения. Мощность нагрузки: до 10 кВА. Диапазон входного напряжения: 100 – 260 В, 6 ступеней регулирования. Точность стабилизации — 8% | 18500 | 18500
00-00090263 | RAPAN ST-2000 | Бастион | Стабилизатор сетевого напряжения, 2000ВА, Uвх. 100-260 В, для защиты электрооборудования от перепадов напряжения. | 5600 | 5600
00-00090264 | RAPAN ST-3000 | Бастион | Стабилизатор сетевого напряжения, 3000ВА, Uвх. 100-260 В, для защиты электрооборудования от перепадов напряжения. | 9500 | 9500
00-00090265 | RAPAN ST-5000 | Бастион | Стабилизатор сетевого напряжения, 5000ВА, Uвх. 100-260 В, для защиты электрооборудования от перепадов напряжения. | 10600 | 10600
00-00103967 | SKAT ST BYPASS 220/63А RV | Бастион | Байпас с многофункциональным реле защиты, 220 В, 63 А | 4200 | 4200
00-00124605 | SKAT ST S-20000-LV | Бастион | Стабилизатор сетевого напряжения автоматический, мощность нагрузки: до 20 кВА, диапазон входного напряжения: 45-253 В, точность стабилизации: 7%, 16 ступеней регулирования, наличие LED-экрана. | 78000 | 78000
00-00131781 | SKAT ST-10000 IP54 | Бастион | Стабилизатор надёжно защищён от попадания влаги и пыли. SKAT ST-10000 IP54 работоспособен в широком диапазоне температур: от -30 °C до +45 °C и может эксплуатироваться в уличных условиях и в жаркое лето, и в холодную зиму. Также данный стабилизатор подойдет для использования в помещениях с повышенной влажностью и в производственных условиях, где присутствует большое количество пыли (в пределах уровня защиты IP54). | 75000 | 75000
00-00119631 | SKAT ST-10000 LED | Бастион | Стабилизатор сетевого напряжения, мощность нагрузки — до 10 кВА. Диапазон входного напряжения — 80…285 В. 5 ступеней регулирования. Точность стабилизации — 7%. Наличие LED-экрана | 54600 | 54600
00-00119632 | SKAT ST-15000 LED | Бастион | Стабилизатор сетевого напряжения , мощность нагрузки — до 15 кВА. Диапазон входного напряжения — 80…285 В. 5 ступеней регулирования. Точность стабилизации — 7%. Наличие LED-экрана | 62200 | 62200
00-00131782 | SKAT ST-20000 IP54 | Бастион | Стабилизатор надёжно защищён от попадания влаги и пыли. SKAT ST-20000 IP54 работоспособен в широком диапазоне температур: от -30 °C до +45 °C и может эксплуатироваться в уличных условиях и в жаркое лето, и в холодную зиму. Также данный стабилизатор подойдет для использования в помещениях с повышенной влажностью и в производственных условиях, где присутствует большое количество пыли (в пределах уровня защиты IP54). | 110000 | 110000
00-00119633 | SKAT ST-20000 LED | Бастион | Стабилизатор сетевого напряжения, мощность нагрузки — до 20 кВА. Диапазон входного напряжения — 80…285 В. 5 ступеней регулирования. Точность стабилизации — 7%. Наличие LED-экрана | 74200 | 74200
00-00116594 | SKAT ST-30000 LED | Бастион | Стабилизатор напряжения, мощность нагрузки — до 30 кВА, Диапазон входного напряжения — 80…285 В, 5 ступеней регулирования, Точность стабилизации — 7%, Наличие LED-экрана. | 85800 | 85800
00-00035597 | SKAT STL-10000 | Бастион | Стабилизатор напряжения для всего дома. Мощность нагрузки до 10 кВА. 9 ступеней регулирования. Точность стабилизации 7%. Рабочий диапазон напряжения сети 120-280В. Расширенный диапазон напряжение сети 80-295В. 4 температурных датчика для защиты от перегрева. Тройная защита от перегрузки. Микропроцессорное управление и "мягкое" переключение ступеней. Стабилизация вольтдобавочного типа на симисторных ключах с запасом по мощности. Цифровой дисплей отображает реальное напряжение, ток, мощность по входу и выходу. Конвективное охлаждение без вентилятора, бесшумная работа. Защитное отключение при аварийно низком/высоком напряжении с автоматическим восстановлением. Гарантия до 7 лет. | 64400 | 64400
00-00087759 | SKAT STL-10000 ИСП. Н | Бастион | Стабилизатор напряжения. Мощность нагрузки — до 10 кВА. 9 ступеней регулирования. Точность стабилизации — 7%. Рабочий диапазон напряжения сети — 120...280 В. Расширенный диапазон напряжение сети — 80...295 В. 4 температурных датчика для защиты от перегрева. Тройная защита от перегрузки. Микропроцессорное управление и «мягкое» переключение ступеней. Стабилизация вольтдобавочного типа. Цифровой дисплей отображает реальное напряжение, ток, мощность по входу и выходу. Конвективное охлаждение без вентилятора. Защитное отключение при аварийно низком/высоком напряжении с автоматическим восстановлением. | 65500 | 65500
00-00035598 | SKAT STL-15000 | Бастион | Стабилизатор напряжения для всего дома. Мощность нагрузки до 15 кВА. 9 ступеней регулирования. Точность стабилизации 7%. Рабочий диапазон напряжения сети 120-280В. Расширенный диапазон напряжение сети 80-295В. 4 температурных датчика для защиты от перегрева. Тройная защита от перегрузки. Микропроцессорное управление и "мягкое" переключение ступеней. Стабилизация вольтдобавочного типа на симисторных ключах с запасом по мощности. Цифровой дисплей отображает реальное напряжение, ток, мощность по входу и выходу. Конвективное охлаждение без вентилятора, бесшумная работа. Защитное отключение при аварийно низком/высоком напряжении с автоматическим восстановлением. Гарантия до 7 лет. | 71200 | 71200
00-00035599 | SKAT STL-20000 | Бастион | Стабилизатор напряжения для всего дома. Мощность нагрузки до 20 кВА. 9 ступеней регулирования. Точность стабилизации 7%. Рабочий диапазон напряжения сети 120-280В. Расширенный диапазон напряжение сети 80-295В. 4 температурных датчика для защиты от перегрева. Тройная защита от перегрузки. Микропроцессорное управление и "мягкое" переключение ступеней. Стабилизация вольтдобавочного типа на симисторных ключах с запасом по мощности. Цифровой дисплей отображает реальное напряжение, ток, мощность по входу и выходу. Конвективное охлаждение без вентилятора, бесшумная работа. Защитное отключение при аварийно низком/высоком напряжении с автоматическим восстановлением. Гарантия до 7 лет. | 82500 | 82500
00-00087760 | SKAT STL-20000 ИСП. Н | Бастион | Стабилизатор напряжения. Мощность нагрузки — до 20 кВА. 9 ступеней регулирования. Точность стабилизации — 7%. Рабочий диапазон напряжения сети — 120...280 В. Расширенный диапазон напряжение сети — 80...295 В. 4 температурных датчика для защиты от перегрева. Тройная защита от перегрузки. Микропроцессорное управление и «мягкое» переключение ступеней. Стабилизация вольтдобавочного типа. Цифровой дисплей отображает реальное напряжение, ток, мощность по входу и выходу. Конвективное охлаждение без вентилятора. Защитное отключение при аварийно низком/высоком напряжении с автоматическим восстановлением. Напольная установка или настенная при помощи Кронштейнов. | 83600 | 83600
00-00035594 | SKAT STP-10000 | Бастион | Стабилизатор напряжения для всего дома серии PRO. Мощность нагрузки до 10 кВА. 16 ступеней регулирования. Точность стабилизации 3,5%. Рабочий диапазон напряжения сети 120-280В. Расширенный диапазон напряжение сети 80-295В. 4 температурных датчика для защиты от перегрева. Тройная защита от перегрузки. Микропроцессорное управление и "мягкое" переключение ступеней. Стабилизация вольтдобавочного типа на симисторных ключах с запасом по мощности. Цифровой дисплей отображает реальное напряжение, ток, мощность по входу и выходу. Конвективное охлаждение без вентилятора, бесшумная работа. Защитное отключение при аварийно низком/высоком напряжении с автоматическим восстановлением. Гарантия до 7 лет. | 70000 | 70000
00-00087761 | SKAT STP-10000 ИСП. Н | Бастион | Стабилизатор напряжения. Мощность нагрузки — до 10 кВА. 16 ступеней регулирования. Точность стабилизации — 3,5%. Рабочий диапазон напряжения сети — 120...280 В. Расширенный диапазон напряжение сети — 80...295 В. 4 температурных датчика для защиты от перегрева. Тройная защита от перегрузки. Микропроцессорное управление и «мягкое» переключение ступеней. Стабилизация вольтдобавочного типа. Цифровой дисплей отображает реальное напряжение, ток, мощность по входу и выходу. Конвективное охлаждение без вентилятора. Защитное отключение при аварийно низком/высоком напряжении с автоматическим восстановлением. | 71200 | 71200
00-00035595 | SKAT STP-20000 | Бастион | Стабилизатор напряжения для всего дома серии PRO. Мощность нагрузки до 20 кВА. 16 ступеней регулирования. Точность стабилизации 3,5%. Рабочий диапазон напряжения сети 120-280В. Расширенный диапазон напряжение сети 80-295В. 4 температурных датчика для защиты от перегрева. Тройная защита от перегрузки. Микропроцессорное управление и "мягкое" переключение ступеней. Стабилизация вольтдобавочного типа на симисторных ключах с запасом по мощности. Цифровой дисплей отображает реальное напряжение, ток, мощность по входу и выходу. Конвективное охлаждение без вентилятора, бесшумная работа. Защитное отключение при аварийно низком/высоком напряжении с автоматическим восстановлением. Гарантия до 7 лет. | 88200 | 88200
00-00087762 | SKAT STP-20000 ИСП. Н | Бастион | Стабилизатор напряжения. Мощность нагрузки — до 20 кВА. 16 ступеней регулирования. Точность стабилизации — 3,5%. Рабочий диапазон напряжения сети — 120...280 В. Расширенный диапазон напряжение сети — 80...295 В. 4 температурных датчика для защиты от перегрева. Тройная защита от перегрузки. Микропроцессорное управление и «мягкое» переключение ступеней. Стабилизация вольтдобавочного типа. Цифровой дисплей отображает реальное напряжение, ток, мощность по входу и выходу. Конвективное охлаждение без вентилятора. Защитное отключение при аварийно низком/высоком напряжении с автоматическим восстановлением. Напольная установка или настенная при помощи Кронштейнов. | 89300 | 89300
00-00047425 | TEPLOCOM SOLAR-1500 | Бастион | Гибридный солнечный инвертор 220 В, 1500 ВА (1050 Вт) On-line. Чистый синус. Многофункциональный инвертор, в котором сочетаются функции ИБП, стабилизатора, альтернативного источника энергии с MPPT контроллером заряда. | 54070 | 54070
00-00047424 | TEPLOCOM SOLAR-800 | Бастион | Гибридный солнечный инвертор, 220 В, 800 ВА (500 Вт) On-line. Чистый синус. Многофункциональный инвертор, в котором сочетаются функции ИБП, стабилизатора, альтернативного источника энергии с MPPT контроллером заряда. | 36660 | 36660
00-00014376 | TEPLOCOM ST-1300 исп.5 | Бастион | Стабилизатор напряжения уличного исполнения. Мощность нагрузки 1300 ВА. Уникальный стабилизатор напряжения для установки на улице, в пылевлагозащищенном корпусе. Класс защиты IP56. Обеспечивает качественным электропитанием скважинные насосы, дренажные и канализационные помпы, системы полива и орошения, и другое оборудование, установленное на улице с общей потребляемой электрической мощностью 1300 ВА (950 Вт). Полная мощность во всем диапазоне сети, стабилизация напряжения вольтдобавочного типа, микропроцессорное управление, защитное отключение при авариях в сети с автоматическим восстановлением, индикация аварийных ситуаций. Диапазон температур окружающей среды от -40 °C до +50 °C. Пластиковый корпус, сальниковые вводы, индикация режимов работы. | 11450 | 11450
00-00028271 | TEPLOCOM ST-1515 | Бастион | Стабилизатор напряжения для систем отопления. Мощность нагрузки 1515 ВА, диапазон сети 145...260 В, полная мощность во всем диапазоне сети, стабилизация напряжения вольтдобавочного типа, микропроцессорное управление, защитное отключение при авариях в сети с автоматическим восстановлением, индикация аварийных ситуаций. Малогабаритный пластиковый корпус настенного исполнения. Быстрое и простое подключение (не сложнее удлинителя). Аналог «China ХХХ-3000». Гарантия 5 лет. | 9100 | 9100
00-00017962 | TEPLOCOM ST-222/500 | Бастион | Стабилизатор для газовых настенных котлов отопления с открытой и закрытой камерой сгорания. Мощность нагрузки 222 ВА, кратковременная до 180 сек. перегрузка до 500 ВА — для работы с большими пусковыми токами нагрузки. Диапазон сети 145—260 В, полная мощность во всем диапазоне сети, стабилизация напряжения вольтдобавочного типа, микропроцессорное управление, защитное отключение при авариях в сети с автоматическим восстановлением, индикация аварийных ситуаций. Малогабаритный пластиковый корпус настенного/настольного исполнения. Крепление на стену на ДИН рейку (в комплекте). Розетка интегрирована в корпус. Быстрое и простое подключение (не сложнее удлинителя). Аналог «China ХХХ-500». Рекомендован ведущими мировыми производителями для настенных котлов. Наилучшее соотношение цена/качество. | 4900 | 4900
00-00025242 | TEPLOCOM ST-222/500-И | Бастион | Стабилизатор для газовых настенных котлов отопления с открытой и закрытой камерой сгорания. Мощность нагрузки 222 ВА, кратковременная (до 180 сек) перегрузка до 500 ВА для работы с большими пусковыми токами нагрузки. Диапазон сети 145—260 В, полная мощность во всем диапазоне сети, стабилизация напряжения вольтдобавочного типа, микропроцессорное управление, защитное отключение при авариях в сети с автоматическим восстановлением, индикация аварийных ситуаций. Малогабаритный пластиковый корпус настенного/настольного исполнения. Экран индикации напряжения сети. Крепление на стену на DIN-рейку (в комплекте). Розетка интегрирована в корпус. Быстрое и простое подключение (не сложнее удлинителя). Аналог «China ХХХ-500». Гарантия 5 лет.Рекомендован ведущими мировыми производителями для настенных котлов. | 7100 | 7100
03-00001612 | TEPLOCOM ST-555 | Бастион | Стабилизатор напряжения для газового котла. Мощность нагрузки 555 ВА, диапазон сети 145—260 В, полная мощность во всем диапазоне сети, стабилизация напряжения вольтдобавочного типа, микропроцессорное управление, защитное отключение при авариях в сети с автоматическим восстановлением, индикация аварийных ситуаций. Обеспечивает проверку и индикацию правильности фазировки и наличия потенциала на «земле», сигнализацию в случае перегорания входного предохранителя. Малогабаритный пластиковый корпус настенного исполнения. Быстрое и простое подключение (не сложнее удлинителя). Аналог «China ХХХ-1000». Гарантия 5 лет. | 6700 | 6700
00-00025243 | TEPLOCOM ST-555-И | Бастион | Стабилизатор напряжения для газового котла. Мощность нагрузки 555 ВА, диапазон сети 145—260 В, полная мощность во всем диапазоне сети, стабилизация напряжения вольтдобавочного типа, микропроцессорное управление, защитное отключение при авариях в сети с автоматическим восстановлением, индикация аварийных ситуаций. Обеспечивает проверку и индикацию правильности фазировки и наличия потенциала на «земле», сигнализацию в случае перегорания входного предохранителя. Малогабаритный пластиковый корпус настенного исполнения. Экран индикации напряжения сети. Быстрое и простое подключение (не сложнее удлинителя). Аналог «China ХХХ-1000». Гарантия 5 лет.Рекомендован ведущими мировыми производителями для настенных котлов. | 8500 | 8500
00-00014375 | TEPLOCOM ST-888 | Бастион | Стабилизатор напряжения для газового котла. Мощность нагрузки 888 ВА, диапазон сети 145—260 В, полная мощность во всем диапазоне сети, стабилизация напряжения вольтдобавочного типа, микропроцессорное управление, защитное отключение при авариях в сети с автоматическим восстановлением, индикация аварийных ситуаций. Обеспечивает проверку и индикацию правильности фазировки и наличия потенциала на «земле», сигнализацию в случае перегорания входного предохранителя. Малогабаритный пластиковый корпус настенного исполнения. Быстрое и простое подключение (не сложнее удлинителя). Аналог «China ХХХ-1500». Гарантия 5 лет. | 7200 | 7200
00-00025240 | TEPLOCOM ST-888-И | Бастион | Стабилизатор напряжения для газового котла. Мощность нагрузки 888 ВА, диапазон сети 145—260 В, полная мощность во всем диапазоне сети, стабилизация напряжения вольтдобавочного типа, микропроцессорное управление, защитное отключение при авариях в сети с автоматическим восстановлением, индикация аварийных ситуаций. Обеспечивает проверку и индикацию правильности фазировки и наличия потенциала на «земле», сигнализацию в случае перегорания входного предохранителя. Малогабаритный пластиковый корпус настенного исполнения. Экран индикации напряжения сети. Быстрое и простое подключение (не сложнее удлинителя). Аналог «China ХХХ-1500». Гарантия 5 лет. | 9200 | 9200
00-00049801 | IVS22-1-D05-09 | IEK | Релейные стабилизаторы напряжения IEK предназначены для поддержания стабильного однофазного напряжения питания нагрузок бытового и промышленного назначения (220В, 50Гц) при отклонениях сетевого напряжения в широких пределах по значению и длительности. | 6157.68 | 5541.91
00-00049800 | IVS22-1-001-09 | IEK | Релейные стабилизаторы напряжения IEK предназначены для поддержания стабильного однофазного напряжения питания нагрузок бытового и промышленного назначения (220В, 50Гц) при отклонениях сетевого напряжения в широких пределах по значению и длительности. | 7798 | 7018.2
00-00049796 | IVS21-1-D05-13 | IEK | Релейные стабилизаторы напряжения IEK предназначены для поддержания стабильного однофазного напряжения питания нагрузок бытового и промышленного назначения (220В, 50Гц) при отклонениях сетевого напряжения в широких пределах по значению и длительности. | 5190.17 | 4671.15
00-00049797 | IVS21-1-D15-13 | IEK | Релейные стабилизаторы напряжения IEK предназначены для поддержания стабильного однофазного напряжения питания нагрузок бытового и промышленного назначения (220В, 50Гц) при отклонениях сетевого напряжения в широких пределах по значению и длительности. | 7580.89 | 6822.8
00-00049794 | IVS21-1-010-13 | IEK | Релейные стабилизаторы напряжения IEK предназначены для поддержания стабильного однофазного напряжения питания нагрузок бытового и промышленного назначения (220В, 50Гц) при отклонениях сетевого напряжения в широких пределах по значению и длительности. | 32416.38 | 29174.74
00-00049795 | IVS21-1-012-13 | IEK | Релейные стабилизаторы напряжения IEK предназначены для поддержания стабильного однофазного напряжения питания нагрузок бытового и промышленного назначения (220В, 50Гц) при отклонениях сетевого напряжения в широких пределах по значению и длительности. | 36325.25 | 32692.73
00-00049789 | IVS21-1-001-13 | IEK | Релейные стабилизаторы напряжения IEK предназначены для поддержания стабильного однофазного напряжения питания нагрузок бытового и промышленного назначения (220В, 50Гц) при отклонениях сетевого напряжения в широких пределах по значению и длительности. | 5957.5 | 5361.75
00-00049790 | IVS21-1-002-13 | IEK | Релейные стабилизаторы напряжения IEK предназначены для поддержания стабильного однофазного напряжения питания нагрузок бытового и промышленного назначения (220В, 50Гц) при отклонениях сетевого напряжения в широких пределах по значению и длительности. | Уточняйте у менеджера | Уточняйте у менеджера
00-00049798 | IVS21-1-003-11 | IEK | Релейные стабилизаторы напряжения IEK предназначены для поддержания стабильного однофазного напряжения питания нагрузок бытового и промышленного назначения (220В, 50Гц) при отклонениях сетевого напряжения в широких пределах по значению и длительности. | Уточняйте у менеджера | Уточняйте у менеджера
00-00049791 | IVS21-1-003-13 | IEK | Релейные стабилизаторы напряжения IEK предназначены для поддержания стабильного однофазного напряжения питания нагрузок бытового и промышленного назначения (220В, 50Гц) при отклонениях сетевого напряжения в широких пределах по значению и длительности. | 15702.59 | 14132.33
00-00049799 | IVS21-1-005-11 | IEK | Релейные стабилизаторы напряжения IEK предназначены для поддержания стабильного однофазного напряжения питания нагрузок бытового и промышленного назначения (220В, 50Гц) при отклонениях сетевого напряжения в широких пределах по значению и длительности. | 20837.69 | 18753.92
00-00049792 | IVS21-1-005-13 | IEK | Релейные стабилизаторы напряжения IEK предназначены для поддержания стабильного однофазного напряжения питания нагрузок бытового и промышленного назначения (220В, 50Гц) при отклонениях сетевого напряжения в широких пределах по значению и длительности. | 17967.12 | 16170.41
00-00049793 | IVS21-1-008-13 | IEK | Релейные стабилизаторы напряжения IEK предназначены для поддержания стабильного однофазного напряжения питания нагрузок бытового и промышленного назначения (220В, 50Гц) при отклонениях сетевого напряжения в широких пределах по значению и длительности. | 29059.27 | 26153.34
00-00063729 | 1133288 | REXANT | Однофазный стабилизатор переменного напряжения релейного типа марки REXANT предназначен для защиты бытовых и промышленных электроприборов от перепадов напряжения в сети и токов короткого замыкания. При отклонении входного напряжения от нормы, устройство стабилизирует его, благодаря чему подключенное оборудование можно использовать, исключая опасность поломки. Рассчитан на диапазон входного напряжения от 140 до 260 В. При превышении предельных значений срабатывает аварийное отключение нагрузки. Выходное напряжение поддерживается на уровне 220±8% В. На корпусе стабилизатора размещена индикация основных режимов работы, а также уровней напряжения на входе и выходе. Оснащен защитой от пониженного и повышенного напряжения, перегрева и токов короткого замыкания. | 7684.67 | 5609.81
00-00063723 | 1133653 | REXANT | Однофазный стабилизатор переменного напряжения релейного типа марки REXANT предназначен для защиты бытовых и промышленных электроприборов от перепадов напряжения в сети и токов короткого замыкания. При отклонении входного напряжения от нормы, устройство стабилизирует его, благодаря чему подключенное оборудование можно использовать, исключая опасность поломки. Рассчитан на диапазон входного напряжения от 140 до 260 В. При превышении предельных значений срабатывает аварийное отключение нагрузки. Выходное напряжение поддерживается на уровне 220±8% В. На корпусе стабилизатора размещена индикация основных режимов работы, а также уровней напряжения на входе и выходе. Оснащен защитой от пониженного и повышенного напряжения, перегрева и токов короткого замыкания. | 9458.6 | 6904.78
00-00063727 | 1134019 | REXANT | Однофазный стабилизатор переменного напряжения релейного типа марки REXANT предназначен для защиты бытовых и промышленных электроприборов от перепадов напряжения в сети и токов короткого замыкания. При отклонении входного напряжения от нормы, устройство стабилизирует его, благодаря чему подключенное оборудование можно использовать, исключая опасность поломки. Рассчитан на диапазон входного напряжения от 140 до 260 В. При превышении предельных значений срабатывает аварийное отключение нагрузки. Выходное напряжение поддерживается на уровне 220±8% В. На корпусе стабилизатора размещена индикация основных режимов работы, а также уровней напряжения на входе и выходе. Оснащен защитой от пониженного и повышенного напряжения, перегрева и токов короткого замыкания. Опция байпас позволяет переключать электропитание нагрузки на входную сеть в обход электронной схемы устройства в период, когда его использование нецелесообразно. Например, при низкой нагрузке на сеть. | 15097.06 | 11020.85
00-00063725 | 1134384 | REXANT | Однофазный стабилизатор переменного напряжения релейного типа марки REXANT предназначен для защиты бытовых и промышленных электроприборов от перепадов напряжения в сети и токов короткого замыкания. При отклонении входного напряжения от нормы, устройство стабилизирует его, благодаря чему подключенное оборудование можно использовать, исключая опасность поломки. Рассчитан на диапазон входного напряжения от 140 до 260 В. При превышении предельных значений срабатывает аварийное отключение нагрузки. Выходное напряжение поддерживается на уровне 220±8% В. На корпусе стабилизатора размещена индикация основных режимов работы, а также уровней напряжения на входе и выходе. Оснащен защитой от пониженного и повышенного напряжения, перегрева и токов короткого замыкания. Опция байпас позволяет переключать электропитание нагрузки на входную сеть в обход электронной схемы устройства в период, когда его использование нецелесообразно. Например, при низкой нагрузке на сеть. | 18369.31 | 13409.6
00-00063728 | 1132558 | REXANT | Однофазный стабилизатор переменного напряжения релейного типа марки REXANT предназначен для защиты бытовых и промышленных электроприборов от перепадов напряжения в сети и токов короткого замыкания. При отклонении входного напряжения от нормы, устройство стабилизирует его, благодаря чему подключенное оборудование можно использовать, не опасаясь поломки. Рассчитан на диапазон входного напряжения от 140 до 260 В. При превышении предельных значений срабатывает аварийное отключение нагрузки. Выходное напряжение поддерживается на уровне 220±8% В. На корпусе стабилизатора размещена индикация основных режимов работы, а также уровней напряжения на входе и выходе. Оснащен защитой от пониженного и повышенного напряжения, перегрева и токов короткого замыкания. | 5293.76 | 3864.44
00-00063726 | 1135114 | REXANT | Однофазный стабилизатор переменного напряжения релейного типа марки REXANT предназначен для защиты бытовых и промышленных электроприборов от перепадов напряжения в сети и токов короткого замыкания. При отклонении входного напряжения от нормы, устройство стабилизирует его, благодаря чему подключенное оборудование можно использовать, исключая опасность поломки. Рассчитан на диапазон входного напряжения от 140 до 260 В. При превышении предельных значений срабатывает аварийное отключение нагрузки. Выходное напряжение поддерживается на уровне 220±8% В. На корпусе стабилизатора размещена индикация основных режимов работы, а также уровней напряжения на входе и выходе. Оснащен защитой от пониженного и повышенного напряжения, перегрева и токов короткого замыкания. Опция байпас позволяет переключать электропитание нагрузки на входную сеть в обход электронной схемы устройства в период, когда его использование нецелесообразно. Например, при низкой нагрузке на сеть. | 29667.98 | 21657.63
00-00063724 | 1135480 | REXANT | Однофазный стабилизатор переменного напряжения релейного типа марки REXANT предназначен для защиты бытовых и промышленных электроприборов от перепадов напряжения в сети и токов короткого замыкания. При отклонении входного напряжения от нормы, устройство стабилизирует его, благодаря чему подключенное оборудование можно использовать, исключая опасность поломки. Рассчитан на диапазон входного напряжения от 140 до 260 В. При превышении предельных значений срабатывает аварийное отключение нагрузки. Выходное напряжение поддерживается на уровне 220±8% В. На корпусе стабилизатора размещена индикация основных режимов работы, а также уровней напряжения на входе и выходе. Оснащен защитой от пониженного и повышенного напряжения, перегрева и токов короткого замыкания. Опция байпас позволяет переключать электропитание нагрузки на входную сеть в обход электронной схемы устройства в период, когда его использование нецелесообразно. Например, при низкой нагрузке на сеть. | 40329.54 | 29440.56
00-00049788 | IVS27-1-10000 | IEK | Стабилизатор напряжения релейного типа СНР предназначен для поддержания стабильного напряжения питания нагрузок бытового и промышленного назначения 220В, 50Гц при отклонениях сетевого напряжения в широких пределах по значению и длительности. Стабилизаторы напряжения электронного типа применяются для стабилизации напряжения питания и защиты бытовой и промышленной техники, торгового оборудования, аппаратуры связи, а также в системах комплексного питания промышленного оборудования, коттеджей, квартир и офисов. | Уточняйте у менеджера | Уточняйте у менеджера
00-00049787 | IVS27-1-05000 | IEK | Стабилизатор напряжения релейного типа СНР предназначен для поддержания стабильного напряжения питания нагрузок бытового и промышленного назначения 220В, 50Гц при отклонениях сетевого напряжения в широких пределах по значению и длительности. Стабилизаторы напряжения электронного типа применяются для стабилизации напряжения питания и защиты бытовой и промышленной техники, торгового оборудования, аппаратуры связи, а также в системах комплексного питания промышленного оборудования, коттеджей, квартир и офисов. | Уточняйте у менеджера | Уточняйте у менеджера
00-00049783 | IVS28-1-10000 | IEK | Стабилизатор напряжения релейного типа СНР предназначен для поддержания стабильного напряжения питания нагрузок бытового и промышленного назначения 220В, 50Гц при отклонениях сетевого напряжения в широких пределах по значению и длительности. Стабилизаторы напряжения электронного типа применяются для стабилизации напряжения питания и защиты бытовой и промышленной техники, торгового оборудования, аппаратуры связи, а также в системах комплексного питания промышленного оборудования, коттеджей, квартир и офисов. | Уточняйте у менеджера | Уточняйте у менеджера
00-00049784 | IVS28-1-12000 | IEK | Стабилизатор напряжения релейного типа СНР предназначен для поддержания стабильного напряжения питания нагрузок бытового и промышленного назначения 220В, 50Гц при отклонениях сетевого напряжения в широких пределах по значению и длительности. Стабилизаторы напряжения электронного типа применяются для стабилизации напряжения питания и защиты бытовой и промышленной техники, торгового оборудования, аппаратуры связи, а также в системах комплексного питания промышленного оборудования, коттеджей, квартир и офисов. | Уточняйте у менеджера | Уточняйте у менеджера
00-00049780 | IVS28-1-03000 | IEK | Стабилизатор напряжения релейного типа СНР предназначен для поддержания стабильного напряжения питания нагрузок бытового и промышленного назначения 220В, 50Гц при отклонениях сетевого напряжения в широких пределах по значению и длительности. Стабилизаторы напряжения электронного типа применяются для стабилизации напряжения питания и защиты бытовой и промышленной техники, торгового оборудования, аппаратуры связи, а также в системах комплексного питания промышленного оборудования, коттеджей, квартир и офисов. | Уточняйте у менеджера | Уточняйте у менеджера
00-00049781 | IVS28-1-05000 | IEK | Стабилизатор напряжения релейного типа СНР предназначен для поддержания стабильного напряжения питания нагрузок бытового и промышленного назначения 220В, 50Гц при отклонениях сетевого напряжения в широких пределах по значению и длительности. Стабилизаторы напряжения электронного типа применяются для стабилизации напряжения питания и защиты бытовой и промышленной техники, торгового оборудования, аппаратуры связи, а также в системах комплексного питания промышленного оборудования, коттеджей, квартир и офисов. | Уточняйте у менеджера | Уточняйте у менеджера
00-00049782 | IVS28-1-08000 | IEK | Стабилизатор напряжения релейного типа СНР предназначен для поддержания стабильного напряжения питания нагрузок бытового и промышленного назначения 220В, 50Гц при отклонениях сетевого напряжения в широких пределах по значению и длительности. Стабилизаторы напряжения электронного типа применяются для стабилизации напряжения питания и защиты бытовой и промышленной техники, торгового оборудования, аппаратуры связи, а также в системах комплексного питания промышленного оборудования, коттеджей, квартир и офисов. | Уточняйте у менеджера | Уточняйте у менеджера
00-00049808 | IVS32-1-05000 | IEK | Стабилизаторы напряжения симисторного типа относятся к типу автотрансформаторных стабилизаторов с электронным управлением, обеспечивающих регулирование выходного напряжения с максимальной скоростью отклика на изменения и высокой точностью его поддержания. Регулирование обеспечивается переключением отводов обмотки линейного автотрансформатора симисторами, управление которыми производит электронный модуль управления стабилизатора. Стабилизаторы напряжения симисторного типа предназначены для поддержания стабильного напряжения питания нагрузок бытового и промышленного назначения при отклонениях сетевого напряжения в широких пределах по значению и длительности. | Уточняйте у менеджера | Уточняйте у менеджера
00-00049763 | IVS12-1-10000 | IEK | Стабилизаторы напряжения электромеханического типа торговой марки IEK предназначены для поддержания стабильного однофазного/трехфазного напряжения питания нагрузок бытового и промышленного назначения 220 B/3x220 В, 50 Гц при отклонениях сетевого напряжения в широких пределах по значению и длительности. Применяются для стабилизации напряжения при работе с высокочувствительной техникой на промышленных объектах, в медицинских организациях, телекоммуникационных компаниях, в малоэтажном жилищном строительстве, в жилищно-коммунальном хозяйстве. Позволяют продлить срок эксплуатации систем освещения, компьютерного оборудования и др. | Уточняйте у менеджера | Уточняйте у менеджера
00-00049760 | IVS12-1-03500 | IEK | Стабилизаторы напряжения электромеханического типа торговой марки IEK предназначены для поддержания стабильного однофазного/трехфазного напряжения питания нагрузок бытового и промышленного назначения 220 B/3x220 В, 50 Гц при отклонениях сетевого напряжения в широких пределах по значению и длительности. Применяются для стабилизации напряжения при работе с высокочувствительной техникой на промышленных объектах, в медицинских организациях, телекоммуникационных компаниях, в малоэтажном жилищном строительстве, в жилищно-коммунальном хозяйстве. Позволяют продлить срок эксплуатации систем освещения, компьютерного оборудования и др. | Уточняйте у менеджера | Уточняйте у менеджера
00-00049761 | IVS12-1-05500 | IEK | Стабилизаторы напряжения электромеханического типа торговой марки IEK предназначены для поддержания стабильного однофазного/трехфазного напряжения питания нагрузок бытового и промышленного назначения 220 B/3x220 В, 50 Гц при отклонениях сетевого напряжения в широких пределах по значению и длительности. Применяются для стабилизации напряжения при работе с высокочувствительной техникой на промышленных объектах, в медицинских организациях, телекоммуникационных компаниях, в малоэтажном жилищном строительстве, в жилищно-коммунальном хозяйстве. Позволяют продлить срок эксплуатации систем освещения, компьютерного оборудования и др. | Уточняйте у менеджера | Уточняйте у менеджера
00-00049762 | IVS12-1-08000 | IEK | Стабилизаторы напряжения электромеханического типа торговой марки IEK предназначены для поддержания стабильного однофазного/трехфазного напряжения питания нагрузок бытового и промышленного назначения 220 B/3x220 В, 50 Гц при отклонениях сетевого напряжения в широких пределах по значению и длительности. Применяются для стабилизации напряжения при работе с высокочувствительной техникой на промышленных объектах, в медицинских организациях, телекоммуникационных компаниях, в малоэтажном жилищном строительстве, в жилищно-коммунальном хозяйстве. Позволяют продлить срок эксплуатации систем освещения, компьютерного оборудования и др. | Уточняйте у менеджера | Уточняйте у менеджера
00-00049786 | IVS26-1-10000 | IEK | Стабилизаторы напряжения релейного типа СНР предназначены для поддержания стабильного напряжения питания нагрузок бытового и промышленного назначения 220В, 50Гц при отклонениях сетевого напряжения в широких пределах по значению и длительности. Стабилизаторы напряжения электронного типа применяются для стабилизации напряжения питания и защиты бытовой и промышленной техники, торгового оборудования, аппаратуры связи, а также в системах комплексного питания промышленного оборудования, коттеджей, квартир и офисов. | Уточняйте у менеджера | Уточняйте у менеджера
00-00049785 | IVS26-1-05000 | IEK | Стабилизаторы напряжения релейного типа СНР предназначены для поддержания стабильного напряжения питания нагрузок бытового и промышленного назначения 220В, 50Гц при отклонениях сетевого напряжения в широких пределах по значению и длительности. Стабилизаторы напряжения электронного типа применяются для стабилизации напряжения питания и защиты бытовой и промышленной техники, торгового оборудования, аппаратуры связи, а также в системах комплексного питания промышленного оборудования, коттеджей, квартир и офисов. | Уточняйте у менеджера | Уточняйте у менеджера
00-00049779 | IVS23-1-10000 | IEK | Стабилизаторы напряжения релейного типа СНР предназначены для поддержания стабильного напряжения питания нагрузок бытового и промышленного назначения 220В, 50Гц при отклонениях сетевого напряжения в широких пределах по значению и длительности. Стабилизаторы напряжения электронного типа применяются для стабилизации напряжения питания и защиты бытовой и промышленной техники, торгового оборудования, аппаратуры связи, а также в системах комплексного питания промышленного оборудования, коттеджей, квартир и офисов. | Уточняйте у менеджера | Уточняйте у менеджера
00-00049778 | IVS23-1-05000 | IEK | Стабилизаторы напряжения релейного типа СНР предназначены для поддержания стабильного напряжения питания нагрузок бытового и промышленного назначения 220В, 50Гц при отклонениях сетевого напряжения в широких пределах по значению и длительности. Стабилизаторы напряжения электронного типа применяются для стабилизации напряжения питания и защиты бытовой и промышленной техники, торгового оборудования, аппаратуры связи, а также в системах комплексного питания промышленного оборудования, коттеджей, квартир и офисов. | Уточняйте у менеджера | Уточняйте у менеджера
00-00027015 | IVS31-1-00500 | IEK | Стабилизаторы напряжения симисторного типа относятся к типу автотрансформаторных стабилизаторов с электронным управлением, обеспечивающих регулирование выходного напряжения с максимальной скоростью отклика на изменения и высокой точностью его поддержания. Регулирование обеспечивается переключением отводов обмотки линейного автотрансформатора симисторами, управление которыми производит электронный модуль управления стабилизатора. Стабилизаторы напряжения симисторного типа предназначены для поддержания стабильного напряжения питания нагрузок бытового и промышленного назначения при отклонениях сетевого напряжения в широких пределах по значению и длительности. | Уточняйте у менеджера | Уточняйте у менеджера
00-00049802 | IVS31-1-01000 | IEK | Стабилизаторы напряжения симисторного типа относятся к типу автотрансформаторных стабилизаторов с электронным управлением, обеспечивающих регулирование выходного напряжения с максимальной скоростью отклика на изменения и высокой точностью его поддержания. Регулирование обеспечивается переключением отводов обмотки линейного автотрансформатора симисторами, управление которыми производит электронный модуль управления стабилизатора. Стабилизаторы напряжения симисторного типа предназначены для поддержания стабильного напряжения питания нагрузок бытового и промышленного назначения при отклонениях сетевого напряжения в широких пределах по значению и длительности. | Уточняйте у менеджера | Уточняйте у менеджера
00-00049803 | IVS31-1-01500 | IEK | Стабилизаторы напряжения симисторного типа относятся к типу автотрансформаторных стабилизаторов с электронным управлением, обеспечивающих регулирование выходного напряжения с максимальной скоростью отклика на изменения и высокой точностью его поддержания. Регулирование обеспечивается переключением отводов обмотки линейного автотрансформатора симисторами, управление которыми производит электронный модуль управления стабилизатора. Стабилизаторы напряжения симисторного типа предназначены для поддержания стабильного напряжения питания нагрузок бытового и промышленного назначения при отклонениях сетевого напряжения в широких пределах по значению и длительности. | Уточняйте у менеджера | Уточняйте у менеджера
00-00049804 | IVS31-1-02000 | IEK | Стабилизаторы напряжения симисторного типа относятся к типу автотрансформаторных стабилизаторов с электронным управлением, обеспечивающих регулирование выходного напряжения с максимальной скоростью отклика на изменения и высокой точностью его поддержания. Регулирование обеспечивается переключением отводов обмотки линейного автотрансформатора симисторами, управление которыми производит электронный модуль управления стабилизатора. Стабилизаторы напряжения симисторного типа предназначены для поддержания стабильного напряжения питания нагрузок бытового и промышленного назначения при отклонениях сетевого напряжения в широких пределах по значению и длительности. | Уточняйте у менеджера | Уточняйте у менеджера
00-00049805 | IVS31-1-03000 | IEK | Стабилизаторы напряжения симисторного типа относятся к типу автотрансформаторных стабилизаторов с электронным управлением, обеспечивающих регулирование выходного напряжения с максимальной скоростью отклика на изменения и высокой точностью его поддержания. Регулирование обеспечивается переключением отводов обмотки линейного автотрансформатора симисторами, управление которыми производит электронный модуль управления стабилизатора. Стабилизаторы напряжения симисторного типа предназначены для поддержания стабильного напряжения питания нагрузок бытового и промышленного назначения при отклонениях сетевого напряжения в широких пределах по значению и длительности. | Уточняйте у менеджера | Уточняйте у менеджера
00-00049806 | IVS31-1-05000 | IEK | Стабилизаторы напряжения симисторного типа относятся к типу автотрансформаторных стабилизаторов с электронным управлением, обеспечивающих регулирование выходного напряжения с максимальной скоростью отклика на изменения и высокой точностью его поддержания. Регулирование обеспечивается переключением отводов обмотки линейного автотрансформатора симисторами, управление которыми производит электронный модуль управления стабилизатора. Стабилизаторы напряжения симисторного типа предназначены для поддержания стабильного напряжения питания нагрузок бытового и промышленного назначения при отклонениях сетевого напряжения в широких пределах по значению и длительности. | Уточняйте у менеджера | Уточняйте у менеджера
00-00049807 | IVS31-1-08000 | IEK | Стабилизаторы напряжения симисторного типа относятся к типу автотрансформаторных стабилизаторов с электронным управлением, обеспечивающих регулирование выходного напряжения с максимальной скоростью отклика на изменения и высокой точностью его поддержания. Регулирование обеспечивается переключением отводов обмотки линейного автотрансформатора симисторами, управление которыми производит электронный модуль управления стабилизатора. Стабилизаторы напряжения симисторного типа предназначены для поддержания стабильного напряжения питания нагрузок бытового и промышленного назначения при отклонениях сетевого напряжения в широких пределах по значению и длительности. | Уточняйте у менеджера | Уточняйте у менеджера
00-00049777 | IVS24-1-00500 | IEK | Стабилизаторы напряжения релейного типа СНР предназначены для поддержания стабильного напряжения питания нагрузок бытового и промышленного назначения 220В, 50Гц при отклонениях сетевого напряжения в широких пределах по значению и длительности. Стабилизаторы напряжения электронного типа применяются для стабилизации напряжения питания и защиты бытовой и промышленной техники, торгового оборудования, аппаратуры связи, а также в системах комплексного питания промышленного оборудования, коттеджей, квартир и офисов. | 8383 | 7544.7
00-00049764 | IVS20-1-00500 | IEK | Стабилизаторы напряжения релейного типа СНР предназначены для поддержания стабильного напряжения питания нагрузок бытового и промышленного назначения 220В, 50Гц при отклонениях сетевого напряжения в широких пределах по значению и длительности. Стабилизаторы напряжения электронного типа применяются для стабилизации напряжения питания и защиты бытовой и промышленной техники, торгового оборудования, аппаратуры связи, а также в системах комплексного питания промышленного оборудования, коттеджей, квартир и офисов. | Уточняйте у менеджера | Уточняйте у менеджера
00-00049765 | IVS20-1-01000 | IEK | Стабилизаторы напряжения релейного типа СНР предназначены для поддержания стабильного напряжения питания нагрузок бытового и промышленного назначения 220В, 50Гц при отклонениях сетевого напряжения в широких пределах по значению и длительности. Стабилизаторы напряжения электронного типа применяются для стабилизации напряжения питания и защиты бытовой и промышленной техники, торгового оборудования, аппаратуры связи, а также в системах комплексного питания промышленного оборудования, коттеджей, квартир и офисов. | Уточняйте у менеджера | Уточняйте у менеджера
00-00049766 | IVS20-1-01500 | IEK | Стабилизаторы напряжения релейного типа СНР предназначены для поддержания стабильного напряжения питания нагрузок бытового и промышленного назначения 220В, 50Гц при отклонениях сетевого напряжения в широких пределах по значению и длительности. Стабилизаторы напряжения электронного типа применяются для стабилизации напряжения питания и защиты бытовой и промышленной техники, торгового оборудования, аппаратуры связи, а также в системах комплексного питания промышленного оборудования, коттеджей, квартир и офисов. | Уточняйте у менеджера | Уточняйте у менеджера
00-00049771 | IVS20-1-10000 | IEK | Стабилизаторы напряжения релейного типа СНР предназначены для поддержания стабильного напряжения питания нагрузок бытового и промышленного назначения 220В, 50Гц при отклонениях сетевого напряжения в широких пределах по значению и длительности. Стабилизаторы напряжения электронного типа применяются для стабилизации напряжения питания и защиты бытовой и промышленной техники, торгового оборудования, аппаратуры связи, а также в системах комплексного питания промышленного оборудования, коттеджей, квартир и офисов. | 34283 | 30854.7
00-00049772 | IVS20-1-12000 | IEK | Стабилизаторы напряжения релейного типа СНР предназначены для поддержания стабильного напряжения питания нагрузок бытового и промышленного назначения 220В, 50Гц при отклонениях сетевого напряжения в широких пределах по значению и длительности. Стабилизаторы напряжения электронного типа применяются для стабилизации напряжения питания и защиты бытовой и промышленной техники, торгового оборудования, аппаратуры связи, а также в системах комплексного питания промышленного оборудования, коттеджей, квартир и офисов. | Уточняйте у менеджера | Уточняйте у менеджера
00-00049767 | IVS20-1-02000 | IEK | Стабилизаторы напряжения релейного типа СНР предназначены для поддержания стабильного напряжения питания нагрузок бытового и промышленного назначения 220В, 50Гц при отклонениях сетевого напряжения в широких пределах по значению и длительности. Стабилизаторы напряжения электронного типа применяются для стабилизации напряжения питания и защиты бытовой и промышленной техники, торгового оборудования, аппаратуры связи, а также в системах комплексного питания промышленного оборудования, коттеджей, квартир и офисов. | 10929.94 | 9836.95
00-00049768 | IVS20-1-03000 | IEK | Стабилизаторы напряжения релейного типа СНР предназначены для поддержания стабильного напряжения питания нагрузок бытового и промышленного назначения 220В, 50Гц при отклонениях сетевого напряжения в широких пределах по значению и длительности. Стабилизаторы напряжения электронного типа применяются для стабилизации напряжения питания и защиты бытовой и промышленной техники, торгового оборудования, аппаратуры связи, а также в системах комплексного питания промышленного оборудования, коттеджей, квартир и офисов. | 17445.49 | 15700.94
00-00049769 | IVS20-1-05000 | IEK | Стабилизаторы напряжения релейного типа СНР предназначены для поддержания стабильного напряжения питания нагрузок бытового и промышленного назначения 220В, 50Гц при отклонениях сетевого напряжения в широких пределах по значению и длительности. Стабилизаторы напряжения электронного типа применяются для стабилизации напряжения питания и защиты бытовой и промышленной техники, торгового оборудования, аппаратуры связи, а также в системах комплексного питания промышленного оборудования, коттеджей, квартир и офисов. | Уточняйте у менеджера | Уточняйте у менеджера
00-00049770 | IVS20-1-08000 | IEK | Стабилизаторы напряжения релейного типа СНР предназначены для поддержания стабильного напряжения питания нагрузок бытового и промышленного назначения 220В, 50Гц при отклонениях сетевого напряжения в широких пределах по значению и длительности. Стабилизаторы напряжения электронного типа применяются для стабилизации напряжения питания и защиты бытовой и промышленной техники, торгового оборудования, аппаратуры связи, а также в системах комплексного питания промышленного оборудования, коттеджей, квартир и офисов. | Уточняйте у менеджера | Уточняйте у менеджера
00-00049773 | IVS25-1-00350 | IEK | Стабилизаторы напряжения релейного типа СНР предназначены для поддержания стабильного напряжения питания нагрузок бытового и промышленного назначения 220В, 50Гц при отклонениях сетевого напряжения в широких пределах по значению и длительности. Стабилизаторы напряжения электронного типа применяются для стабилизации напряжения питания и защиты бытовой и промышленной техники, торгового оборудования, аппаратуры связи, а также в системах комплексного питания промышленного оборудования, коттеджей, квартир и офисов. | Уточняйте у менеджера | Уточняйте у менеджера
00-00049774 | IVS25-1-00750 | IEK | Стабилизаторы напряжения релейного типа СНР предназначены для поддержания стабильного напряжения питания нагрузок бытового и промышленного назначения 220В, 50Гц при отклонениях сетевого напряжения в широких пределах по значению и длительности. Стабилизаторы напряжения электронного типа применяются для стабилизации напряжения питания и защиты бытовой и промышленной техники, торгового оборудования, аппаратуры связи, а также в системах комплексного питания промышленного оборудования, коттеджей, квартир и офисов. | Уточняйте у менеджера | Уточняйте у менеджера
00-00049775 | IVS25-1-01000 | IEK | Стабилизаторы напряжения релейного типа СНР предназначены для поддержания стабильного напряжения питания нагрузок бытового и промышленного назначения 220В, 50Гц при отклонениях сетевого напряжения в широких пределах по значению и длительности. Стабилизаторы напряжения электронного типа применяются для стабилизации напряжения питания и защиты бытовой и промышленной техники, торгового оборудования, аппаратуры связи, а также в системах комплексного питания промышленного оборудования, коттеджей, квартир и офисов. | Уточняйте у менеджера | Уточняйте у менеджера
00-00049776 | IVS25-1-01500 | IEK | Стабилизаторы напряжения релейного типа СНР предназначены для поддержания стабильного напряжения питания нагрузок бытового и промышленного назначения 220В, 50Гц при отклонениях сетевого напряжения в широких пределах по значению и длительности. Стабилизаторы напряжения электронного типа применяются для стабилизации напряжения питания и защиты бытовой и промышленной техники, торгового оборудования, аппаратуры связи, а также в системах комплексного питания промышленного оборудования, коттеджей, квартир и офисов. | Уточняйте у менеджера | Уточняйте у менеджера
00-00049741 | IVS10-1-00500 | IEK | Стабилизаторы напряжения электромеханического типа торговой марки IEK предназначены для поддержания стабильного однофазного/трехфазного напряжения питания нагрузок бытового и промышленного назначения 220 B/3x220 В, 50 Гц при отклонениях сетевого напряжения в широких пределах по значению и длительности. Применяются для стабилизации напряжения при работе с высокочувствительной техникой на промышленных объектах, в медицинских организациях, телекоммуникационных компаниях, в малоэтажном жилищном строительстве, в жилищно-коммунальном хозяйстве. Позволяют продлить срок эксплуатации систем освещения, компьютерного оборудования и др. | 7230.55 | 6507.5
00-00049742 | IVS10-1-01000 | IEK | Стабилизаторы напряжения электромеханического типа торговой марки IEK предназначены для поддержания стабильного однофазного/трехфазного напряжения питания нагрузок бытового и промышленного назначения 220 B/3x220 В, 50 Гц при отклонениях сетевого напряжения в широких пределах по значению и длительности. Применяются для стабилизации напряжения при работе с высокочувствительной техникой на промышленных объектах, в медицинских организациях, телекоммуникационных компаниях, в малоэтажном жилищном строительстве, в жилищно-коммунальном хозяйстве. Позволяют продлить срок эксплуатации систем освещения, компьютерного оборудования и др. | Уточняйте у менеджера | Уточняйте у менеджера
00-00049743 | IVS10-1-01500 | IEK | Стабилизаторы напряжения электромеханического типа торговой марки IEK предназначены для поддержания стабильного однофазного/трехфазного напряжения питания нагрузок бытового и промышленного назначения 220 B/3x220 В, 50 Гц при отклонениях сетевого напряжения в широких пределах по значению и длительности. Применяются для стабилизации напряжения при работе с высокочувствительной техникой на промышленных объектах, в медицинских организациях, телекоммуникационных компаниях, в малоэтажном жилищном строительстве, в жилищно-коммунальном хозяйстве. Позволяют продлить срок эксплуатации систем освещения, компьютерного оборудования и др. | Уточняйте у менеджера | Уточняйте у менеджера
00-00049748 | IVS10-1-10000 | IEK | Стабилизаторы напряжения электромеханического типа торговой марки IEK предназначены для поддержания стабильного однофазного/трехфазного напряжения питания нагрузок бытового и промышленного назначения 220 B/3x220 В, 50 Гц при отклонениях сетевого напряжения в широких пределах по значению и длительности. Применяются для стабилизации напряжения при работе с высокочувствительной техникой на промышленных объектах, в медицинских организациях, телекоммуникационных компаниях, в малоэтажном жилищном строительстве, в жилищно-коммунальном хозяйстве. Позволяют продлить срок эксплуатации систем освещения, компьютерного оборудования и др. | 51397.74 | 46257.97
00-00049749 | IVS10-1-15000 | IEK | Стабилизаторы напряжения электромеханического типа торговой марки IEK предназначены для поддержания стабильного однофазного/трехфазного напряжения питания нагрузок бытового и промышленного назначения 220 B/3x220 В, 50 Гц при отклонениях сетевого напряжения в широких пределах по значению и длительности. Применяются для стабилизации напряжения при работе с высокочувствительной техникой на промышленных объектах, в медицинских организациях, телекоммуникационных компаниях, в малоэтажном жилищном строительстве, в жилищно-коммунальном хозяйстве. Позволяют продлить срок эксплуатации систем освещения, компьютерного оборудования и др. | 79606.37 | 71645.73
00-00049744 | IVS10-1-02000 | IEK | Стабилизаторы напряжения электромеханического типа торговой марки IEK предназначены для поддержания стабильного однофазного/трехфазного напряжения питания нагрузок бытового и промышленного назначения 220 B/3x220 В, 50 Гц при отклонениях сетевого напряжения в широких пределах по значению и длительности. Применяются для стабилизации напряжения при работе с высокочувствительной техникой на промышленных объектах, в медицинских организациях, телекоммуникационных компаниях, в малоэтажном жилищном строительстве, в жилищно-коммунальном хозяйстве. Позволяют продлить срок эксплуатации систем освещения, компьютерного оборудования и др. | 16372.52 | 14735.27
00-00049750 | IVS10-1-20000 | IEK | Стабилизаторы напряжения электромеханического типа торговой марки IEK предназначены для поддержания стабильного однофазного/трехфазного напряжения питания нагрузок бытового и промышленного назначения 220 B/3x220 В, 50 Гц при отклонениях сетевого напряжения в широких пределах по значению и длительности. Применяются для стабилизации напряжения при работе с высокочувствительной техникой на промышленных объектах, в медицинских организациях, телекоммуникационных компаниях, в малоэтажном жилищном строительстве, в жилищно-коммунальном хозяйстве. Позволяют продлить срок эксплуатации систем освещения, компьютерного оборудования и др. | 133629.08 | 120266.17
00-00049745 | IVS10-1-03000 | IEK | Стабилизаторы напряжения электромеханического типа торговой марки IEK предназначены для поддержания стабильного однофазного/трехфазного напряжения питания нагрузок бытового и промышленного назначения 220 B/3x220 В, 50 Гц при отклонениях сетевого напряжения в широких пределах по значению и длительности. Применяются для стабилизации напряжения при работе с высокочувствительной техникой на промышленных объектах, в медицинских организациях, телекоммуникационных компаниях, в малоэтажном жилищном строительстве, в жилищно-коммунальном хозяйстве. Позволяют продлить срок эксплуатации систем освещения, компьютерного оборудования и др. | 18609.95 | 16748.96
00-00049751 | IVS10-1-30000 | IEK | Стабилизаторы напряжения электромеханического типа торговой марки IEK предназначены для поддержания стабильного однофазного/трехфазного напряжения питания нагрузок бытового и промышленного назначения 220 B/3x220 В, 50 Гц при отклонениях сетевого напряжения в широких пределах по значению и длительности. Применяются для стабилизации напряжения при работе с высокочувствительной техникой на промышленных объектах, в медицинских организациях, телекоммуникационных компаниях, в малоэтажном жилищном строительстве, в жилищно-коммунальном хозяйстве. Позволяют продлить срок эксплуатации систем освещения, компьютерного оборудования и др. | 182486.24 | 164237.62
00-00049746 | IVS10-1-05000 | IEK | Стабилизаторы напряжения электромеханического типа торговой марки IEK предназначены для поддержания стабильного однофазного/трехфазного напряжения питания нагрузок бытового и промышленного назначения 220 B/3x220 В, 50 Гц при отклонениях сетевого напряжения в широких пределах по значению и длительности. Применяются для стабилизации напряжения при работе с высокочувствительной техникой на промышленных объектах, в медицинских организациях, телекоммуникационных компаниях, в малоэтажном жилищном строительстве, в жилищно-коммунальном хозяйстве. Позволяют продлить срок эксплуатации систем освещения, компьютерного оборудования и др. | 40652.52 | 36587.27
00-00049747 | IVS10-1-07000 | IEK | Стабилизаторы напряжения электромеханического типа торговой марки IEK предназначены для поддержания стабильного однофазного/трехфазного напряжения питания нагрузок бытового и промышленного назначения 220 B/3x220 В, 50 Гц при отклонениях сетевого напряжения в широких пределах по значению и длительности. Применяются для стабилизации напряжения при работе с высокочувствительной техникой на промышленных объектах, в медицинских организациях, телекоммуникационных компаниях, в малоэтажном жилищном строительстве, в жилищно-коммунальном хозяйстве. Позволяют продлить срок эксплуатации систем освещения, компьютерного оборудования и др. | Уточняйте у менеджера | Уточняйте у менеджера
00-00049755 | IVS10-3-15000 | IEK | Стабилизаторы напряжения электромеханического типа торговой марки IEK предназначены для поддержания стабильного однофазного/трехфазного напряжения питания нагрузок бытового и промышленного назначения 220 B/3x220 В, 50 Гц при отклонениях сетевого напряжения в широких пределах по значению и длительности. Применяются для стабилизации напряжения при работе с высокочувствительной техникой на промышленных объектах, в медицинских организациях, телекоммуникационных компаниях, в малоэтажном жилищном строительстве, в жилищно-коммунальном хозяйстве. Позволяют продлить срок эксплуатации систем освещения, компьютерного оборудования и др. | 107412.16 | 96670.94
00-00049756 | IVS10-3-20000 | IEK | Стабилизаторы напряжения электромеханического типа торговой марки IEK предназначены для поддержания стабильного однофазного/трехфазного напряжения питания нагрузок бытового и промышленного назначения 220 B/3x220 В, 50 Гц при отклонениях сетевого напряжения в широких пределах по значению и длительности. Применяются для стабилизации напряжения при работе с высокочувствительной техникой на промышленных объектах, в медицинских организациях, телекоммуникационных компаниях, в малоэтажном жилищном строительстве, в жилищно-коммунальном хозяйстве. Позволяют продлить срок эксплуатации систем освещения, компьютерного оборудования и др. | Уточняйте у менеджера | Уточняйте у менеджера
00-00049752 | IVS10-3-03000 | IEK | Стабилизаторы напряжения электромеханического типа торговой марки IEK предназначены для поддержания стабильного однофазного/трехфазного напряжения питания нагрузок бытового и промышленного назначения 220 B/3x220 В, 50 Гц при отклонениях сетевого напряжения в широких пределах по значению и длительности. Применяются для стабилизации напряжения при работе с высокочувствительной техникой на промышленных объектах, в медицинских организациях, телекоммуникационных компаниях, в малоэтажном жилищном строительстве, в жилищно-коммунальном хозяйстве. Позволяют продлить срок эксплуатации систем освещения, компьютерного оборудования и др. | 45542.05 | 40987.85
00-00049757 | IVS10-3-30000 | IEK | Стабилизаторы напряжения электромеханического типа торговой марки IEK предназначены для поддержания стабильного однофазного/трехфазного напряжения питания нагрузок бытового и промышленного назначения 220 B/3x220 В, 50 Гц при отклонениях сетевого напряжения в широких пределах по значению и длительности. Применяются для стабилизации напряжения при работе с высокочувствительной техникой на промышленных объектах, в медицинских организациях, телекоммуникационных компаниях, в малоэтажном жилищном строительстве, в жилищно-коммунальном хозяйстве. Позволяют продлить срок эксплуатации систем освещения, компьютерного оборудования и др. | 177814.98 | 160033.48
00-00049758 | IVS10-3-45000 | IEK | Стабилизаторы напряжения электромеханического типа торговой марки IEK предназначены для поддержания стабильного однофазного/трехфазного напряжения питания нагрузок бытового и промышленного назначения 220 B/3x220 В, 50 Гц при отклонениях сетевого напряжения в широких пределах по значению и длительности. Применяются для стабилизации напряжения при работе с высокочувствительной техникой на промышленных объектах, в медицинских организациях, телекоммуникационных компаниях, в малоэтажном жилищном строительстве, в жилищно-коммунальном хозяйстве. Позволяют продлить срок эксплуатации систем освещения, компьютерного оборудования и др. | Уточняйте у менеджера | Уточняйте у менеджера
00-00049753 | IVS10-3-06000 | IEK | Стабилизаторы напряжения электромеханического типа торговой марки IEK предназначены для поддержания стабильного однофазного/трехфазного напряжения питания нагрузок бытового и промышленного назначения 220 B/3x220 В, 50 Гц при отклонениях сетевого напряжения в широких пределах по значению и длительности. Применяются для стабилизации напряжения при работе с высокочувствительной техникой на промышленных объектах, в медицинских организациях, телекоммуникационных компаниях, в малоэтажном жилищном строительстве, в жилищно-коммунальном хозяйстве. Позволяют продлить срок эксплуатации систем освещения, компьютерного оборудования и др. | Уточняйте у менеджера | Уточняйте у менеджера
00-00049759 | IVS10-3-60000 | IEK | Стабилизаторы напряжения электромеханического типа торговой марки IEK предназначены для поддержания стабильного однофазного/трехфазного напряжения питания нагрузок бытового и промышленного назначения 220 B/3x220 В, 50 Гц при отклонениях сетевого напряжения в широких пределах по значению и длительности. Применяются для стабилизации напряжения при работе с высокочувствительной техникой на промышленных объектах, в медицинских организациях, телекоммуникационных компаниях, в малоэтажном жилищном строительстве, в жилищно-коммунальном хозяйстве. Позволяют продлить срок эксплуатации систем освещения, компьютерного оборудования и др. | Уточняйте у менеджера | Уточняйте у менеджера
00-00049754 | IVS10-3-07500 | IEK | Стабилизаторы напряжения электромеханического типа торговой марки IEK предназначены для поддержания стабильного однофазного/трехфазного напряжения питания нагрузок бытового и промышленного назначения 220 B/3x220 В, 50 Гц при отклонениях сетевого напряжения в широких пределах по значению и длительности. Применяются для стабилизации напряжения при работе с высокочувствительной техникой на промышленных объектах, в медицинских организациях, телекоммуникационных компаниях, в малоэтажном жилищном строительстве, в жилищно-коммунальном хозяйстве. Позволяют продлить срок эксплуатации систем освещения, компьютерного оборудования и др. | 94514.02 | 85062.62
Устройства защиты
03-00002513 | CCTV-8 | Accordtec | Защитно-коммутационное устройство для распределения тока от источника питания по 8-ми каналам, с защитой по току и индикацией каждого из каналов. Ток по каждому каналу - 1А. | 670 | 636.5
00-00018293 | TL240L385-1PN | Beward | Устройство защиты от импульсных перенапряжений в цепях переменного тока, 230В (AC), 40 кА, класс 2, от -40 до +75°С, IP20. | 4900 | 4500
00-00041525 | BCU-5 | OPTEX | Модуль контроля низкого уровня заряда батарей для беспроводных извещателей AX и SL. Комплект — 1шт. | 6090 | 5724.6
00-00041520 | PCU-5 | OPTEX | Модуль для питания SL-100/200TN от 12-24VDC с возможностью передачи тревожных сигналов по проводам, 1шт на приемник или передатчик. Комплект — 1шт. | 14700 | 13818
00-00066074 | ST-PS100TB | Smartec | Модуль расширения для блока питания на реле с регулируемым таймером задержки | 484 | 484
00-00060408 | ST-PS200RB | Smartec | Модуль расширения для блока питания 24В на 2 тревожных релейных выхода | 484 | 484
00-00060308 | SEP-3352-EX | Sonar | Релейный блок коммутации резервного питания от АКБ, подключение к блоку SEP-3352, SBB-24xx (АКБ) и усилителям мощности. | Уточняйте у менеджера | Уточняйте у менеджера
00-00060309 | SEP-3352-EX-SE | Sonar | Релейный блок коммутации резервного питания, подключение к блокам SEP-3352-SE или SEP-3352, АКБ и усилителям мощности. | Уточняйте у менеджера | Уточняйте у менеджера
00-00039290 | АЛЬБАТРОС РНТ-63А | Бастион | Реле напряжения для защиты от длительного аварийного повышения напряжения в сети. Защитное отключение при авариях в сети с автоматическим восстановлением, Цифровая индикация текущего напряжения и тока, индикация аварийных ситуаций. Уровни защиты: от повышенного напряжения сети, регулируемый порог 230-300 В; от пониженного напряжения сети, регулируемый порог 145-210 В; защита от КЗ превышения тока, регулируемый порог 1-63 А; регулируемая задержка включения 3-300 сек. Стандартный корпус на ДИН рейку, ширина 2U. | 3200 | 3200
00-00035604 | АЛЬБАТРОС УЗИП 220/2000 AC DIN | Бастион | Устройство защиты от импульсных перенапряжений 220 В, 2000 ВА. УЗИП Класс II, время срабатывания менее 25 нс. Максимальный импульсный разрядный ток (импульс 8/20 мкс) 10 кА. Уровень напряжения защиты 1,2 кВ. Защита по сети 220 В, защита от перенапряжения по "фазе", "нулю" и "земле", комбинированная защита варисторы/газоразрядник. Рабочий температурный диапазон от - 40°С до + 85°С. Монтаж на DIN рейку, корпус 89х54х65 мм. Светодиодная индикация. | 3260 | 3260
03-00000496 | АЛЬБАТРОС-1500 DIN | Бастион | Защитное устройство предназначено для защиты потребителей электрической сети 220 В, 50 Гц с потребляемой мощностью до 1,5 кВт от кратковременных и длительных перенапряжений до 500 В переменного тока промышленной частоты 50 Гц. | 4030 | 4030
00-00014378 | АЛЬБАТРОС-220/3500 АС | Бастион | Устройство защиты от импульсных перенапряжений 220 В, 16 А, УЗИП Класс III. Время срабатывания менее 25 нс. В корпусе проходной розетки. Защита от импульсных перенапряжений, защита от всплесков напряжения, вызванных ударами молнии. Автоматическое восстановление после перегрузки, замена предохранителя не требуется. Индикация наличия сети, индикация защиты. Защита от детей. | 1170 | 1170
03-00004301 | АЛЬБАТРОС-220/500 AC | Бастион | Устройство защиты от импульсных перенапряжений (УЗИП). Защита по сети по 220 В, 500 ВА, защита от перенапряжения по «фазе», «нулю» и «земле». Отсутствуют ложные срабатывания на индуктивную нагрузку. | 1360 | 1360
03-00001490 | ЗКУ-8 DIN | Бастион | Защитно-коммутационное устройство для коммутации и защиты от КЗ линии питания 9—28 В, 8 каналов по 1 А; быстроразъемные клеммы для удобства монтажа; самовосстанавливающиеся предохранители в каждом канале, индикация по каждому каналу. Малогабаритный корпус на DIN-рейку. | 2900 | 2900
03-00001996 | БЗК исп.01 | БОЛИД | Блок защитный коммутационный для распределения тока от источника питания по 8 каналам. Входное напряжение от 10 до 30 В. Ток по каждому каналу - до 0, 6 А. От минус 30 до +50°С.Предназначены для распределения тока источника питания ("РИП-12", "РИП-24" или им подобным) по 8-ми каналам с индивидуальной защитой. Каждый канал оснащен самовосстанавливающимся предохранителем и индикатором перегрузки по току | 1586.52 | 1586.52
03-00004429 | БЗК исп.02 | БОЛИД | Блок защитный коммутационный для распределения тока от источника питания по 8 каналам. Входное напряжение от 10 до 30 В. Ток по каждому каналу - до 1,0 А. От минус 30 до +50°С. Предназначены для распределения тока источника питания ("РИП-12", "РИП-24" или им подобным) по 8-ми каналам с индивидуальной защитой. Каждый канал оснащен самовосстанавливающимся предохранителем и индикатором перегрузки по току. | 1703.52 | 1703.52
00-00105349 | БЗК исп.03 | БОЛИД | Блок защитный коммутационный для работы РИП-24, РИП-48 или им подобным, 1 вход питания, U-вх.20...60 В, I-потр.15 мА, 8 выходов, I-max 5 А (по всем выходам), I-max 600 мА (одного канала), индикатор перегрузки (для каждого канала), самовосстанавливаемый предохранитель (для каждого канала), два ввода питания, монтаж на DIN-рейку, IP40, t-раб.-30...+50°C, 156х107х39 мм | 2003.04 | 2003.04
03-00004430 | БЗЛ | БОЛИД | Блок защиты входных цепей прибора от импульсных перенапряжений в двух линиях (длинных или воздушных шлейфах или соединительных линиях), предназначен для защиты сигнальных цепей приборов, входящих в состав систем, от случайного попадания на цепи напряжения от силовых кабелей, косвенных последствий разрядов молний и наведенных импульсных перенапряжений, электростатических разрядов. | 959.4 | 959.4
03-00004431 | БЗЛ-01 | БОЛИД | Блок защиты входных цепей прибора от импульсных перенапряжений в одной линии (длинном или воздушном шлейфе или соединительной линии) | 739.44 | 739.44
03-00004433 | БЗС | БОЛИД | Блок защитный сетевой - для защиты приборов (мощностью до 500 Вт), питающихся от сети 220 В от импульсных помех и длительных перенапряжений. От минус 30 до +50°С. Предназначен для защиты оборудования различного назначения в электрических сетях (≈220 В, 50 Гц) от высоковольтных импульсных помех (природные помехи - грозовые разряды; техногенные помехи - силовые коммутационные устройства), а также для защиты от продолжительных перенапряжений свыше 250 В. | 1326 | 1326
00-00026545 | БЗС исп.01 | БОЛИД | Блок защитный сетевой интеллектуальный - для защиты приборов (мощностью до 1,2 кВА), питающихся от сети 220 В от импульсных помех и длительных перенапряжений. Автоматическое подключение при нормализации сетевого напряжения. Установка диапазонов напряжения и времени задержки. От минус 30 до +50°С, применяется в электрических сетях (~230 В, 50 Гц) для защиты оборудования охранно-пожарной сигнализации с потребляемой мощностью до 1,2 кВА (ток до 5 А) от длительных перенапряжений и высоковольтных импульсных помех. | 2912.52 | 2912.52
00-00016076 | УЗР-16 | ДАВИКОН | Устройство защитно-распределительное, 75 х 165мм ; 16 распределённых выходов по 1А. Защита от КЗ по каждому каналу (самовосстановление предохранителя после устранения КЗ). Индикация состояния каждого канала. | Уточняйте у менеджера | Уточняйте у менеджера
00-00087031 | УЗР-4-ПП | ДАВИКОН | Устройство защитно-распределительное, 45 х 100мм.; 4 распределённых выхода до 1А. Защита от КЗ по каждому каналу (плавкие предохра-нители, возможность самим определять номинал). Индикация состояния каждого канала. | Уточняйте у менеджера | Уточняйте у менеджера
00-00087030 | УЗР-4-СВП | ДАВИКОН | Устройство защитно-распределительное, 45 х 100мм; 4 распределённых выхода до 1А. Защита от КЗ по каждому каналу (самовосстановление предохранителя после устранения КЗ). Индикация состояния каждого канала | Уточняйте у менеджера | Уточняйте у менеджера
00-00016075 | УЗР-8 | ДАВИКОН | Устройство защитно-распределительное, 75 х 95мм; 8 распределённых выходов по 1А. Защита от КЗ по каждому каналу (самовосстановление предохранителя после устранения КЗ). Индикация состояния каждого канала. | Уточняйте у менеджера | Уточняйте у менеджера
00-00016078 | УФЗР-4М | ДАВИКОН | Устройство фильтрующе защитно -распределительное на 4 направления по 1 А каждый. Металлический корпус | Уточняйте у менеджера | Уточняйте у менеджера
00-00016080 | УФЗР-8М | ДАВИКОН | Устройство фильтрующе защитно -распределительное на 8 направления по 1 А каждый. Металличсекий корпус. | Уточняйте у менеджера | Уточняйте у менеджера
00-00087033 | УФЗР-ПП | ДАВИКОН | Устройство фильтрующее защитно-распределительное от взаимного влияния помех и наводок по линии питания, в т.ч. видеокамер, 45 х 100мм; 4 распределённых выхода до 1А. Защита от КЗ по каждому каналу (плавкие предохра-нители, возможность самим определять номинал). Индикация состояния каждого канала. | Уточняйте у менеджера | Уточняйте у менеджера
00-00087032 | УФЗР-СВП | ДАВИКОН | Устройство фильтрующее защитно-распределительное от взаимного влияния помех и наводок по линии питания, в т.ч. видеокамер, 45 х 100мм. 4 распределённых выхода до 1А. Защита от КЗ по каждому каналу (самовосстановление предохранителя после устранения КЗ). Индикация состояния каждого канала. | Уточняйте у менеджера | Уточняйте у менеджера
00-00020505 | УЗК-4 | К-Инженеринг | Устройство защитное коммутационное, кол-во подключаемых потребителей (каналов) 4; напряжение питания, В, не более 30 В. | 583 | 495.55
00-00023471 | УЗК-8 | К-Инженеринг | Устройство защитное коммутационное, кол-во подключаемых потребителей (каналов) 8; напряжение питания, В, не более 30 В. | 898 | 763.3
00-00024389 | УЗК-8Р | К-Инженеринг | Устройство защитное коммутационное, кол-во подключаемых потребителей (каналов) 8; напряжение питания, В, не более 13,7 В. | 1297 | 1102.45
00-00016436 | БЗК-8 "СЕВЕР" | Магнито-Контакт | Блок коммутационный защитный предназначен для распределения тока источника питания аппаратуры ОПС по 8 каналам и защиты каждого канала по току при помощи предохранителей. Каждый канал оснащен предохранителем и индикатором красного цвета, индицирующим перегрузку канала по тоу и выходу предохранителя из строя. Зеленый индикатор "Вход" индицирует наличие напряжения на входе, рассчитан на непрерывную круглосуточную работу, IP 65. | 2270.57 | 2270.57
00-00016433 | БЗЛ-ВП "Аякс" (12/24В) | Магнито-Контакт | Блок защиты линий видеосигнала и питания видеокамер, предназачен для защиты аппаратуры по протяженным симметричным линиям связи на основе витой пары и несимметричным линиям связи на основе коаксиального кабеля, а также цепей питания аппаратуры напряжением 12/24В постоянного тока от импульсных перенапряжений и помех, вызванных электромагнитными импульсами высоких энергий, IP 65. | 4829.68 | 4829.68
00-00016434 | БЗЛ-ВП-1 "Аякс" исп.01 | Магнито-Контакт | Блок защиты линий видеосигнала видеокамер. Предназначен для защиты аппаратуры по протяженным коаксиальным линиям связи от импульсных перенапряжений и помех, вызванных электромагнитными импульсами высоких энергий. Пластмассовый корпус с разъемами BNC (при заказе необходимо указать тип разъема на входе Линия и на входе Аппаратура F/M, M/M, F/F, M/F), IP 20. | 1570.79 | 1570.79
00-00016435 | БЗЛ-ВП-1 "Аякс" исп.02 | Магнито-Контакт | Блок защиты линий видеосигнала видеокамер, в виде защищенной печатной платы, IP 20. | 1570.79 | 1570.79
00-00016432 | БЗЛ-ВП-220 "Аякс" | Магнито-Контакт | Блок защиты линий видеосигнала и питания видеокамер, предназначен для защиты аппаратуры по протяженным коаксиальным линиям связи, а также цепей питания аппаратуры напряжением ~220В переменного тока от импульсных перенапряжений и помех, вызванных электромагнитнытными импульсами высоких энергий, IP 65. | 4829.68 | 4829.68
00-00037853 | БЗЛ-ШП "Аякс" исп.01 | Магнито-Контакт | Блок защиты линии, предназначен для защиты оборудования, подключенного по протяженным линиям к шлейфам сигнализации (извещатели охранные (ИО), извещатели пожарные (ИП), приборы приемно-контрольные (ППК), сетевые контроллеры шлейфов сигнализации (СКШС) линиям связи и линиям вторичного питания систем сигнализации, от импульсных перенапряжений (грозовых, электростатических разрядов и др., вызванных электромагнитными импульсами высоких энергий (грозовыми разрядами, коммутационными помехами и др.) в пределах 1 -2 зон молниезащиты (в соответствии с МЭК 61312-1). | 4727.21 | 4727.21
00-00037854 | БЗЛ-ШП "Аякс" исп.02 | Магнито-Контакт | Блок защиты линии, предназначен для защиты оборудования, подключенного по протяженным линиям к шлейфам сигнализации (извещатели охранные (ИО), извещатели пожарные (ИП), приборы приемно-контрольные (ППК), сетевые контроллеры шлейфов сигнализации (СКШС) линиям связи и линиям вторичного питания систем сигнализации, от импульсных перенапряжений (грозовых, электростатических разрядов и др., вызванных электромагнитными импульсами высоких энергий (грозовыми разрядами, коммутационными помехами и др.) в пределах 1 -2 зон молниезащиты (в соответствии с МЭК 61312-1). | 4727.21 | 4727.21
00-00037855 | БЗЛ-ШП "Аякс" исп.03 | Магнито-Контакт | Блок защиты линии, предназначен для защиты оборудования, подключенного по протяженным линиям к шлейфам сигнализации (извещатели охранные (ИО), извещатели пожарные (ИП), приборы приемно-контрольные (ППК), сетевые контроллеры шлейфов сигнализации (СКШС) линиям связи и линиям вторичного питания систем сигнализации, от импульсных перенапряжений (грозовых, электростатических разрядов и др., вызванных электромагнитными импульсами высоких энергий (грозовыми разрядами, коммутационными помехами и др.) в пределах 1 -2 зон молниезащиты (в соответствии с МЭК 61312-1). | 4727.21 | 4727.21
00-00014568 | БЗЛ-01 IP65 | Сигма-ИС | Блок защиты линий (грозозащита - 3 линии связи: RS-485 или ШС 12В, 1 линия питания до 30В), корпус IP65. Блок защиты линий используется для защиты линий связи, шлейфов сигнализации, цепей источников вторичного питания от перенапряжений, возникающих вследствие: атмосферных воздействий (электричество, непрямое грозовое воздействие); коммутации (включения/выключения) оборудования; наводок от высоковольтных линий электропередач и других источников высокого напряжения. | 19250 | 19250
00-00041815 | БЗЛ-01К | Сигма-ИС | Блок защиты линий, грозозащита - 3 линии связи, 1 линия питания, корпус IP65, диапазон рабочих температур -50..+50°С. Блок защиты линий используется для защиты линий связи, шлейфов сигнализации, цепей источников вторичного питания от перенапряжений, возникающих вследствие: атмосферных воздействий (электричество, непрямое грозовое воздействие); коммутации (включения/выключения) оборудования; наводок от высоковольтных линий электропередач и других источников высокого напряжения. | 20350 | 20350
00-00122011 | БЗЛ-02 IP65 | Сигма-ИС | Блок защиты линий (грозозащита - 1 линия связи: RS-485 или ШС 12В, 1 линия питания до 30В), корпус IP65. Блок защиты линий используется для защиты линий связи, шлейфов сигнализации, цепей источников вторичного питания от перенапряжений, возникающих вследствие: атмосферных воздействий (электричество, непрямое грозовое воздействие); коммутации (включения/выключения) оборудования; наводок от высоковольтных линий электропередач и других источников высокого напряжения. | 10340 | 10340
00-00131810 | БЗЛ-02К | Сигма-ИС | Блок защиты линий, грозозащита - 1 линия связи, 1 линия питания, корпус IP65, диапазон рабочих температур -50..+50°С. Блок защиты линий используется для защиты линий связи, шлейфов сигнализации, цепей источников вторичного питания от перенапряжений, возникающих вследствие: атмосферных воздействий (электричество, непрямое грозовое воздействие); коммутации (включения/выключения) оборудования; наводок от высоковольтных линий электропередач и других источников высокого напряжения. | 11770 | 11770
00-00028426 | БЗЛ-03 IP65 | Сигма-ИС | Блок защиты линий (грозозащита - 2 линии связи: RS-485 или ШС 12В), корпус IP65. Блок защиты линий используется для защиты линий связи, шлейфов сигнализации, цепей источников вторичного питания от перенапряжений, возникающих вследствие: атмосферных воздействий (электричество, непрямое грозовое воздействие); коммутации (включения/выключения) оборудования; наводок от высоковольтных линий электропередач и других источников высокого напряжения. | 12320 | 12320
00-00131811 | БЗЛ-03К | Сигма-ИС | Блок защиты линий, грозозащита - 2 линии связи, корпус IP65, диапазон рабочих температур -50..+50°С. Блок защиты линий используется для защиты линий связи, шлейфов сигнализации, цепей источников вторичного питания от перенапряжений, возникающих вследствие: атмосферных воздействий (электричество, непрямое грозовое воздействие); коммутации (включения/выключения) оборудования; наводок от высоковольтных линий электропередач и других источников высокого напряжения. | 13530 | 13530
00-00053769 | БЗЛ-04 IP65 | Сигма-ИС | Блок защиты линий (грозозащита - 1 линия связи RS-485 или ШС 12В, 2 линии связи RS-485 или ШС 24В, 1 канал защиты линии питания до 30В), корпус IP65. Блок защиты линий используется для защиты линий связи, шлейфов сигнализации, цепей источников вторичного питания от перенапряжений, возникающих вследствие: атмосферных воздействий (электричество, непрямое грозовое воздействие); коммутации (включения/выключения) оборудования; наводок от высоковольтных линий электропередач и других источников высокого напряжения. | 15675 | 15675
00-00131850 | БЗЛ-05-12 | Сигма-ИС | Блок защиты линий, грозозащита оборудования, подключенного к шлейфам сигнализации (извещатели охранные и пожарные, сетевые контроллеры шлейфов сигнализации СКШС), линиям связи и линиям вторичного питания систем сигнализации. БЗЛ-05 содержит – два канала защиты: шлейфы сигнализации или линии электропитания 12 В. Блок защиты линий используется для защиты линий связи, шлейфов сигнализации, цепей источников вторичного питания от перенапряжений, возникающих вследствие: атмосферных воздействий (электричество, непрямое грозовое воздействие); коммутации (включения/выключения) оборудования; наводок от высоковольтных линий электропередач и других источников высокого напряжения. | 3410 | 3410
00-00073050 | БЗЛ-05-24 | Сигма-ИС | Блок защиты линий, грозозащита оборудования, подключенного к шлейфам сигнализации (извещатели охранные и пожарные, сетевые контроллеры шлейфов сигнализации СКШС), линиям связи и линиям вторичного питания систем сигнализации. БЗЛ-05 содержит – два канала защиты: шлейфы сигнализации или линии электропитания 24 В. Блок защиты линий используется для защиты линий связи, шлейфов сигнализации, цепей источников вторичного питания от перенапряжений, возникающих вследствие: атмосферных воздействий (электричество, непрямое грозовое воздействие); коммутации (включения/выключения) оборудования; наводок от высоковольтных линий электропередач и других источников высокого напряжения. | 3410 | 3410
00-00060488 | БЗЛ-06 | Сигма-ИС | Блок защиты линий, грозозащита оборудования, 1 линия связи RS-485. Блок защиты линий используется для защиты линий связи, шлейфов сигнализации, цепей источников вторичного питания от перенапряжений, возникающих вследствие: атмосферных воздействий (электричество, непрямое грозовое воздействие); коммутации (включения/выключения) оборудования; наводок от высоковольтных линий электропередач и других источников высокого напряжения. | 3630 | 3630
00-00131851 | БЗЛ-07-12 | Сигма-ИС | Блок защиты линий, защита оборудования, подключенного к линиям вторичного питания систем сигнализации, от наведенных импульсных перенапряжений (грозовых, электростатических разрядов и т.п.) в пределах 1 – 2 зон молниезащиты. Конструктивно БЗЛ предназначен для крепления на 35 мм DIN-рейку. БЗЛ-07 содержит один канал защиты линии питания напряжением 12В с током до 5А. Блок защиты линий используется для защиты линий связи, шлейфов сигнализации, цепей источников вторичного питания от перенапряжений, возникающих вследствие: атмосферных воздействий (электричество, непрямое грозовое воздействие); коммутации (включения/выключения) оборудования; наводок от высоковольтных линий электропередач и других источников высокого напряжения. | 4070 | 4070
00-00131852 | БЗЛ-07-24 | Сигма-ИС | Блок защиты линий, защита оборудования, подключенного к линиям вторичного питания систем сигнализации, от наведенных импульсных перенапряжений (грозовых, электростатических разрядов и т.п.) в пределах 1 – 2 зон молниезащиты. Конструктивно БЗЛ предназначен для крепления на 35 мм DIN-рейку. БЗЛ-07 содержит один канал защиты линии питания напряжением 24В с током до 5А. Блок защиты линий используется для защиты линий связи, шлейфов сигнализации, цепей источников вторичного питания от перенапряжений, возникающих вследствие: атмосферных воздействий (электричество, непрямое грозовое воздействие); коммутации (включения/выключения) оборудования; наводок от высоковольтных линий электропередач и других источников высокого напряжения. | 4070 | 4070
Источники бесперебойного питания
00-00038407 | PPS12-02P1-7x1 | Polyvision | Блок бесперебойного питания в пластиковом корпусе под АКБ 7 Ач. Напряжение питающей сети: 100-240 В; Частота сети 50 или 60 Гц; Выходное напряжение 12 В; Выходной ток: 2A (максимально); Средний ток заряда АКБ 0.4A (0,5А максимально); Поддержка АКБ 12 В 7 А; Защита от короткого замыкания; Защита АКБ от глубокого разряда (порог 10,5 В); Входной ток: 300 мА (максимально); Температура эксплуатации -10 +45°С; Габаритные размеры: 187×193×90мм. | Уточняйте у менеджера | Уточняйте у менеджера
00-00078690 | UPS-220/1200VA | Accordtec | Блок бесперебойного питания, предназначен для бесперебойного электропитания оборудования; напряжение питания 110/120 Vac или 220/230/240 Vac; выходное напряжение 110/120 Vac или 220/230/240 Vac; емкость АКБ 9 Ah; количество АКБ 2 шт; габаритные размеры корпуса 330 х 122 х 192 мм масса брутто 9500 г. | 14831 | 14089.45
00-00078689 | UPS-220/1500VA-RACK | Accordtec | Блок бесперебойного питания, предназначен для бесперебойного электропитания оборудования; диапазон питающего напряжения 145-275 Vac; выходное напряжение 220V±5%; емкость АКБ 9 Ah; количество АКБ 2 шт; габаритные размеры корпуса 441 х 445 х 88 м. масса брутто 27400 г. | 38012 | 36111.4
00-00075158 | ББП-100 DIN | Accordtec | Блок бесперебойного питания для крепления на DIN рейку, АКБ до 17/18 Ач. , ток заряда АКБ: 1 А, защита от глубокого разряда АКБ Uвх. AC 190-265 В, Uвых. DC регулируется от 12 до 14 В ± 5%, 10 А (ном.) Рабочая температура : 0°C ~ +50°C. Габаритные размеры: 43 х 24 х 113 мм. | 4741 | 4503.95
00-00071945 | ББП-12/1 Li-ion | Accordtec | Блок бесперебойного питания( Внешний аккумулятор) со встроенной Li-ion батареей . Емкость батареи: 14,8 Вт*ч; U вх: 12 В; U вых: 12 В. Входной ток: 1 А ;Выходной ток: 1 А ;Рабочая температура : -20°C ~ +60°C .Габаритные размеры: 111 х 60 х 26 мм, Масса брутто: 195 г. Материал корпуса: пластик. | Уточняйте у менеджера | Уточняйте у менеджера
00-00071946 | ББП-12/3 Li-ion | Accordtec | Блок бесперебойного питания( Внешний аккумулятор) Li-ion батареей. Емкость батареи: 29,6 Вт*ч ;U вх: 12 В; U вых: 12 В. Входной ток: 3 А ;Выходной ток: 3 А Рабочая температура : -20°C ~ +60°C . Габаритные размеры: 138 х 60 х 24 мм, Масса брутто: 300 г. Материал корпуса: пластик. | 4152 | 3944.4
00-00071947 | ББП-12/5 Li-ion | Accordtec | Блок бесперебойного питания( Внешний аккумулятор) со встроенной Li-ion батареей . Емкость батареи: 88,8 Вт*ч ;U вх: 12 В; U вых: 12 В. Входной ток: 6 А ;Выходной ток: 5 А ; Рабочая температура : -20°C ~ +60°C . Габаритные размеры: 137 х 124 х 44 мм, Масса брутто: 820 г. Материал корпуса: пластик. | 8574 | 8145.3
03-00000585 | ББП-20 | Accordtec | Блок бесперебойного питания в металлическом корпусе под АКБ 7 Ач. Uвх. AC 165-264 V, Uвых. DC 13.6 ± 0.2V, 2A (ном.) .Габаритные размеры: 164×167×72 мм. Вес 840 г | 1573 | 1494.35
00-00075154 | ББП-20 DIN | Accordtec | Блок бесперебойного питания для крепления на DIN рейку, АКБ до 12 Ач. , ток заряда АКБ: 0,5 А, защита от глубокого разряда АКБ Uвх. AC 190-265 В, Uвых. DC регулируется от 12 до 14 В ± 5%, 2 А (ном.) Рабочая температура : 0°C ~ +50°C. Габаритные размеры: 27 х 93 х 56 мм. | 1942 | 1844.9
00-00071948 | ББП-20 Lite | Accordtec | Блок бесперебойного питания в металлическом корпусе под АКБ 7 Ач без регулировки выходного напряжения. Uвх. AC 110-250V, Uвых. DC 13.6 ± 0.2V, 2A (ном.)Рабочая температура : 0°C ~ +50°C. Габаритные размеры: 134×164×78 мм. Масса брутто 475 г. Цвет: серый. | 1224 | 1162.8
00-00074169 | ББП-20 исп.1 белый | Accordtec | Блок бесперебойного питания в пластиковом корпусе под АКБ 7 Ач. Uвх. AC 110-250 В, Uвых. 12,6 В (регулируется от 11.7 до 14.7 ± 5%), 2A (ном.) Рабочая температура : -15°C ~ +50°C. Габаритные размеры: 170×160×77 мм. Масса брутто 490 г. Цвета: белый. | 1262 | 1198.9
03-00001379 | ББП-20 исп.1 серый | Accordtec | Блок бесперебойного питания в пластиковом корпусе под АКБ 7 Ач. Uвх. AC 110-250 В, Uвых. 12,6 В (регулируется от 11.7 до 14.7 ± 5%), 2A (ном.) Рабочая температура : -15°C ~ +50°C. Габаритные размеры: 170×160×77 мм. Масса брутто 490 г. Цвета: серый. | 1262 | 1198.9
00-00035029 | ББП-20NR | Accordtec | Блок бесперебойного питания в металлическом корпусе под АКБ 7 Ач, Uвх. AC 165-264 V, Uвых. DC 13.6 ± 0.2V, 2A (ном.). Защита АКБ от глубокого разряда. Габаритные размеры: 164×167×72 мм. Вес 840 г. | 1613 | 1532.35
03-00007194 | ББП-24 БК | Accordtec | Блок бесперебойного питания без корпуса, АКБ до 17 Ач. Uвх. AC 80-264 V, Uвых. DC 24 V, 3A (ном.). Габаритные размеры: 160×100×40 мм. Вес 474 г. | 3298 | 3133.1
03-00007195 | ББП-24 исп.1 | Accordtec | Блок бесперебойного питания в корпусе под два АКБ 17 Ач. Uвх. AC 80-264 V, Uвых. DC 24 V, 3A (ном.). Габаритные размеры: 490×280×80 мм. Вес 3370 г. | 5801 | 5510.95
00-00075156 | ББП-30 DIN | Accordtec | Блок бесперебойного питания для крепления на DIN рейку, АКБ до 12 Ач. , ток заряда АКБ: 0,5 А, защита от глубокого разряда АКБ Uвх. AC 190-265 В, Uвых. DC регулируется от 12 до 14 В ± 5%, 3 А (ном.) Рабочая температура : 0°C ~ +50°C. Габаритные размеры: 89 х 93 х 56 мм. | 2558 | 2430.1
03-00004418 | ББП-30 БК | Accordtec | Блок бесперебойного питания без корпуса, АКБ до 17 Ач. Uвх. AC 165-264 V, Uвых. DC 13.3 V, 3A (ном.).Габаритные размеры: 130x100x40 мм. Вес 388 г. | 2019 | 1918.05
03-00004419 | ББП-30 исп.1 | Accordtec | Блок бесперебойного питания в корпусе под АКБ 7 Ач. Uвх. AC 165-264 V, Uвых. DC 13.3 V, 3A (ном.). Габаритные размеры: 230x150x65 мм. Вес 1357 г. | 2680 | 2546
03-00001380 | ББП-30 исп.2 | Accordtec | Блок бесперебойного питания в корпусе под АКБ 17 Ач. Uвх. AC 165-264 V, Uвых. DC 13.3 V, 3A (ном.). Габаритные размеры: 288х298х78 мм. Вес 2268 г. | 3847 | 3654.65
00-00023114 | ББП-30N | Accordtec | Блок бесперебойного питания в металлическом корпусе под АКБ 7 Ач. Uвх. AC 165-264 V, Uвых. DC 13.6 ± 0.2V, 2A (ном.). Габаритные размеры: 164×167×72 мм. Вес 840 г. | 1590 | 1510.5
00-00035030 | ББП-30NR | Accordtec | Блок бесперебойного питания в металлическом корпусе под АКБ 7 Ач, Uвх. AC 165-264 V, Uвых. DC 13.6 ± 0.2V, 3A (ном.). Защита АКБ от глубокого разряда. Габаритные размеры: 164×167×72 мм. Вес 840 г. | 1873 | 1779.35
00-00018334 | ББП-30ТР БК | Accordtec | Блок бесперебойного питания без корпуса, АКБ до 17 Ач. Uвх. AC 80-265 V, Uвых. DC 13.3 V, 3A (ном.). Габаритные размеры: 130x100x40 мм. Соответствует Техническому Регламенту ГОСТ Р 53325-2009 | 2397 | 2277.15
03-00012604 | ББП-30ТР исп. 1 | Accordtec | Блок бесперебойного питания в корпусе под АКБ 7 Ач. Uвх. AC 80-265 V, Uвых. DC 13.3 V, 3A (ном.). Габаритные размеры: 230x150x65 мм. Соответствует Техническому Регламенту ГОСТ Р 53325-2009 | 3599 | 3419.05
00-00018335 | ББП-30ТР исп.2 | Accordtec | Блок бесперебойного питания в корпусе под АКБ 17 Ач. Uвх. AC 80-265 V, Uвых. DC 13.3 V, 3A (ном.). Габаритные размеры: 288х298х78 мм Соответствует Техническому Регламенту | 4410 | 4189.5
03-00011480 | ББП-40 | Accordtec | Блок бесперебойного питания в металлическом корпусе под АКБ 7 Ач. Uвх. AC 165-264 V, Uвых. DC 13.6 ± 0.2V, 4A (ном.). Габаритные размеры: 164×167×72 мм. Вес 840 г. | 2027 | 1925.65
00-00023115 | ББП-40 v.4 | Accordtec | Блок бесперебойного питания в металлическом корпусе под АКБ 7 Ач со встроенной платой распределения нагрузки по 4-ем каналам с защитой каждого канала от перегрузки по току и КЗ. Ток нагрузки 4 х 1.0А. Uвх. AC 165-264 V, Uвых. DC 13.6 ± 0.2V. | 2094 | 1989.3
00-00023112 | ББП-40 v.4 исп. 1 | Accordtec | Блок бесперебойного питания в пластиковом корпусе под АКБ 7 Ач со встроенной платой распределения нагрузки по 4-ем каналам с защитой каждого канала от перегрузки по току и КЗ. Ток нагрузки 4 х 1.0А. Uвх. AC 165-264 V, Uвых. DC 13.6 ± 0.2V, Габаритные размеры: 170×160×77 мм. Вес 559 г. Цвет корпуса - белый. | 1988 | 1888.6
00-00026674 | ББП-40 БК | Accordtec | Блок бесперебойного питания без корпуса. Uвх. AC 165-264 V, Uвых. DC 13.6 ± 0.2V, 4A (ном.). Габаритные размеры: 130 x 55 x 40 мм. Вес 126 г. | 1638 | 1556.1
00-00023110 | ББП-40 исп. 1 | Accordtec | Блок бесперебойного питания в пластиковом корпусе под АКБ 7 Ач. Uвх. AC 165-264 V, Uвых. DC 13.6 ± 0.2V, 4A (ном.). Габаритные размеры: 170×160×77 мм. Вес 559 г. Цвет корпуса - белый. | 2014 | 1913.3
00-00014609 | ББП-40 исп 2 | Accordtec | Блок бесперебойного питания в металлическом корпусе под АКБ 17 Ач. Uвх. AC 165-264 V, Uвых. DC 13.6 ± 0.2V, 4A (ном.). Габаритные размеры: 288 х 298 х 78 мм. Вес 2268 г. | 3082 | 2927.9
00-00075911 | ББП-50 DIN | Accordtec | Блок бесперебойного питания для крепления на DIN рейку, АКБ до 12 Ач. , ток заряда АКБ: 0,5 А, защита от глубокого разряда АКБ Uвх. AC 190-265 В, Uвых. DC регулируется от 12 до 14 В ± 5%, 5 А (ном.) Рабочая температура : 0°C ~ +50°C. Габаритные размеры: 89 х 93 х 56 мм. | 2722 | 2585.9
00-00075157 | ББП-50 POE | Accordtec | Блок бесперебойного питания для крепления на DIN рейку, 4 шт АКБ до 12 Ач. , ток заряда АКБ: 0,5 А, защита от глубокого разряда АКБ Uвх. AC 190-265 В, Uвых. DC 48 В ± 15%, 5 А (ном.) Рабочая температура : 0°C ~ +50°C. Габаритные размеры: 180 х 132 х 52 мм. | 10256 | 9743.2
03-00004421 | ББП-50 БК | Accordtec | Блок бесперебойного питания без корпуса, АКБ до 17 Ач. Uвх. AC 165-264 V, Uвых. DC 13.3 V, 5A (ном.). Габаритные размеры: 130х100х40 мм. Вес 411 г. | 2511 | 2385.45
03-00002102 | ББП-50 исп. 1 | Accordtec | Блок бесперебойного питания в корпусе под АКБ 7 Ач. Uвх. AC 165-264 V, Uвых. DC 13.3 V, 5A (ном.). Габаритные размеры: 230x150x65 мм. Вес 1319 г. | 3197 | 3037.15
03-00004422 | ББП-50 исп. 2 | Accordtec | Блок бесперебойного питания в корпусе под АКБ 17 Ач. Uвх. AC 165-264 V, Uвых. DC 13.3 V, 5A (ном.). Габаритные размеры: 288х298х78 мм. Вес 2280 г. | 4361 | 4142.95
00-00062064 | ББП-50 ТР БК | Accordtec | Блок бесперебойного питания, Тип источника питания : Бесперебойный;Постоянное выходное напряжение при наличии сетевого напряжения : 12.6 – 13.6 В;Постоянное выходное напряжение при работе от АКБ : 10.0 – 12.6 В;Ток нагрузки : 5.0 A;Ток заряда АКБ, не более : 1.3 А;Максимальный ток нагрузки при наличии сетевого напряжения кратковременно (30 с) : 7.0 A;Максимальный ток нагрузки при отсутствии сетевого напряжения кратковременно (30 с) : 7.0 A;Напряжение питающей сети : 110 ~ 250 В;Величина напряжения на АКБ, при котором происходит автоотключение нагрузки : 10 В;Тип аккумулятора : герметичные необслуживаемые, соответствующие стандарту CEI IEC 1056-1 (МЭК 1056-1) напряжением 12 V;Тип информационных выходов : Открытый коллектор Imax = 50 mA, Umax = 35V;Габариты, мм : 130 х 100 х 40;Материал корпуса : металл;Защита от короткого замыкания и перегрузки : Есть, электронная;Корпус под АКБ До 17 Ач; | 3173 | 3014.35
00-00062065 | ББП-50 ТР исп.1 | Accordtec | Блок бесперебойного питания, Тип источника питания : Бесперебойный;Постоянное выходное напряжение при наличии сетевого напряжения : 12.6 – 13.6 В;Постоянное выходное напряжение при работе от АКБ : 10.0 – 12.6 В;Ток нагрузки : 5.0 A;Ток заряда АКБ, не более : 1.3 А;Максимальный ток нагрузки при наличии сетевого напряжения кратковременно (30 с) : 7.0 A;Максимальный ток нагрузки при отсутствии сетевого напряжения кратковременно (30 с) : 7.0 A;Напряжение питающей сети : 110 ~ 250 В;Величина напряжения на АКБ, при котором происходит автоотключение нагрузки : 10 В;Тип аккумулятора : герметичные необслуживаемые, соответствующие стандарту CEI IEC 1056-1 (МЭК 1056-1) напряжением 12 V;Тип информационных выходов : Открытый коллектор Imax = 50 mA, Umax = 35V;Габариты, мм : 232 x 169 x 77;Материал корпуса : металл;Защита от короткого замыкания и перегрузки : Есть, электронная;Корпус под АКБ 7 Ач; | 4052 | 3849.4
00-00062066 | ББП-50 ТР исп.2 | Accordtec | Блок бесперебойного питания, Тип источника питания : Бесперебойный;Постоянное выходное напряжение при наличии сетевого напряжения : 12.6 – 13.6 В;Постоянное выходное напряжение при работе от АКБ : 10.0 – 12.6 В;Ток нагрузки : 5.0 A;Ток заряда АКБ, не более : 1.3 А;Максимальный ток нагрузки при наличии сетевого напряжения кратковременно (30 с) : 7.0 A;Максимальный ток нагрузки при отсутствии сетевого напряжения кратковременно (30 с) : 7.0 A;Напряжение питающей сети : 110 ~ 250 В;Величина напряжения на АКБ, при котором происходит автоотключение нагрузки : 10 В;Тип аккумулятора : герметичные необслуживаемые, соответствующие стандарту CEI IEC 1056-1 (МЭК 1056-1) напряжением 12 V;Тип информационных выходов : Открытый коллектор Imax = 50 mA, Umax = 35V;Габариты, мм : 288 х 298 х 78;Материал корпуса : металл;Защита от короткого замыкания и перегрузки : Есть, электронная;Корпус под АКБ 17 Ач; | 4979 | 4730.05
03-00011920 | ББП-60 | Accordtec | Блок бесперебойного питания в металлическом корпусе под АКБ 7 Ач. Uвх. AC 165-264 V, Uвых. DC 13.6 ± 0.2V, 6A (ном.). Габаритные размеры: 164×167×72 мм. Вес 840 г. | 2441 | 2318.95
00-00023116 | ББП-60 v.8 | Accordtec | Блок бесперебойного питания в металлическом корпусе под АКБ 7 Ач со встроенной платой распределения нагрузки по 8-ми каналам с защитой каждого канала от перегрузки по току и КЗ. Ток нагрузки 6 х 0.75А. Uвх. AC 165-264 V, Uвых. DC 13.6 ± 0.2V. | 2954 | 2806.3
00-00023113 | ББП-60 v.8 исп. 1 | Accordtec | Блок бесперебойного питания в пластиковом корпусе под АКБ 7 Ач со встроенной платой распределения нагрузки по 8-ми каналам с защитой каждого канала от перегрузки по току и КЗ. Ток нагрузки 4 х 0.75А. Uвх. AC 165-264 V, Uвых. DC 13.6 ± 0.2V,Габаритные размеры: 170×160×77 мм. Вес 559 г. Цвет корпуса - белый. | 2565 | 2436.75
00-00026675 | ББП-60 БК | Accordtec | Блок бесперебойного питания без корпуса. Uвх. AC 165-264 V, Uвых. DC 13.6 ± 0.2V, 6A (ном.). Габаритные размеры: 130 x 55 x 40 мм. Вес 138 г. | 1731 | 1644.45
00-00023111 | ББП-60 исп. 1 | Accordtec | Блок бесперебойного питания в пластиковом корпусе под АКБ 7 Ач. Uвх. AC 165-264 V, Uвых. DC 13.6 ± 0.2V, 6A (ном.). Габаритные размеры: 170×160×77 мм. Вес 559 г. Цвет корпуса - белый. | 2196 | 2086.2
00-00014610 | ББП-60 исп. 2 | Accordtec | Блок бесперебойного питания в металлическом корпусе под АКБ 17 Ач. Uвх. AC 165-264 V, Uвых. DC 13.6 ± 0.2V, 6A (ном.). Габаритные размеры: 288 х 298 х 78 мм. Вес 2268 г. | 3465 | 3291.75
03-00004423 | ББП-80 БК | Accordtec | Блок бесперебойного питания без корпуса, АКБ до 17 Ач. Uвх. AC 80-264 V, Uвых. DC 13.6 ± 0.2 V, 8A (ном.). Габаритные размеры: 160×100×40мм. Вес 504 г. | 4139 | 3932.05
03-00002011 | ББП-80 исп.1 | Accordtec | Блок бесперебойного питания в корпусе под АКБ 17 Ач. Uвх. AC 80-264 V, Uвых. DC 13.6 ± 0.2 V, 8A (ном.). Габаритные размеры: 288×298×78 мм. Вес 2414 г. | 5697 | 5412.15
00-00062067 | ББП-80 ТР БК | Accordtec | Блок бесперебойного питания, Тип источника питания : Бесперебойный;Постоянное выходное напряжение при наличии сетевого напряжения : 12.6 – 13.6 В;Постоянное выходное напряжение при работе от АКБ : 10.0 – 12.6 В;Ток нагрузки : 7.0 A;Ток заряда АКБ, не более : 1.3 А;Максимальный ток нагрузки при наличии сетевого напряжения кратковременно (30 с) : 8.0 A;Максимальный ток нагрузки при отсутствии сетевого напряжения кратковременно (30 с) : 8.0 A;Напряжение питающей сети : 110 ~ 250 В;Величина напряжения на АКБ, при котором происходит автоотключение нагрузки : 10 В;Тип аккумулятора : герметичные необслуживаемые, соответствующие стандарту CEI IEC 1056-1 (МЭК 1056-1) напряжением 12 V;Тип информационных выходов : Открытый коллектор Imax = 50 mA, Umax = 35V;Габариты, мм : 160 х 100 х 40;Материал корпуса : металл;Защита от короткого замыкания и перегрузки : Есть, электронная;Корпус под АКБ До 17 Ач; | 4621 | 4389.95
00-00062068 | ББП-80 ТР исп.1 | Accordtec | Блок бесперебойного питания, Тип источника питания :Бесперебойный;Постоянное выходное напряжение при наличии сетевого напряжения :12.6 – 13.6 В;Постоянное выходное напряжение при работе от АКБ :10.0 – 12.6 В;Ток нагрузки :7.0 A;Ток заряда АКБ, не более :1.3 А;Максимальный ток нагрузки при наличии сетевого напряжения кратковременно (30 с) :8.0 A;Максимальный ток нагрузки при отсутствии сетевого напряжения кратковременно (30 с) :8.0 A;Напряжение питающей сети :110 ~ 250 В;Величина напряжения на АКБ, при котором происходит автоотключение нагрузки :10 В;Тип аккумулятора :герметичные необслуживаемые, соответствующие стандарту CEI IEC 1056-1 (МЭК 1056-1) напряжением 12 V;Тип информационных выходов :Открытый коллектор Imax = 50 mA, Umax = 35V;Габариты, мм :288 х 298 х 78;Материал корпуса :металл;Защита от короткого замыкания и перегрузки :Есть, электронная;Корпус под АКБ17 Ач; | 6252 | 5939.4
00-00014612 | ББП-80х1 v.16 RACK 1U | Accordtec | Блок бесперебойного питания для установки в стойку 19". Высота корпуса 1U. Количество выходов 16 х 0.5 А. Возможность подключения внешней АКБ. | 11279 | 10715.05
00-00014613 | ББП-80х2 v.16 RACK 3U | Accordtec | Блок бесперебойного питания для установки в стойку 19".Высота корпуса 3U. В корусе: 2 независимых ББП-80ТР. Количество выходов 16 х 1.0 А. Возможность установки до 4-х АКБ 12Ah (по 2-а на каждый ББП-80ТР) | 21977 | 20878.15
00-00078691 | ББП-90 DT | Accordtec | Блок бесперебойного питания, предназначен для бесперебойного электропитания устройств и приборов охранно-пожарной сигнализации, систем видеонаблюдения и связи, контроля доступа напряжением 12 В и 9 В постоянного тока; диапазон входного напряжения 110-240В; номинальная выходная мощность 120 Вт; емкость АКБ 9 А*ч; количество АКБ - 1 шт; габаритные размеры 300 х 95 х 140 мм; масса брутто 3000 г. | 6794 | 6454.3
00-00025778 | UPS 120W Simple | FARADAY | Источник электропитания стабилизированный импульсный бесперебойный; Вход АС 180 - 264; Выход 11.3-14.9В; Рекомендуемая емкость АКБ 7 -26 А/ч; -10…+60°C; 159х98х38 мм. крепление на DIN рейку. | 3288 | 3240
00-00076548 | UPS 120W/24V Simple | FARADAY | Блок бесперебойного питания ББП UPS 120Вт, 24В. Выходное напряжение (работа от сети): 27,6 В (регул. 21.3-29.8 В). Выходное напряжение (работа от АКБ): 20,8..28,2 В. Выходной ток на нагрузку: 4 А. Автоматическая защита от перегрузки, короткого замыкания, глубокого разряда АКБ. | 3288 | 3240
00-00081972 | UPS 120W/24V/DIN | FARADAY | Блок бесперебойного питания FARADAY UPS 120W/24V/DIN. Выходное напряжение (работа от сети): 27,6 В; выходное напряжение (работа от АКБ): 20-27 В; максимальное напряжение заряда АКБ: 27,6 В; напряжение отсечки АКБ от нагрузки: 19-21 В; выходной ток на нагрузку: 4,5 A; максимальный выходной ток (работа от сети): 5,7 A; максимальный выходной ток (работа от АКБ): 5,7 A; ток заряда АКБ, максимальный: 0.5 А; рекомендуемая емкость АКБ: 2х7 А/час; входное напряжение: AC100-240 В; температура окружающей среды: -25...+45°C; габаритные размеры: 125,2 х 113,5 х 40 мм. | 4658 | 4590
00-00101899 | UPS 160W/48V Simple | FARADAY | Блок бесперебойного питания, Сертифицирован (EAC, CE, ROHS) Автоматическая защита от КЗ, перегрузки и глубокого разряда АКБ Горячая замена АКБ Отсутствие провалов питания при переключении Релейные выходы состояния ББП В комплект не входят провода подключения к АКБ | 6439 | 6345
00-00075903 | UPS 300W Simple | FARADAY | Блок бесперебойного питания, 13.8 V (регул. 12.0 - 14.0V),17 A, 2A / 5А (выбор переключателем), - 20C...+60C, 215 x 115 x 50 | 9316 | 9180
00-00104665 | UPS 300W/24V/DIN | FARADAY | Блок бесперебойного питания, автоматическая защита от КЗ, перегрузки и низкого разряда АКБ. Горячая замена АКБ. Отсутствие провалов питания при переключении. В комплект не входят провода подключения к АКБ. Релейные выходы состояния ‘AC OK’, ‘BAT LOW’. | 10275 | 10125
00-00058565 | UPS 300W/48V Simple | FARADAY | Блок бесперебойного питания; U-вх.180...264 В, U-вых. 48...55.6 В, Ток вых.4.5А; под АКБ 12 В 7…17 Ач 4 шт.; t-раб.-20…+70°C, 215х115х50 мм. Крепление на DIN рейку. Автоматическая защита от КЗ, перегрузки и низкого разряда АКБ. Отсутствие провалов питания при переключении. В комплект не входят провода подключения к АКБ. | 9316 | 9180
00-00058566 | UPS 300W/48V/DIN | FARADAY | Блок бесперебойного питания; U-вх.90...130/180...264 В, (переключаемое) U-вых.46...55.5 В (регулируемое), I-нагр.4.5 А, под четыре аккумулятора 12 В 7/9/17 Ач; защита от КЗ, перегрузки, перенапряжения и защита от глубокого разряда АКБ; светодиодный индикатор, релейные выходы наличия входного напряжения и состояния АКБ; IP67, t-раб -20...+60°С; 132x123.5x70 мм; 0,97 кг. Крепление на DIN-рейку. | 10275 | 10125
00-00058564 | UPS 30W/DIN | FARADAY | Блок бесперебойного питания для установки на DIN-рейку; U-вх.100...240 В, U-вых.13.6В, I-ном.2А, I-макс.2.1А, под АКБ 12В 7Ач; световая индикация режимов работы, защита от короткого замыкания, защита аккумулятора от глубокого разряда; t-раб.-25...+45°С, 90х54.5х35мм | 1918 | 1890
00-00101898 | UPS 45W/DIN | FARADAY | Блок бесперебойного питания для установки на DIN-рейку; U-вх.100...240 В, U-вых.13.5В/12.6В (13.5В - для работы со свинцово-кислотной АКБ или 12.6В для работы с Li-ion АКБ), I-ном.3А, I-макс.3.2А; под АКБ 12В 4.5...9Ач (свинцово-кислотная АКБ) или 3500..6000 мАч (Li-ion АКБ с напряжением 12.6 В); световая индикация режимов работы, защита от перегрузки, короткого замыкания, переполюсовки и глубокого разряда АКБ; t-раб.-25...+45°C, 90х54.5х35мм. Аккумулятор в комплект не входит. | 1918 | 1890
00-00101900 | UPS 600W/48V/DIN | FARADAY | Блок бесперебойного питания; U-вх.90...264 В, (переключаемое) U-вых.46...55.3 В (регулируемое), I-нагр.11 А, под 4 АКБ 12 В 9...26 Ач; защита от КЗ, перегрузки, перенапряжения и защита от глубокого разряда АКБ; светодиодный индикатор, релейные выходы наличия входного напряжения и состояния АКБ; крепление на DIN-рейку; -20°...+60°C; 128х125х85 мм. | 18495 | 18225
00-00022037 | UPS 75W BOX | FARADAY | Блок бесперебойного питания 220 АС/14 DC; 5 А (75 Вт); Ток заряда 1 А; Поддерживаемая емкость АКБ 7 Ач; -20 …+55 °С; 265х195х75 мм . Автоматическая защита от КЗ, перегрузки, переполюсовки и низкого разряда АКБ. Место в корпусе под АКБ 7 Ач. | 4521 | 4455
00-00025777 | UPS 75W Simple | FARADAY | Блок бесперебойного питания 220 АС/14 DC; 5 А (75 Вт); Ток заряда 1 А; Поддерживаемая емкость АКБ 7-18 Ач; -20 …+55 °С; 134х74х37 мм. Автоматическая защита от КЗ, перегрузки, переполюсовки и низкого разряда АКБ. | 3082.5 | 3037.5
00-00119998 | UPS 75W/24V/DIN | FARADAY | Блок бесперебойного питания, автоматическая защита от КЗ, перегрузки и низкого разряда АКБ Индикация работы на корпусе. Горячая замена АКБ. Отсутствие провалов питания при переключении. Крепится ББП на DIN-рейку. | 3151 | 3105
03-00008187 | Back Office 1000 (582021) | IPPON | Источник бесперебойного питания, 600Вт 1000ВА черный. Источник бесперебойного питания, предназначен для защиты персональных компьютеров и рабочих станций от основных неполадок с электропитанием: высоковольтных выбросов, электромагнитных и радиочастотных помех, понижений, повышений и полного исчезновения напряжения в электросети. | 11600 | 11600
00-00084030 | PS-1215 В12 Боксовое исполнение | Проксима | Блок питания резервируемый импульсный боксовое исполнение под аккумулятор 1,2 А/ч (аккумулятор в комплект поставки не входит) с защитой от короткого замыкания, перезарядки и глубокой разрядки аккумулятора. Выходное напряжение 13,5-14,2 В. Номинальный ток нагрузки без учёта заряда АКБ 1.5 А. Кратковременный ток нагрузки 2 А. | 2460 | 2337
00-00072554 | PS-1215 для DIN-рейки | Проксима | Блок питания резервируемый импульсный в пластмассовом корпусе для установки на DIN-рейку c защитой от короткого замыкания, перезарядки и глубокой разрядки аккумулятора. Выходное напряжение 13,5-14,2 В. Номинальный ток нагрузки без учёта заряда АКБ 1.5 А. Кратковременный ток нагрузки 2 А. | 1560 | 1482
00-00021720 | PS-1215 плата | Проксима | Плата резервируемоего импульсного блока питания с защитой от короткого замыкания, перезарядки и глубокой разрядки аккумулятора. Выходное напряжение 13,5-14,2 В. Номинальный ток нагрузки с учётом заряда АКБ 1.5 А. Кратковременный ток нагрузки 2 А. | 1260 | 1197
00-00072550 | PS-1230 В Боксовое исполнение | Проксима | Блок питания резервируемый импульсный боксовое исполнение под аккумулятор 7А/ч (аккумулятор в комплект поставки не входит) с защитой от короткого замыкания, перезарядки и глубокой разрядки аккумулятора. Выходное напряжение 13,7-13,9 В. Номинальный ток нагрузки без учёта заряда АКБ 2,8 А. Кратковременный ток нагрузки 3,5 А. | 2640 | 2508
00-00084029 | PS-1230 В12 Боксовое исполнение | Проксима | Блок питания резервируемый импульсный боксовое исполнение под аккумулятор 1,2 А/ч (аккумулятор в комплект поставки не входит) с защитой от короткого замыкания, перезарядки и глубокой разрядки аккумулятора. Выходное напряжение 13,7-13,9 В. Номинальный ток нагрузки без учёта заряда АКБ 2,8 А. Кратковременный ток нагрузки 3,5 А. | 2580 | 2451
00-00044579 | PS-1230 плата | Проксима | Плата резервируемоего импульсного блока питания с защитой от короткого замыкания, перезарядки и глубокой разрядки аккумулятора. Выходное напряжение 13,7-13,9 В. Номинальный ток нагрузки без учёта заряда АКБ 2,8 А. Кратковременный ток нагрузки (до 1 минуты) 3,5 А | 1410 | 1340
00-00072552 | PS-1240 В Боксовое исполнение | Проксима | Блок питания резервируемый импульсный боксовое исполнение под аккумулятор 7А/ч (аккумулятор в комплект поставки не входит) с защитой от короткого замыкания, перезарядки и глубокой разрядки аккумулятора. Возможность подключения по шине RS-485 к приборам серии S. Выходное напряжение 13,7-13,9 В. Номинальный ток нагрузки без учёта заряда АКБ 3,2 А. Кратковременный ток нагрузки 3,5 А | 3060 | 2907
00-00072549 | PS-1240 плата | Проксима | Блок питания резервируемый импульсный с защитой от короткого замыкания, перезарядки и глубокой разрядки аккумулятора. Возможность подключения по шине RS-485 к приборам серии S. Выходное напряжение 13,7-13,9 В. Номинальный ток нагрузки без учёта заряда АКБ 3,2 А. Кратковременный ток нагрузки 3,5 А | 1800 | 1710
00-00100585 | IBP-1000E | Roxton | Источник бесперебойного питания, 1000Вт. Серия IBP представляет собой мощное решение по защите электроприборов. Подходит для использования в коммерческих структурах для защиты важных файловых сервисов, компьютеров, сетевых переключателей и хабов. | 71750 | 71750
00-00100584 | IBP-3000E | Roxton | Источник бесперебойного питания, 3000Вт. Серия IBP представляет собой мощное решение по защите электроприборов. Подходит для использования в коммерческих структурах для защиты важных файловых сервисов, компьютеров, сетевых переключателей и хабов. | 94020 | 94020
00-00132182 | SKAT-UPS 10000-RACK-ON P3 | Бастион | Онлайн источник бесперебойного питания SKAT-UPS 10000-RACK-ON P3 двойного преобразования, полной мощностью 10000 ВА / 10000 Вт. Встроенное зарядное устройство на 15 А позволяет подключить внешний массив аккумуляторов для создания длительного запаса времени автономной работы. Выходной коэффициент мощности 1,0 позволяет подключить больше современного оборудования с активным типом потребляемой мощности. Универсальный форм-фактор Rack/Tower подразумевает напольное размещение или установку в 19” стойку (высота 2U). Широкий набор коммуникационных разъемов дает возможность расширенного мониторинга и управления: USB-порт, COM-порт, слот для установки SNMP-карт, EPO. | 335640 | 335640
00-00132183 | SKAT-UPS 6000-RACK-ON P3 | Бастион | Онлайн источник бесперебойного питания SKAT-UPS 6000-RACK-ON P3 двойного преобразования, полной мощностью 6000 ВА / 6000 Вт. Встроенное зарядное устройство на 15 А позволяет подключить внешний массив аккумуляторов для создания длительного запаса времени автономной работы. Выходной коэффициент мощности 1,0 позволяет подключить больше современного оборудования с активным типом потребляемой мощности. Универсальный форм-фактор Rack/Tower подразумевает напольное размещение или установку в 19” стойку (высота 2U). Широкий набор коммуникационных разъемов дает возможность расширенного мониторинга и управления: USB-порт, COM-порт, слот для установки SNMP-карт, EPO. | 255530 | 255530
00-00135129 | ББП-100 М (17Ач) | SLT | Источник бесперебойного питания предназначен для бесперебойного электропитания устройств ОПС систем видеонаблюдения и связи. Напряжение выходное, номинальное (при наличии сети 220В) 13,6В. Номинальный ток нагрузки выхода 10А. Максимальный ток заряда АКБ 2,5А. Напряжение отсечки АКБ от нагрузки (защита от глубокого разряда АКБ) 10В. Рекомендуемая емкость АКБ 2х7/17А*ч. Напряжение выходное, номинальное (при отсутствии сети 220В (от АКБ) 10-13В. Потребляемая мощность по сети 220В - 237Вт. Диапазон напряжения 150-260В. Диапазон рабочих температур от -15 до +50°С. Габаритные размеры 250х225х86мм. Масса 1,6кг | 4829 | 4407.48
00-00094623 | ББП-20 М | SLT | Источник бесперебойного питания предназначен для бесперебойного электропитания устройств ОПС систем видеонаблюдения и связи. Напряжение выходное, номинальное (при наличии сети 220В) 13,6В. Номинальный ток нагрузки выхода 2А. Максимальный ток заряда АКБ 1,7А. Напряжение отсечки АКБ от нагрузки (защита АКБ) 10В. Рекомендуемая емкость АКБ 7А*ч. Напряжение выходное, номинальное (при отсутствии сети 220В (от АКБ) 10-13В. Потребляемая мощность по сети 220В - 51Вт. Диапазон напряжения 100-260В. Диапазон рабочих температур от -15 до +50°С. Габаритные размеры 174х164х76мм. Масса 0,7кг | 1636 | 1492.48
00-00104062 | ББП-20 М Econom | SLT | Источник бесперебойного питания предназначен для бесперебойного электропитания устройств ОПС систем видеонаблюдения и связи. Напряжение выходное, номинальное (при наличии сети 220В) 13,6В. Номинальный ток нагрузки выхода 2А. Максимальный ток заряда АКБ 0,7А. Напряжение отсечки АКБ от нагрузки - НЕТ (без защиты от глубокого разряда АКБ). Рекомендуемая емкость АКБ 7А*ч. Напряжение выходное, номинальное (при отсутствии сети 220В (от АКБ) 10-13В. Потребляемая мощность по сети 220В - не более 51Вт. Диапазон входного напряжения 160-242В. Диапазон рабочих температур от -15 до +50°С. Габаритные размеры 174х164х76мм. Масса 0,7кг | 1411 | 1287.9
00-00094620 | ББП-20 П | SLT | Источник бесперебойного питания предназначен для бесперебойного электропитания устройств ОПС систем видеонаблюдения и связи. Напряжение выходное, номинальное (при наличии сети 220В) 13,6В. Номинальный ток нагрузки выхода 2А. Максимальный ток заряда АКБ 1,7А. Напряжение отсечки АКБ от нагрузки (защита АКБ) 10В. Рекомендуемая емкость АКБ 7А*ч. Напряжение выходное, номинальное (при отсутствии сети 220В (от АКБ) 10-13В. Потребляемая мощность по сети 220В - 51Вт. Диапазон напряжения 100-260В. Диапазон рабочих температур от -15 до +50°С. Габаритные размеры 196х167х87мм. Масса 0,46кг | 1276 | 1164.94
00-00104060 | ББП-20 П Econom | SLT | Источник бесперебойного питания предназначен для бесперебойного электропитания устройств ОПС систем видеонаблюдения и связи. Напряжение выходное, номинальное (при наличии сети 220В) 13,6В. Номинальный ток нагрузки выхода 2А. Максимальный ток заряда АКБ 0,7А. Напряжение отсечки АКБ от нагрузки - НЕТ (без защиты от глубокого разряда АКБ). Рекомендуемая емкость АКБ 7А*ч. Напряжение выходное, номинальное (при отсутствии сети 220В (от АКБ) 10-13В. Потребляемая мощность по сети 220В - не более 51Вт. Диапазон входного напряжения 160-242В. Диапазон рабочих температур от -15 до +50°С. Габаритные размеры 196х167х87мм. Масса 0,46кг | 1008 | 908.42
00-00122434 | ББП-21 П | SLT | Источник бесперебойного питания предназначен для бесперебойного электропитания устройств ОПС систем видеонаблюдения и связи. Напряжение выходное, номинальное (при наличии сети 220В) 13,6В. Номинальный ток нагрузки выхода 2А. Максимальный ток заряда АКБ 1,7А. Напряжение отсечки АКБ от нагрузки (защита от глубокого разряда АКБ) 10В. Рекомендуемая емкость АКБ 7А*ч. Напряжение выходное, номинальное (при отсутствии сети 220В (от АКБ) 10-13В. Потребляемая мощность по сети 220В - 51Вт. Диапазон напряжения 100-260В. Диапазон рабочих температур от -15 до +50°С. Габаритные размеры 196х167х87мм. Масса 0,46кг | 1276 | 1164.94
00-00122432 | ББП-21 П Econom | SLT | Источник бесперебойного питания предназначен для бесперебойного электропитания устройств ОПС систем видеонаблюдения и связи. Напряжение выходное, номинальное (при наличии сети 220В) 13,6В. Номинальный ток нагрузки выхода 2А. Максимальный ток заряда АКБ 0,7А. Напряжение отсечки АКБ от нагрузки - НЕТ (без защиты от глубокого разряда АКБ). Рекомендуемая емкость АКБ 7А*ч. Напряжение выходное, номинальное (при отсутствии сети 220В (от АКБ) 10-13В. Потребляемая мощность по сети 220В - не более 51Вт. Диапазон входного напряжения 160-242В. Диапазон рабочих температур от -15 до +50°С. Габаритные размеры 196х167х87мм. Масса 0,46кг | 1008 | 908.42
00-00094624 | ББП-30 М | SLT | Источник бесперебойного питания предназначен для бесперебойного электропитания устройств ОПС систем видеонаблюдения и связи. Напряжение выходное, номинальное (при наличии сети 220В) 13,6В. Номинальный ток нагрузки выхода 3А. Максимальный ток заряда АКБ 1,7А. Напряжение отсечки АКБ от нагрузки (защита АКБ) 10В. Рекомендуемая емкость АКБ 7А*ч. Напряжение выходное, номинальное (при отсутствии сети 220В (от АКБ) 10-13В. Потребляемая мощность по сети 220В - 68Вт. Диапазон напряжения 100-260В. Диапазон рабочих температур от -15 до +50°С. Габаритные размеры 174х164х76мм. Масса 0,7кг | 1792 | 1634.52
00-00094625 | ББП-30 М (17Ач) | SLT | Источник бесперебойного питания предназначен для бесперебойного электропитания устройств ОПС систем видеонаблюдения и связи. Напряжение выходное, номинальное (при наличии сети 220В) 13,6В. Номинальный ток нагрузки выхода 3А. Максимальный ток заряда АКБ 1,7А. Напряжение отсечки АКБ от нагрузки (защита АКБ) 10В. Рекомендуемая емкость АКБ 7А*ч. Напряжение выходное, номинальное (при отсутствии сети 220В (от АКБ) 10-13В. Потребляемая мощность по сети 220В - 68Вт. Диапазон напряжения 100-260В. Диапазон рабочих температур от -15 до +50°С. Габаритные размеры 250х220х88мм. Масса 1,2кг | 2981 | 2719.96
00-00104063 | ББП-30 М Econom | SLT | Источник бесперебойного питания предназначен для бесперебойного электропитания устройств ОПС систем видеонаблюдения и связи. Напряжение выходное, номинальное (при наличии сети 220В) 13,6В. Номинальный ток нагрузки выхода 3А. Максимальный ток заряда АКБ 0,7А. Напряжение отсечки АКБ от нагрузки - НЕТ (без защиты от глубокого разряда АКБ). Рекомендуемая емкость АКБ 7А*ч. Напряжение выходное, номинальное (при отсутствии сети 220В (от АКБ) 10-13В. Потребляемая мощность по сети 220В - не более 68Вт. Диапазон напряжения 160-242В. Диапазон рабочих температур от -15 до +50°С. Габаритные размеры 174х164х76мм. Масса 0,7кг | 1485 | 1354.68
00-00094621 | ББП-30 П | SLT | Источник бесперебойного питания предназначен для бесперебойного электропитания устройств ОПС систем видеонаблюдения и связи. Напряжение выходное, номинальное (при наличии сети 220В) 13,6В. Номинальный ток нагрузки выхода 3А. Максимальный ток заряда АКБ 1,7А. Напряжение отсечки АКБ от нагрузки (защита АКБ) 10В. Рекомендуемая емкость АКБ 7А*ч. Напряжение выходное, номинальное (при отсутствии сети 220В (от АКБ) 10-13В. Потребляемая мощность по сети 220В - 68Вт. Диапазон напряжения 100-260В. Диапазон рабочих температур от -15 до +50°С. Габаритные размеры 196х167х87мм. Масса 0,46кг | 1344 | 1238.08
00-00104061 | ББП-30 П Econom | SLT | Источник бесперебойного питания предназначен для бесперебойного электропитания устройств ОПС систем видеонаблюдения и связи. Напряжение выходное, номинальное (при наличии сети 220В) 13,6В. Номинальный ток нагрузки выхода 3А. Максимальный ток заряда АКБ 0,7А. Напряжение отсечки АКБ от нагрузки - НЕТ (без защиты от глубокого разряда АКБ). Рекомендуемая емкость АКБ 7А*ч. Напряжение выходное, номинальное (при отсутствии сети 220В (от АКБ) 10-13В. Потребляемая мощность по сети 220В - не более 68Вт. Диапазон входного напряжения 160-242В. Диапазон рабочих температур от -15 до +50°С. Габаритные размеры 196х167х87мм. Масса 0,46кг | 1301 | 1204.16
00-00122435 | ББП-31 П | SLT | Источник бесперебойного питания предназначен для бесперебойного электропитания устройств ОПС систем видеонаблюдения и связи. Напряжение выходное, номинальное (при наличии сети 220В) 13,6В. Номинальный ток нагрузки выхода 3А. Максимальный ток заряда АКБ 1,7А. Напряжение отсечки АКБ от нагрузки (защита от глубокого разряда АКБ) 10В. Рекомендуемая емкость АКБ 7А*ч. Напряжение выходное, номинальное (при отсутствии сети 220В (от АКБ) 10-13В. Потребляемая мощность по сети 220В - 68Вт. Диапазон напряжения 100-260В. Диапазон рабочих температур от -15 до +50°С. Габаритные размеры 196х167х87мм. Масса 0,46кг | 1344 | 1238.08
00-00122433 | ББП-31 П Econom | SLT | Источник бесперебойного питания предназначен для бесперебойного электропитания устройств ОПС систем видеонаблюдения и связи. Напряжение выходное, номинальное (при наличии сети 220В) 13,6В. Номинальный ток нагрузки выхода 3А. Максимальный ток заряда АКБ 0,7А. Напряжение отсечки АКБ от нагрузки - НЕТ (без защиты от глубокого разряда АКБ). Рекомендуемая емкость АКБ 7А*ч. Напряжение выходное, номинальное (при отсутствии сети 220В (от АКБ) 10-13В. Потребляемая мощность по сети 220В - не более 68Вт. Диапазон входного напряжения 160-242В. Диапазон рабочих температур от -15 до +50°С. Габаритные размеры 196х167х87мм. Масса 0,46кг | 1301 | 1204.16
00-00135130 | ББП-50 DIN | SLT | Источник бесперебойного питания в пластиковом корпусе с креплением на DIN рейку. Предназначен для бесперебойного электропитания устройств ОПС систем видеонаблюдения и связи. Напряжение выходное, номинальное (при наличии сети 220В) 13,6В. Номинальный ток нагрузки выхода 5А. Максимальный ток заряда АКБ 1,7А. Напряжение отсечки АКБ от нагрузки (защита от глубокого разряда АКБ) 10-10,5В. Рекомендуемая емкость АКБ 7...18А*ч. Напряжение выходное, номинальное (при отсутствии сети 220В (от АКБ) 10-13,6В. Потребляемая мощность по сети 220В - 116Вт. Диапазон напряжения 150-265В. Диапазон рабочих температур от -15 до +50°С. Габаритные размеры 98х78х56мм. Масса 0,21кг. | 2000 | 1737.34
00-00094626 | ББП-50 М | SLT | Источник бесперебойного питания предназначен для бесперебойного электропитания устройств ОПС систем видеонаблюдения и связи. Напряжение выходное, номинальное (при наличии сети 220В) 13,6В. Номинальный ток нагрузки выхода 5А. Максимальный ток заряда АКБ 1,7А. Напряжение отсечки АКБ от нагрузки (защита АКБ) 10В. Рекомендуемая емкость АКБ 7А*ч. Напряжение выходное, номинальное (при отсутствии сети 220В (от АКБ) 10-13В. Потребляемая мощность по сети 220В - 116Вт. Диапазон напряжения 100-260В. Диапазон рабочих температур от -15 до +50°С. Габаритные размеры 174х164х76мм. Масса 0,7кг | 2463 | 2248.26
00-00094627 | ББП-50 М (17Ач) | SLT | Источник бесперебойного питания предназначен для бесперебойного электропитания устройств ОПС систем видеонаблюдения и связи. Напряжение выходное, номинальное (при наличии сети 220В) 13,6В. Номинальный ток нагрузки выхода 5А. Максимальный ток заряда АКБ 1,7А. Напряжение отсечки АКБ от нагрузки (защита АКБ) 10В. Рекомендуемая емкость АКБ 7А*ч. Напряжение выходное, номинальное (при отсутствии сети 220В (от АКБ) 10-13В. Потребляемая мощность по сети 220В - 116Вт. Диапазон напряжения 100-260В. Диапазон рабочих температур от -15 до +50°С. Габаритные размеры 250х220х88мм. Масса 1,2кг | 3193 | 2913.94
00-00109875 | ББП-50 М v5 | SLT | Блок бесперебойного питания предназначен для бесперебойного электропитания устройств и приборов охранно-пожарной сигнализации, систем видеонаблюдения и связи, контроля доступа напряжением 12 В постоянного тока. ББП предназначен для эксплуатации в закрытых помещениях. | 3764 | 3436.52
00-00109876 | ББП-50 М v8 | SLT | Блок бесперебойного питания предназначен для бесперебойного электропитания устройств и приборов охранно-пожарной сигнализации, систем видеонаблюдения и связи, контроля доступа напряжением 12 В постоянного тока. ББП предназначен для эксплуатации в закрытых помещениях. | 4191 | 3825.54
00-00094622 | ББП-50 П | SLT | Источник бесперебойного питания предназначен для бесперебойного электропитания устройств ОПС систем видеонаблюдения и связи. Напряжение выходное, номинальное (при наличии сети 220В) 13,6В. Номинальный ток нагрузки выхода 5А. Максимальный ток заряда АКБ 1,7А. Напряжение отсечки АКБ от нагрузки (защита АКБ) 10В. Рекомендуемая емкость АКБ 7А*ч. Напряжение выходное, номинальное (при отсутствии сети 220В (от АКБ) 10-13В. Потребляемая мощность по сети 220В - 116Вт. Диапазон напряжения 100-260В. Диапазон рабочих температур от -15 до +50°С. Габаритные размеры 196х167х87мм. Масса 0,46кг | 1944 | 1773.38
00-00122436 | ББП-51 П | SLT | Источник бесперебойного питания предназначен для бесперебойного электропитания устройств ОПС систем видеонаблюдения и связи. Напряжение выходное, номинальное (при наличии сети 220В) 13,6В. Номинальный ток нагрузки выхода 5А. Максимальный ток заряда АКБ 1,7А. Напряжение отсечки АКБ от нагрузки (защита от глубокого разряда АКБ) 10В. Рекомендуемая емкость АКБ 7А*ч. Напряжение выходное, номинальное (при отсутствии сети 220В (от АКБ) 10-13В. Потребляемая мощность по сети 220В - 116Вт. Диапазон напряжения 100-260В. Диапазон рабочих температур от -15 до +50°С. Габаритные размеры 196х167х87мм. Масса 0,46кг | 1944 | 1773.38
03-00003906 | ST-AC030PS | Smartec | Блок бесперебойного питания предназначен для обеспечения бесперебойного электропитания устройств системы контроля доступа и другого оборудования. Он может устанавливаться в корпуса контроллеров ST-NC120B, ST-NC240B или ST-NC440B и обеспечивает выходное напряжение 12 В постоянного тока с резервированием питания с помощью необслуживаемых аккумуляторных батарей.Этот блок питания рассчитан на длительную работу при нагрузке 3 А, но в течение ограниченного времени может обеспечивать нагрузку 3,5 А. | 4334 | 4334
00-00031407 | ST-PS103 | Smartec | Блок бесперебойного питания встраиваемый 12 VDC/ 3 A; 220 VAC; габариты 120х80х45 мм | 2420 | 2420
00-00112323 | ST-PS103BNS-WT | Smartec | Блок бесперебойного питания встраиваемый 12 VDC/ 3 A; 220 VAC; пластиковый корпус, белый | 1782 | 1782
00-00105560 | ST-PS103BPS-WT | Smartec | Блок бесперебойного питания, 12 VDC/ 3 A; 220 VAC; пластиковый корпус 195х228х77 мм (место для аккумулятора 7 Ач), белый | 2200 | 2200
00-00031408 | ST-PS105 | Smartec | Блок бесперебойного питания встраиваемый 12 VDC/ 5 A; 220 VAC; габариты 140х80х45 мм | 2970 | 2970
00-00121478 | ST-PS105BDL-BK | Smartec | Б.б.п. 12 VDC/ 5 A; 220 VAC, крепление на DIN-рейку | 2400 | 2400
00-00112324 | ST-PS105BNS-WT | Smartec | Блок бесперебойного питания встраиваемый12 VDC/ 5 A; 220 VAC; пластиковый корпус, белый | 2332 | 2332
00-00105561 | ST-PS105BPS-WT | Smartec | Блок бесперебойного питания , 12 VDC/ 5 A; 220 VAC; пластиковый корпус 195х228х77 мм (место для аккумулятора 7 Ач), белый | 2750 | 2750
00-00112325 | ST-PS108BNS-WT | Smartec | Блок бесперебойного питания встраиваемый12 VDC/ 8 A; 220 VAC; пластиковый корпус, белый | 3740 | 3740
00-00105562 | ST-PS108BPS-WT | Smartec | Блок бесперебойного питания, 12 VDC/ 8 A; 220 VAC; пластиковый корпус 195х228х77 мм (место для аккумулятора 7 Ач), белый | 4180 | 4180
00-00112326 | ST-PS110BDX-BK | Smartec | Блок бесперебойного питания 12 VDC/ 10 A, крепление на DIN-рейку, черный | 4422 | 4422
00-00112327 | ST-PS120BDU-BK | Smartec | Блок бесперебойного питания 12 VDC/ 20 A, крепление на DIN-рейку, черный | 6006 | 6006
00-00087107 | ST-PS130RM-BK | Smartec | Блок бесперебойного питания, 12 VDC/30 A, 24 канала, цифровой дисплей, корпус в стойку 1U | 17490 | 17490
00-00112328 | ST-PS203BDL-BK | Smartec | Блок бесперебойного питания 24 VDC/ 2,5 A, крепление на DIN-рейку, черный | 2376 | 2376
00-00112329 | ST-PS205BDX-BK | Smartec | Блок бесперебойного питания 24 VDC/ 5 A, крепление на DIN-рейку, черный | 4466 | 4466
00-00121479 | ST-PS205BML-BK | Smartec | Блок бесперебойного питания 24 VDC/ 5 A; 220 VAC; корпус 330х265х75 мм (место для 2-х аккумуляторов 7Ач) | 6600 | 6600
00-00130060 | TS-UPS 650/360 | Tantos | Источник бесперебойного питания 220В, 800ВА, 480Вт. Стабилизация выходного напряжения. Микропроцессорное управление. ЖК индикатор для отображения режима работы. Автоматическое включение при восстановлении сети. Зарядка батареи в выключенном режиме. Встраиваемый АКБ 12В 7.2 или 9 А∙ч. | Уточняйте у менеджера | Уточняйте у менеджера
00-00113152 | TS-UPS 800/480 | Tantos | Источник бесперебойного питания 220В, 800ВА, 480Вт. Стабилизация выходного напряжения. Микропроцессорное управление. ЖК индикатор для отображения режима работы. Автоматическое включение при восстановлении сети. Зарядка батареи в выключенном режиме. Встраиваемый АКБ 12В 7 или 9 А∙ч. | Уточняйте у менеджера | Уточняйте у менеджера
00-00125639 | ББП-100 MAX | Tantos | Источник вторичного электропитания резервированный 12В 10А, предназначен для бесперебойного электропитания устройств и приборов охранно-пожарной сигнализации, систем видеонаблюдения и связи, контроля доступа напряжением 12 В постоянного тока. ББП предназначен для эксплуатации в закрытых помещениях. | Уточняйте у менеджера | Уточняйте у менеджера
00-00047014 | ББП-100 MAX2-L | Tantos | Источник вторичного питания резервированный 12В, 10А (max 8.3A) под АКБ 12В 1×17А∙ч или 2×12А∙ч или 2×7А∙ч Защита от глубокого разряда аккумулятора. Защита от переполюсовки при подключении аккумулятора. Защита от КЗ. Корус – металл с замком. | Уточняйте у менеджера | Уточняйте у менеджера
00-00047021 | ББП-100 V.32 MAX2 | Tantos | Источник вторичного питания резервированный 12В, 10А с фильтрацией от взаимного влияния потребителей по каждому каналу 12В. Количество каналов: 32. Защита от глубокого разряда аккумулятора. Без защиты от переполюсовки при подключении аккумулятора. Защита от КЗ и перегрузки. Корус - металл под АКБ 12В 2×17А∙ч или 3×12А∙ч. | Уточняйте у менеджера | Уточняйте у менеджера
00-00027163 | ББП-20 PRO | Tantos | Источник вторичного электропитания резервированный для обеспечения бесперебойного электропитания потребителей при номинальном напряжении 12В постоянного тока и токе потребления до 2А с защитой от глубокого разряда АКБ, электронная защита от КЗ. | Уточняйте у менеджера | Уточняйте у менеджера
00-00047065 | ББП-20 PRO (ПЛАСТИК) | Tantos | Источник вторичного питания резервированный 12В, 2А (max 2.5A) под АКБ 12В 7А∙ч Защита от глубокого разряда аккумулятора. Защита от переполюсовки при подключении аккумулятора. Защита от КЗ. Корус – пластик. | Уточняйте у менеджера | Уточняйте у менеджера
00-00042767 | ББП-20 Pro Lux | Tantos | Источник вторичного электропитания резервированный для обеспечения бесперебойного электропитания потребителей при номинальном напряжении 12В постоянного тока и токе потребления до 2А с защитой от глубокого разряда АКБ. Металлический корпус с замком. Регулировка выходного напряжения. | Уточняйте у менеджера | Уточняйте у менеджера
00-00042763 | ББП-20 Pro Lux (пластик) | Tantos | Источник вторичного электропитания резервированный для обеспечения бесперебойного электропитания потребителей при номинальном напряжении 12В постоянного тока и токе потребления до 2А с защитой от глубокого разряда АКБ. Регулировка выходного напряжения. | Уточняйте у менеджера | Уточняйте у менеджера
00-00047063 | ББП-20 TS | Tantos | Источник вторичного питания резервированный 12В, 2А (max 2.5A) под АКБ 12В 7А∙ч. Без защиты от глубокого разряда аккумулятора. Регулировка выходного напряжения в пределах от 11 до 13.6 В (при наличии сети 220В). Без защиты от переполюсовки при подключении аккумулятора. Защита от КЗ. Корус – металл, 180x180x75 мм. | Уточняйте у менеджера | Уточняйте у менеджера
00-00047064 | ББП-20 TS (ПЛАСТИК) | Tantos | Источник вторичного питания резервированный 12В, 2А (max 2.5A) под АКБ 12В 7А∙ч. Без защиты от глубокого разряда аккумулятора. Регулировка выходного напряжения в пределах от 11 до 13.6 В (при наличии сети 220В). Без защиты от переполюсовки при подключении аккумулятора. Защита от КЗ. Корус – пластик. | Уточняйте у менеджера | Уточняйте у менеджера
00-00042762 | ББП-20 Ts Lux (пластик) | Tantos | Источник вторичного электропитания резервированный для обеспечения бесперебойного электропитания потребителей при номинальном напряжении 12В постоянного тока и токе потребления до 2А без защиты от глубокого разряда АКБ. Регулировка выходного напряжения. | Уточняйте у менеджера | Уточняйте у менеджера
00-00046996 | ББП-30 MAX | Tantos | Источник вторичного питания резервированный 12В, 3А (max 3.5A) под АКБ 12В 1×17А∙ч или 2×12А∙ч или 2×7А∙ч Защита от глубокого разряда аккумулятора. Без защиты от переполюсовки при подключении аккумулятора. Защита от КЗ. Корус - металл с замком, 292×219×100мм. | Уточняйте у менеджера | Уточняйте у менеджера
00-00046994 | ББП-30 Pro | Tantos | Источник вторичного питания резервированный 12В, 3А (max 3.5A) под АКБ 12В 7А∙ч Защита от глубокого разряда аккумулятора. Защита от переполюсовки при подключении аккумулятора. Защита от КЗ. Корус - металл, 165х165х80мм. | Уточняйте у менеджера | Уточняйте у менеджера
00-00047068 | ББП-30 PRO (ПЛАСТИК) | Tantos | Источник вторичного питания резервированный 12В, 3А (max 3.5A) под АКБ 12В 7А∙ч Защита от глубокого разряда аккумулятора. Защита от переполюсовки при подключении аккумулятора. Защита от КЗ. Корус - пластикИсточник вторичного питания резервированный 12В, 3А (max 3.5A) под АКБ 12В 7А∙ч Защита от глубокого разряда аккумулятора. Защита от переполюсовки при подключении аккумулятора. Защита от КЗ. Корус - пластикИсточник вторичного питания резервированный 12В, 3А (max 3.5A) под АКБ 12В 7А∙ч Защита от глубокого разряда аккумулятора. Защита от переполюсовки при подключении аккумулятора. Защита от КЗ. Корус – пластик. | Уточняйте у менеджера | Уточняйте у менеджера
00-00042768 | ББП-30 Pro Lux | Tantos | Источник вторичного электропитания резервированный для обеспечения бесперебойного электропитания потребителей при номинальном напряжении 12В постоянного тока и токе потребления до 3А с защитой от глубокого разряда АКБ. Металлический корпус с замком. Регулировка выходного напряжения. | Уточняйте у менеджера | Уточняйте у менеджера
00-00042764 | ББП-30 Pro Lux (пластик) | Tantos | Источник вторичного электропитания резервированный для обеспечения бесперебойного электропитания потребителей при номинальном напряжении 12В постоянного тока и токе потребления до 3А с защитой от глубокого разряда АКБ. Регулировка выходного напряжения. | Уточняйте у менеджера | Уточняйте у менеджера
00-00046993 | ББП-30 TS | Tantos | Источник вторичного питания резервированный 12В, 3А (max 3.5A) под АКБ 12В 7А∙ч Без защиты от глубокого разряда аккумулятора. Регулировка выходного напряжения в пределах от 11 до 13.6 В (при наличии сети 220В). Защита от переполюсовки при подключении аккумулятора. Защита от КЗ. Корус - металл, 165×165×80мм. | Уточняйте у менеджера | Уточняйте у менеджера
00-00047067 | ББП-30 TS (ПЛАСТИК) | Tantos | Источник вторичного питания резервированный 12В, 3А (max 3.5A) под АКБ 12В 7А∙ч Без защиты от глубокого разряда аккумулятора. Регулировка выходного напряжения в пределах от 11 до 13.6 В (при наличии сети 220В). Защита от переполюсовки при подключении аккумулятора. Защита от КЗ. Корус - пластикИсточник вторичного питания резервированный 12В, 3А (max 3.5A) под АКБ 12В 7А∙ч Без защиты от глубокого разряда аккумулятора. Регулировка выходного напряжения в пределах от 11 до 13.6 В (при наличии сети 220В). Защита от переполюсовки при подключении аккумулятора. Защита от КЗ. Корус - пластикИсточник вторичного питания резервированный 12В, 3А (max 3.5A) под АКБ 12В 7А∙ч Без защиты от глубокого разряда аккумулятора. Регулировка выходного напряжения в пределах от 11 до 13.6 В (при наличии сети 220В). Защита от переполюсовки при подключении аккумулятора. Защита от КЗ. Корус – пластик. | Уточняйте у менеджера | Уточняйте у менеджера
00-00113149 | ББП-40 MAX | Tantos | Источник вторичного электропитания резервированный для обеспечения бесперебойного электропитания потребителей при номинальном напряжении 12В постоянного тока и токе потребления до 4А с защитой от глубокого разряда АКБ, защита от КЗ | Уточняйте у менеджера | Уточняйте у менеджера
00-00113150 | ББП-40 PRO | Tantos | Источник вторичного электропитания резервированный для обеспечения бесперебойного электропитания потребителей при номинальном напряжении 12В постоянного тока и токе потребления до 4А с защитой от глубокого разряда АКБ | Уточняйте у менеджера | Уточняйте у менеджера
00-00046997 | ББП-40 TS | Tantos | Источник вторичного питания резервированный 12В, 4А (max 4.5A) под АКБ 12В 7А∙ч Без защиты от глубокого разряда аккумулятора. Регулировка выходного напряжения в пределах от 11 до 14 В (при наличии сети 220В). Без защиты от переполюсовки при подключении аккумулятора. Защита от КЗ. Корус - металл, 200×220×75 мм. | Уточняйте у менеджера | Уточняйте у менеджера
00-00047069 | ББП-40 TS (ПЛАСТИК) | Tantos | Источник вторичного питания резервированный 12В, 4А (max 4.5A) под АКБ 12В 7А∙ч Без защиты от глубокого разряда аккумулятора. Регулировка выходного напряжения в пределах от 11 до 14,5 В (при наличии сети 220В). Без защиты от переполюсовки при подключении аккумулятора. Защита от КЗ. Корус - пластикИсточник вторичного питания резервированный 12В, 4А (max 4.5A) под АКБ 12В 7А∙ч Без защиты от глубокого разряда аккумулятора. Регулировка выходного напряжения в пределах от 11 до 14,5 В (при наличии сети 220В). Без защиты от переполюсовки при подключении аккумулятора. Защита от КЗ. Корус - пластикИсточник вторичного питания резервированный 12В, 4А (max 4.5A) под АКБ 12В 7А∙ч Без защиты от глубокого разряда аккумулятора. Регулировка выходного напряжения в пределах от 11 до 14,5 В (при наличии сети 220В). Без защиты от переполюсовки при подключении аккумулятора. Защита от КЗ. Корус – пластик. | Уточняйте у менеджера | Уточняйте у менеджера
00-00047004 | ББП-50 MAX | Tantos | Источник вторичного питания резервированный 12В, 5А (max 5.5A) под АКБ 12В 1×17А∙ч или 2×12А∙ч или 2×7А∙ч Защита от глубокого разряда аккумулятора. Без защиты от переполюсовки при подключении аккумулятора. Защита от КЗ. Корус - металл с замком, 292×219×100мм. | Уточняйте у менеджера | Уточняйте у менеджера
00-00047001 | ББП-50 Pro | Tantos | Источник вторичного питания резервированный 12В, 5А (max 5.5A) под АКБ 12В 7А∙ч Защита от глубокого разряда аккумулятора. Защита от переполюсовки при подключении аккумулятора. Защита от КЗ. Корус - металл, 221×204×69мм. | Уточняйте у менеджера | Уточняйте у менеджера
00-00047071 | ББП-50 PRO (ПЛАСТИК) | Tantos | Источник вторичного питания резервированный 12В, 5А (max 5.5A) под АКБ 12В 7А∙ч Защита от глубокого разряда аккумулятора. Защита от переполюсовки при подключении аккумулятора. Защита от КЗ. Корус - пластикИсточник вторичного питания резервированный 12В, 5А (max 5.5A) под АКБ 12В 7А∙ч Защита от глубокого разряда аккумулятора. Защита от переполюсовки при подключении аккумулятора. Защита от КЗ. Корус – пластик. | Уточняйте у менеджера | Уточняйте у менеджера
00-00042769 | ББП-50 Pro Lux | Tantos | Источник вторичного электропитания резервированный для обеспечения бесперебойного электропитания потребителей при номинальном напряжении 12В постоянного тока и токе потребления до 5А с защитой от глубокого разряда АКБ. Металлический корпус с замком. Регулировка выходного напряжения. | Уточняйте у менеджера | Уточняйте у менеджера
00-00042765 | ББП-50 Pro Lux (пластик) | Tantos | Источник вторичного электропитания резервированный для обеспечения бесперебойного электропитания потребителей при номинальном напряжении 12В постоянного тока и токе потребления до 5А с защитой от глубокого разряда АКБ. Регулировка выходного напряжения. | Уточняйте у менеджера | Уточняйте у менеджера
00-00047000 | ББП-50 TS | Tantos | Источник вторичного питания резервированный 12В, 5А (max 5.5A) под АКБ 12В 7А∙ч Без защиты от глубокого разряда аккумулятора. Регулировка выходного напряжения в пределах от 11 до 14.6 В (при наличии сети 220В). Защита от переполюсовки при подключении аккумулятора. Защита от КЗ. Корус - металл, 221×204×69 мм. | Уточняйте у менеджера | Уточняйте у менеджера
00-00047070 | ББП-50 TS (ПЛАСТИК) | Tantos | Источник вторичного питания резервированный 12В, 5А (max 5.5A) под АКБ 12В 7А∙ч Без защиты от глубокого разряда аккумулятора. Регулировка выходного напряжения в пределах от 11 до 14.6 В (при наличии сети 220В). Защита от переполюсовки при подключении аккумулятора. Защита от КЗ. Корус - пластикИсточник вторичного питания резервированный 12В, 5А (max 5.5A) под АКБ 12В 7А∙ч Без защиты от глубокого разряда аккумулятора. Регулировка выходного напряжения в пределах от 11 до 14.6 В (при наличии сети 220В). Защита от переполюсовки при подключении аккумулятора. Защита от КЗ. Корус – пластик. | Уточняйте у менеджера | Уточняйте у менеджера
00-00109524 | ББП-50 V.5 MAX | Tantos | Источник бесперебойного питания 12В, 5А 5 каналов (4×0,65А + 1×2,5А на регистратор) с фильтрацией от взаимного влияния потребителей по каждому каналу. Электронная защита от КЗ при работе от АКБ (2×7 или 17А∙ч). Корпус - металл 220×225×86 мм | Уточняйте у менеджера | Уточняйте у менеджера
00-00111231 | ББП-50 V.8 MAX | Tantos | Источник бесперебойного питания 12В, 5А 8 каналов (8×0,65А) с фильтрацией от взаимного влияния потребителей по каждому каналу. Электронная защита от КЗ при работе от АКБ (2×7 или 17А∙ч). Корпус - металл 220×225×86 мм | Уточняйте у менеджера | Уточняйте у менеджера
00-00037621 | ББП-80 MAX | Tantos | Источник вторичного электропитания резервированный для обеспечения бесперебойного электропитания потребителей при номинальном напряжении 12В постоянного тока и токе потребления до 8А с защитой от глубокого разряда АКБ, электронная защита от КЗ. | Уточняйте у менеджера | Уточняйте у менеджера
00-00047011 | ББП-80 Pro2 | Tantos | Источник вторичного питания резервированный 12В, 8А (max 8.3A) под два АКБ 12В 7А∙ч Защита от глубокого разряда аккумулятора. Защита от переполюсовки при подключении аккумулятора. Защита от КЗ. Корус - металл, 276×210×70мм. | Уточняйте у менеджера | Уточняйте у менеджера
00-00047020 | ББП-80 V.16 MAX | Tantos | Источник вторичного питания резервированный 12В, 8А с фильтрацией от взаимного влияния потребителей по каждому каналу 12В. Количество каналов: 16. Защита от глубокого разряда аккумулятора. Защита от переполюсовки при подключении аккумулятора. Защита от КЗ. Корус - металл под АКБ 12В 1×17А∙ч. | Уточняйте у менеджера | Уточняйте у менеджера
00-00056097 | ББП-80 V.8 MAX Lux | Tantos | Источник вторичного питания резервированный 12В, 8А, (макс 9.5А). Корпус - металл с замком под акб.12В 17(18) А∙ч, 8 распределённых выходов × 1.25 А, Регулировка выходного напряжения 12.5÷14.5 В, Защита от перегрузки и короткого замыкания каналов. | Уточняйте у менеджера | Уточняйте у менеджера
03-00007823 | RAPAN-100 исп.V.8 | Бастион | Источник бесперебойного питания 12 В, 10 А, 8 выходов по 0,5…1 А. Дополнительный выход (клеммы) для питания видеорегистраторов и другой аппаратуры до 4 А, защита от КЗ и перегрузки выходов, посредством самовосстанавливающихся предохранителей, внутренняя индикация состояния каждого канала, корпус под 26 Ач, защита АКБ от глубокого разряда, КЗ и переполюсовки. Разъемные колодки подключения. | 10840 | 10840
00-00047858 | RAPAN-UPS 1000 | Бастион | Источник бесперебойного питания 220 В, 1000 ВА, (600 Вт), встроенный АКБ 7 Ач, 2 шт., время резерва — 2,5 мин., холодный старт, модифицированный синус, световая и звуковая индикация режимов работы. Встроенный стабилизатор (диапазон сети 170–270 В), защита от всплесков напряжения, защита от перегрузки. 4 выходных разъёма: 2 шт. IEC 320 C13 (компьютерный) и 2 шт. CEE 7/4 (розетка с заземлением). | 14250 | 14250
00-00109535 | RAPAN-UPS 1000-RACK-IN-2X9 | Бастион | Источник бесперебойного питания, 700 Вт, Line-interactive, синус, встроенные АКБ 2 шт.x 9Ah | 37170 | 37170
00-00100673 | RAPAN-UPS 1000-RACK-IN-2X9-E | Бастион | Источник бесперебойного питания, 700 Вт, Line-interactive, синус, встроенные АКБ 2 шт.x 9Ah | 37170 | 37170
00-00047893 | RAPAN-UPS 1500 | Бастион | Источник бесперебойного питания 220В, 1500 ВА, (900 Вт), встроенный АКБ 7Ач, 2 шт., время резерва 2 мин., холодный старт, модифицированный синус, световая и звуковая индикация режимов работы. Встроенный стабилизатор (диапазон сети 170-270В), защита от всплесков напряжения, защита от перегрузки. 4 выходных разъема: 2 шт. IEC 320 C13 (компьютерный), 2 шт. CEE 7/4 (розетка с заземлением)/ | 18770 | 18770
00-00047894 | RAPAN-UPS 2000 | Бастион | Источник бесперебойного питания 220В, 2000 ВА, (1200 Вт), встроенный АКБ 7Ач, 2 шт., время резерва 1,5 мин., холодный старт, модифицированный синус, световая и звуковая индикация режимов работы. Встроенный стабилизатор (диапазон сети 170-270В), защита от всплесков напряжения, защита от перегрузки. 4 выходных разъема: 2 шт. IEC 320 C13 (компьютерный), 2 шт. CEE 7/4 (розетка с заземлением) | 20010 | 20010
00-00100674 | RAPAN-UPS 2000 RACK+4x9Ah | Бастион | Источник бесперебойного питания, 1400 Вт, Line-interactive, синус, встроенные АКБ 4 шт.x 9Ah | 62030 | 62030
00-00109536 | RAPAN-UPS 2000-RACK-IN-4X9 | Бастион | Источник бесперебойного питания, 1400 Вт, Line-interactive, синус, встроенные АКБ 4 шт.x 9Ah | 62030 | 62030
00-00047895 | RAPAN-UPS 3000 | Бастион | Источник бесперебойного питания 220В, 3000 ВА, (1800 Вт), встроенный АКБ 7Ач, 4 шт., время резерва 1,5 мин., холодный старт, модифицированный синус, световая и звуковая индикация режимов работы. Встроенный стабилизатор (диапазон сети 162-290В), защита от всплесков напряжения, защита от перегрузки. 4 выходных разъема: 2 шт. IEC 320 C13 (компьютерный), 2 шт. CEE 7/4 (розетка с заземлением) | 40150 | 40150
00-00109537 | RAPAN-UPS 3000-RACK-IN-4X9 | Бастион | Источник бесперебойного питания, 2100 Вт, Line-interactive, синус, встроенные АКБ 6 шт.x 9Ah | 74460 | 74460
00-00100675 | RAPAN-UPS 3000-RACK-IN-4X9-E | Бастион | RAPAN-UPS 3000-RACK-IN-4X9-E ИБП 2100 Вт, Line-interactive, синус, встроенные АКБ 4 шт.x 9Ah | 74460 | 74460
00-00047857 | RAPAN-UPS 600 | Бастион | Источник бесперебойного питания 220 В, 600 ВА, (350 Вт), встроенный АКБ 7 Ач, время резерва — 3 мин., холодный старт, модифицированный синус, световая и звуковая индикация режимов работы. Встроенный стабилизатор (диапазон сети 170–270 В), защита от всплесков напряжения, защита от перегрузки. 2 выходных разъёма: IEC 320 C13 (компьютерный) и CEE 7/4 (розетка с заземлением). | 6690 | 6690
00-00047873 | RAPAN-UPS 800 | Бастион | Источник бесперебойного питания 220 В, 800 ВА, (480 Вт), встроенный АКБ 7Ач, время резерва — 2 мин., холодный старт, модифицированный синус, световая и звуковая индикация режимов работы. Встроенный стабилизатор (диапазон сети 160–290 В), защита от всплесков напряжения, защита от перегрузки. 2 выходных разъёма: IEC 320 C13 (компьютерный) и CEE 7/4 (розетка с заземлением). | 8720 | 8720
00-00024059 | SKAT 12-4.0 TOP | Бастион | Источник бесперебойного питания 12 В, 4 А, уникальный корпус потолочного крепления под АКБ 7—12 Ач, диапазон входного напряжения 170—250 В. 2 индикатора, информационный выход «Пропадание сети», защита выхода от перегрузки и КЗ, защита АКБ от глубокого разряда, КЗ и переполюсовки, контроль наличия АКБ, холодный пуск | 11220 | 11220
00-00047435 | SKAT SMART UPS-1000 IP65 SNMP Wi-Fi | Бастион | Источник бесперебойного питания, 220В, 1000 ВА (750 Вт), On-Line, синусоидальная форма выходного напряжения, необходимое кол-во АКБ для работы – 2 шт., АКБ внешние, минимальная требуемая ёмкость от 40 Ач. Ток заряда АКБ – 7А. Для размещения АКБ рекомендуется использовать отсек АО 2/100 исп.5М. Время резерва зависит только от емкости АКБ, допускается использование автомобильных АКБ. Защита АКБ от глубокого разряда. Встроенный SNMP-адаптер и Wi-Fi для удаленного беспроводного управления изделием и получения информации о состоянии источника по стандартизированному протоколу. Металлический корпус уличного исполнения IP 65, мембранные кабельные вводы, замки, трубчатые наконечники для проводов в комплекте. Внутренняя индикация режимов работы. | 180340 | 180340
00-00022776 | SKAT SMART UPS-600 IP65 SNMP Wi-Fi | Бастион | Источник бесперебойного питания уличный, 220 В, 600 ВА, On-Line, синусоидальная форма выходного напряжения, необходимое количество АКБ для работы – 2 шт., АКБ внешние, минимальная требуемая емкость от 40 Ач. Ток заряда АКБ — 7 А. Для размещения АКБ рекомендуется использовать отсек АО 2/100 исп.5М. Время резерва зависит только от емкости АКБ, допускается использование автомобильных АКБ. Защита АКБ от глубокого разряда. Встроенный SNMP-адаптер и Wi-Fi для удаленного беспроводного управления изделием и получения информации о состоянии источника по стандартизированному протоколу. Металлический корпус уличного исполнения IP 65, мембранные кабельные вводы, замки, кабели для подключения АКБ в комплекте. Внутренняя индикация режимов работы. | 138600 | 138600
00-00116591 | SKAT UPS-300T | Бастион | Источник бесперебойного питания, номинальное входное напряжение питания – 220 В, Номинальная мощность – 300 ВА, Максимальный входной ток – 1,8 А, Рекомендуемая емкость АКБ – от 40 Ач, Номинальный ток заряда АКБ – 10 А, Тип ИБП – Линейно-интерактивный. | 14900 | 14900
03-00003847 | SKAT-12-1.0-DIN | Бастион | Источник бесперебойного питания с креплением на DIN рейку, входное напряжение 187...250 В, выходное напряжение 13,5...14 В, номинальный ток нагрузки 0,7 А, максимальный ток нагрузки 1 А (до 5 сек), под внешний аккумулятор 12 В 1,2 Ач, световая индикация режимов работы, защита от короткого замыкания, диапазон рабочих температур -10...+40°С, габаритные размеры 53х88х71 мм | 2200 | 2200
00-00072067 | SKAT-12-2.0 DIN | Бастион | Источник вторичного электропитания, 12В 2А пластиковый корпус под DIN рейку 35 мм Внешний АКБ от 7Ач. Защита от КЗ в нагрузке, защита АКБ от глубокого разряда и переполюсовки. Размер — 53х88х71 мм. | 3540 | 3540
03-00000544 | SKAT-12-3.0-DIN | Бастион | Источник бесперебойного питания с креплением на DIN рейку, 12 В, 3 А. Пластиковый корпус под DIN рейку 35 мм. Внешний АКБ от 7 Ач. Размер — 139х89х65 мм. | 4440 | 4440
00-00074928 | SKAT-12-4,0-DIN | Бастион | Источник бесперебойного питания, 12В 4А пластиковый корпус под DIN рейку 35 мм Внешний АКБ 17-26Ач. Защита от КЗ в нагрузке, защита АКБ от глубокого разряда и переполюсовки. Размер — 139х89х65 мм. | 5940 | 5940
03-00008905 | SKAT-12-6,0 DIN | Бастион | Источник бесперебойного питания с креплением на DIN рейку, 12 В, 6 А. Пластиковый корпус под DIN рейку 35 мм. Внешний АКБ от 7 Ач. Защита от КЗ в нагрузке, защита АКБ от глубокого разряда и переполюсовки. Размер — 139х89х65 мм. | 7430 | 7430
00-00087757 | SKAT-12-8.0 DIN | Бастион | Источник бесперебойного питания, 12В 8А пластиковый корпус под DIN рейку 35 мм Внешний АКБ от 17Ач. Защита от КЗ в нагрузке, защита АКБ от глубокого разряда и переполюсовки. Размер — 139х89х65 мм | 8970 | 8970
03-00011009 | SKAT-12DC-1.0 Li-ion | Бастион | Источник бесперебойного питания малогабаритный со встроенной Li-Ion АКБ. Стабилизированное выходное напряжение 12 В, выходной ток 1 А. Время работы от АКБ на максимальной нагрузке 2 часа. Защита АКБ от разряда, КЗ в нагрузке. Электронная защита выхода от КЗ, выключатель АКБ, холодный пуск, собственное потребление менее 40 мА. Внутренняя Li-Ion АКБ 5200 мАч, 7,4 В (в комплекте). Корпус под DIN рейку 35 мм, размер — 139х89х65 мм. Гарантия — 5 лет | 9040 | 9040
00-00072068 | SKAT-24-1.0 DIN | Бастион | Источник вторичного электропитания, 24В 1А пластиковый корпус под DIN рейку 35 мм Внешний АКБ от 4,5Ач. Защита от КЗ в нагрузке, защита АКБ от глубокого разряда и переполюсовки. Размер — 53х88х71 мм. | 3590 | 3590
03-00000591 | SKAT-24-2.0-DIN | Бастион | Источник бесперебойного питания с креплением на DIN рейку, 24 В, 2 А. Пласт. корпус под DIN рейку 35 мм. Внешний АКБ от 7 Ач (2 шт). Размер — 139х89х65 мм | 4420 | 4420
00-00074929 | SKAT-24-3,0-DIN | Бастион | Источник бесперебойного питания, 24В 3А пластиковый корпус под DIN рейку 35 мм Внешний АКБ 12-17Ач (2шт). Защита от КЗ в нагрузке, защита АКБ от глубокого разряда и переполюсовки. Размер — 139х89х65 мм. | 7630 | 7630
00-00082894 | SKAT-24-4.0 DIN | Бастион | Источник бесперебойного питания, 24В 4А пластиковый корпус под DIN рейку 35 мм Внешний АКБ от 12Ач (2шт). Защита от КЗ в нагрузке, защита АКБ от глубокого разряда и переполюсовки. Размер — 139х89х65 мм | 9560 | 9560
00-00031306 | SKAT-GF 1000 RACK | Бастион | Разделительный трансформатор на 1 кВА в корпусе RACK. Предназначен для гальванической развязки и защиты телекоммуникационного, производственного, серверного, охранно-пожарного и др. оборудования по сети 220В, 50Гц. Обеспечивает: защиту от небезопасного напряжения силовых цепей, за счет исключения связи между общей сетью и сетью входа дорогостоящего оборудования; исключение паразитных токов опасных для персонала и дорогостоящего оборудования; устранение вредного потенциала переменного и постоянного тока между сетевыми проводами и заземлением, не допуская его влияния на подключенное дорогостоящее оборудование. Входное напряжение 170—250 В. Выходное напряжение 170—250 В. Максимальная мощность нагрузки 1000 ВА. Высота 2U. | 76530 | 76530
00-00031307 | SKAT-GF 3000 RACK | Бастион | Разделительный трансформатор предназначен для гальванической развязки оборудования по сети 220В, 50Гц. Изделие предназначено для совместной работы с телекоммуникационным, производственным, серверным, охранно-пожарным и др. оборудованием. Изделие обеспечивает электробезопасность обслуживающего персонала. Изделие физически разделяет входную сеть и нагрузку, что дает возможность существенно улучшить качество электропитания и защиту дорогостоящего оборудования (источников питания, инверторов, серверов, коммутаторов и т.д.). | 138560 | 138560
00-00029388 | SKAT-PoE.48DC-120VA | Бастион | Источник бесперебойного питания для POE коммутаторов. Питание коммутаторов, инжекторов и другой (PoE) нагрузки стабилизированным напряжением 48 В мощностью до 120 ВА. Электронная защита нагрузки от токовой перегрузки и короткого замыкания. Электронная защита от аварийного повышения напряжения на выходе. Защита АКБ от глубокого разряда и короткого замыкания. Пластиковый корпус под 2 АКБ 7—12 Ач. | 12840 | 12840
00-00014428 | SKAT-RLPS.48/36DC-500VA | Бастион | Источник бесперебойного питания для систем безопасности 48 В, 9 А и 36 В, 6 А. 2 выхода. Для построения систем питания удаленных объектов совместно с преобразователями напряжения. Нагрузка перераспределяемая по выходам. Защита выходов от перенапряжения, защита АКБ, релейные выходы о состоянии сети и АКБ, АКБ — до 17 Ач (4 шт.) | 74040 | 74040
00-00014430 | SKAT-RLPS.48DC-10 RACK | Бастион | Источник бесперебойного питания для систем безопасности 48 В, 10 А. Для построения систем питания удаленных объектов совместно с преобразователями напряжения. Ток заряда АКБ — 2, 4, 6 или 10 А, термокомпенсация заряда АКБ, контроль и защита АКБ от глубокого разряда, холодный пуск. Работает от 4-х внешних АКБ до 120 Ач. Защита выходов от перенапряжения, защита АКБ, 5 информационных релейных выходов о состоянии сети, АКБ, источника. Корпус для установки в 19" шкаф, высота 2U | 73860 | 73860
03-00002105 | SKAT-RLPS.48DC-3,0 | Бастион | Источник бесперебойного питания для систем безопасности 48 В, 3 А и до 10 А при наличии АКБ (АКБ в буфере). Для построения систем питания удаленных объектов совместно с преобразователями напряжения. Решение для небольших периметров (3—5 уличных камер и т. п.). Длительный режим резерва. Использовать с внешними АКБ 17—250 Ач (4 шт.). Световая индикация и информационные выходы контроля технического состояния блока. Настольное исполнение, возможность монтажа в 19" стойку | 30740 | 30740
00-00014427 | SKAT-RLPS.48DC-500VA | Бастион | Источник бесперебойного питания для систем безопасности 48 В, 9 А. Для построения систем питания удаленных объектов совместно с преобразователями напряжения. Максимальная мощность 500 ВА. Защита выходов от перенапряжения, защита АКБ, релейные выходы о состоянии сети и АКБ, АКБ — до 17 Ач (4 шт.) | 63900 | 63900
00-00109082 | SKAT-UPS 10-3/1-ON | Бастион | Источник бесперебойного питания, трехфазный, 10кВт, Online синусоида. Представляет собой современный экономичный источник бесперебойного питания с системой двойного преобразования напряжения, цифровым управлением, функциями защиты и контроля. Изделие обеспечивает безопасную и надежную защиту оборудования от некачественной электросети, питая подключенные к его выходу устройства стабилизированным трехфазным напряжением. При отсутствии напряжения сетевого электропитания ИБП использует электроэнергию, запасенную в аккумуляторных батареях. | Уточняйте у менеджера | Уточняйте у менеджера
00-00109086 | SKAT-UPS 10-3/1-ON-20х9 | Бастион | Источник бесперебойного питания, трехфазный, 10кВт, Online синусоида. Представляет собой современный экономичный источник бесперебойного питания с системой двойного преобразования напряжения, цифровым управлением, функциями защиты и контроля. Изделие обеспечивает безопасную и надежную защиту оборудования от некачественной электросети, питая подключенные к его выходу устройства стабилизированным трехфазным напряжением. При отсутствии напряжения сетевого электропитания ИБП использует электроэнергию, запасенную в аккумуляторных батареях. | Уточняйте у менеджера | Уточняйте у менеджера
00-00080420 | SKAT-UPS 10-3/3 | Бастион | Источник бесперебойного питания, 380 В, 10 кВА (9 кВт), Online, 3-фазный вход–3-фазный выход, синусоидальная форма выходного напряжения, длительный резерв, световая и звуковая индикация режимов работы, ЖК-дисплей, необходимое кол-во АКБ для работы — 16/18/20 шт., горячая замена АКБ, холодный старт, ёмкость — от 40 Ач. Ток заряда АКБ — 14 А, стабилизация выходной частоты 50 Гц при входной 40–70 Гц. Наращивание мощности или резервирования параллельным включением до 4 устройств. Дистанционный мониторинг по RS 232, USB, 2 порта для платы релейного интерфейса или SNMP-модуля, коммуникационный порт типа "сухой контакт". Функция удалённого аварийного отключения выходного напряжения (EPO). Напольная установка. Уникальный ИБП для длительного резерва всего объекта. Время автономной работы зависит только от ёмкости АКБ. | Уточняйте у менеджера | Уточняйте у менеджера
00-00109087 | SKAT-UPS 10-3/3-ON-20x9 | Бастион | Источник бесперебойного питания, трехфазный, 9кВт, Online синусоида | Уточняйте у менеджера | Уточняйте у менеджера
00-00109088 | SKAT-UPS 10-3/3-ON-2х(20x9) | Бастион | Источник бесперебойного питания, трехфазный, 9кВт, Online синусоида. Представляет собой современный экономичный источник бесперебойного питания с системой двойного преобразования напряжения, цифровым управлением, функциями защиты и контроля. Изделие обеспечивает безопасную и надежную защиту оборудования от некачественной электросети, питая подключенные к его выходу устройства стабилизированным трехфазным напряжением. При отсутствии напряжения сетевого электропитания ИБП использует электроэнергию, запасенную в аккумуляторных батареях. | Уточняйте у менеджера | Уточняйте у менеджера
00-00109089 | SKAT-UPS 10-RACK-3/1-ON | Бастион | Источник бесперебойного питания, трехфазный, 10кВт, Online синусоида. Представляет собой современный экономичный источник бесперебойного питания с системой двойного преобразования напряжения, цифровым управлением, функциями защиты и контроля. Изделие обеспечивает безопасную и надежную защиту оборудования от некачественной электросети, питая подключенные к его выходу устройства стабилизированным трехфазным напряжением. При отсутствии напряжения сетевого электропитания ИБП использует электроэнергию, запасенную в аккумуляторных батареях. | Уточняйте у менеджера | Уточняйте у менеджера
00-00109090 | SKAT-UPS 100-3/3-ON | Бастион | Источник бесперебойного питания, трехфазный, 100кВт, Online синусоида. Представляет собой современный экономичный источник бесперебойного питания с системой двойного преобразования напряжения, цифровым управлением, функциями защиты и контроля. Изделие обеспечивает безопасную и надежную защиту оборудования от некачественной электросети, питая подключенные к его выходу устройства стабилизированным трехфазным напряжением. При отсутствии напряжения сетевого электропитания ИБП использует электроэнергию, запасенную в аккумуляторных батареях. | Уточняйте у менеджера | Уточняйте у менеджера
00-00047434 | SKAT-UPS 100/80 | Бастион | Источник бесперебойного питания, 220 В, 100 ВА (80 Вт). Чистый синус. Автоматический переход на резервное питание от АКБ при пропадании сети. Металлопластиковый корпус рассчитан под установку АКБ 12 Ач. Возможность подключения внешней АКБ до 65 Ач. Защита АКБ от глубокого разряда, оптимальный заряд АКБ, защита от перегрузки, индикация режимов работы, настенная установка. | 23160 | 23160
00-00022703 | SKAT-UPS 1000 (24V) | Бастион | Источник бесперебойного питания 220 В, 1000 ВА (800 Вт), On-Line, синусоидальная форма выходного напряжения, световая и звуковая индикация режимов работы, ЖК дисплей, необходимое количество АКБ для работы — 2 шт. (24 В). Минимальная требуемая ёмкость 17 Ач. Ток заряда АКБ — 6 А. Дистанционный мониторинг по RS 232, USB, порт для платы релейного интерфейса, SNMP-адаптера и др. Функция удаленного аварийного отключения выходного напряжения (EPO). Для безопасной эксплуатации АКБ рекомендуем приобрести металлический бокс «УМБ-3/120» или «АО-2/120 исп.5М» | 76650 | 76650
00-00131498 | SKAT-UPS 1000-AID-IN-1x9-8 | Бастион | Компактный источник бесперебойного питания со встроенным стабилизатором напряжения и большим количеством выходных разъёмов. Он позволяет одновременно организовать эргономичное подключение до 8-ми устройств через стандартную евро розетку, обеспечить заряд 2-ух USB-устройств, и в добавок защитить линию передачи данных от импульсных перенапряжений. Благодаря встроенному коммуникационному USB-порту и бесплатному программному обеспечению есть возможность организовать мониторинг состояния сети и ИБП в реальном времени. ИБП SKAT-UPS 1000-AID-IN-1X9-8 идеально подойдёт для организации качественного бесперебойного питания рабочего места в офисе или дома, прикассовой зоны в ритейле. | 26500 | 26500
00-00131767 | SKAT-UPS 1000-RACK-ON P3 | Бастион | Источник бесперебойного питания, двойного преобразования, полной мощностью 1000 ВА / 1000 Вт. Встроенное зарядное устройство на 6 А позволяет подключить внешний массив аккумуляторов для создания длительного запаса времени автономной работы. Выходной коэффициент мощности 1,0 позволяет подключить больше современного оборудования с активным типом потребляемой мощности. Универсальный форм-фактор Rack/Tower подразумевает напольное размещение или установку в 19” стойку (высота 2U). Широкий набор коммуникационных разъемов дает возможность расширенного мониторинга и управления: USB-порт, COM-порт, слот для установки SNMP-карт, EPO. | 71760 | 71760
00-00131768 | SKAT-UPS 1000-RACK-ON-2X9 P3 | Бастион | Источник бесперебойного питания, двойного преобразования полной мощностью 1000 ВА / 1000 Вт со встроенной аккумуляторной батареей. Выходной коэффициент мощности 1,0 позволяет подключить больше современного оборудования с активным типом потребляемой мощности. Универсальный форм-фактор Rack/Tower подразумевает напольное размещение или установку в 19” стойку (высота 2U). Широкий набор коммуникационных разъемов дает возможность расширенного мониторинга и управления: USB-порт, COM-порт, слот для установки SNMP-карт, EPO. | 72770 | 72770
00-00131769 | SKAT-UPS 1000-RACK-ON-2X9-E P3 | Бастион | Источник бесперебойного питания, двойного преобразования полной мощностью 1000 ВА / 1000 Вт со встроенной аккумуляторной батареей. Выходной коэффициент мощности 1,0 позволяет подключить больше современного оборудования с активным типом потребляемой мощности. Универсальный форм-фактор Rack/Tower подразумевает напольное размещение или установку в 19” стойку (высота 2U). Широкий набор коммуникационных разъемов дает возможность расширенного мониторинга и управления: USB-порт, COM-порт, слот для установки SNMP-карт, EPO. | 72770 | 72770
00-00131770 | SKAT-UPS 1000-RACK-ON-V P3 | Бастион | Источник бесперебойного питания, двойного преобразования, полной мощностью 1000 ВА / 1000 Вт. Встроенное зарядное устройство на 6 А позволяет подключить внешний массив аккумуляторов для создания длительного запаса времени автономной работы. Выходной коэффициент мощности 1,0 позволяет подключить больше современного оборудования с активным типом потребляемой мощности. Универсальный форм-фактор Rack/Tower подразумевает напольное размещение или установку в 19” стойку (высота 2U). Широкий набор коммуникационных разъемов дает возможность расширенного мониторинга и управления: USB-порт, COM-порт, слот для установки SNMP-карт, EPO. | 85480 | 85480
03-00011248 | SKAT-UPS 1000/600 | Бастион | Источник бесперебойного питания 220 В, 1000 ВА (600 Вт), встроенные АКБ 7 Ач, 2 шт, холодный старт, модифицированный синус, световая и звуковая индикация режимов работы, графический дисплей режимов работы, связь и управление c ПК по USB. Встроенный стабилизатор (диапазон сети 170-270 В), защита от всплесков напряжения, защита от перегрузки. 4 выходных разъема: 2 компьютерных IEC 320 C13 и 2 шт. — CEE 7/4 (розетка с заземлением). | 28220 | 28220
00-00014394 | SKAT-UPS 10000 RACK | Бастион | Источник бесперебойного питания 220 В, 10 кВА (9 кВт) On-Line, синусоидальная форма выходного напряжения, длительный резерв, световая и звуковая индикация режимов работы, необходимое количество АКБ для работы — 16 шт. — горячая замена АКБ, холодный старт, ёмкость 80 Ач. Ток заряда АКБ — 10 А, функция удалённого аварийного отключения выходного напряжения (EPO), стабилизация выходной частоты 50 Гц при входной 45-55 Гц. Дистанционный мониторинг по RS 232, USB, порт для платы релейного интерфейса. Возможность подключения SNMP-модуля CX-504. Каскадирование до 4-х источников для увеличения мощности (масштабирование). Настольная установка и установка в 19" шкаф (высота 2U). Уникальный ИБП для длительного резерва всего объекта. Время автономной работы зависит только от ёмкости АКБ. | 335640 | 335640
00-00023448 | SKAT-UPS 10000 SNMP | Бастион | Комплекс бесперебойного питания 220 В / 10000 ВА, чистый синус, On-Line, диапазон входного напряжения 120-276 В, 19" шкаф, место под 16 шт АКБ 80 Ач ( в комплект не входят). SNMP-модуль для мониторинга и управления ИБП по сети. Габариты (ШхГхВ) 600х820х2130 мм, дверца с закалённым стеклом, замок, возможность установки вентиляционных модулей. | 775510 | 775510
00-00109538 | SKAT-UPS 120-3/3-ON | Бастион | Источник бесперебойного питания, трехфазный, 120кВт, Online синусоида | Уточняйте у менеджера | Уточняйте у менеджера
00-00080421 | SKAT-UPS 15-3/3 | Бастион | Источник бесперебойного питания, 380 В, 15 кВА (13,5 кВт), Online, 3-фазный вход–3-фазный выход, синусоидальная форма выходного напряжения, длительный резерв, световая и звуковая индикация режимов работы, ЖК-дисплей, необходимое кол-во АКБ для работы — 16/18/20 шт., горячая замена АКБ, холодный старт, ёмкость — от 40 Ач. Ток заряда АКБ — 14 А, стабилизация выходной частоты 50 Гц при входной 40–70 Гц. Наращивание мощности или резервирования параллельным включением до 4 устройств. Дистанционный мониторинг по RS 232, USB, 2 порта для платы релейного интерфейса или SNMP-модуля, коммуникационный порт типа "сухой контакт". Функция удалённого аварийного отключения выходного напряжения (EPO). Напольная установка. Уникальный ИБП для длительного резерва всего объекта. Время автономной работы зависит только от ёмкости АКБ. | Уточняйте у менеджера | Уточняйте у менеджера
00-00109091 | SKAT-UPS 15-3/3-ON-2x(20x9) | Бастион | Источник бесперебойного питания, трехфазный, 13,5кВт, Online синусоида. Представляет собой современный экономичный источник бесперебойного питания с системой двойного преобразования напряжения, цифровым управлением, функциями защиты и контроля. Изделие обеспечивает безопасную и надежную защиту оборудования от некачественной электросети, питая подключенные к его выходу устройства стабилизированным трехфазным напряжением. При отсутствии напряжения сетевого электропитания ИБП использует электроэнергию, запасенную в аккумуляторных батареях. | Уточняйте у менеджера | Уточняйте у менеджера
00-00086753 | SKAT-UPS 1500 RACK | Бастион | Источник бесперебойного питания 220 В,1500ВА (1350 Вт), Online, синусоидальная форма выходного напряжения, световая и звуковая индикация режимов работы, необходимое количество АКБ для работы — 3 шт. ёмкостью 40–120 Ач. Ток заряда АКБ – 6 А. Дистанционный мониторинг по RS 232, USB, порт для платы релейного интерфейса. Возможность подключения SNMP-модуля DL 801. Функция удаленного аварийного отключения выходного напряжения (EPO). Корпус под 19" шкаф, высота 2U или настольная установка. | 71760 | 71760
00-00087745 | SKAT-UPS 1500 RACK исп.E | Бастион | Источник бесперебойного питания, 220 В,1500ВА (1350 Вт), Online, синусоидальная форма выходного напряжения, световая и звуковая индикация режимов работы, необходимое количество АКБ для работы — 3 шт. ёмкостью 40–120 Ач. Ток заряда АКБ – 6 А. Количество выходных разъемов — IEC C13 — 8 шт. Дистанционный мониторинг по RS 232, USB, порт для платы релейного интерфейса. Возможность подключения SNMP-модуля DL 801. Функция удаленного аварийного отключения выходного напряжения (EPO). Корпус под 19" шкаф, высота 2U или настольная установка. | 71760 | 71760
00-00086754 | SKAT-UPS 1500 RACK+3x9Ah | Бастион | Источник бесперебойного питания 220В, 1500ВА (1350 Вт), Online, синусоидальная форма выходного напряжения, световая и звуковая индикация режимов работы, ЖК дисплей. Встроенный АКБ 9Ач, 3 шт, время резерва 5 мин. Дистанционный мониторинг по RS 232, USB, порт для платы релейного интерфейса. Возможность подключения SNMP-модуля DL 801. Функция удаленного аварийного отключения выходного напряжения (EPO). Корпус под 19" шкаф, высота 2U или настольная установка. | 72770 | 72770
00-00112964 | SKAT-UPS 1500-RACK-ON | Бастион | Источник бесперебойного питания, 220 В,1500ВА (1350 Вт), Online, синусоидальная форма выходного напряжения, световая и звуковая индикация режимов работы, необходимое количество АКБ для работы — 3 шт. ёмкостью 40–120 Ач. Ток заряда АКБ – 6 А. Дистанционный мониторинг по RS 232, USB, порт для платы релейного интерфейса. Функция удаленного аварийного отключения выходного напряжения (EPO). Корпус под 19" шкаф, высота 2U или настольная установка. | 82900 | 82900
00-00131771 | SKAT-UPS 1500-RACK-ON-3X9 P3 | Бастион | Источник бесперебойного питания, двойного преобразования полной мощностью 1500 ВА / 1500 Вт со встроенной аккумуляторной батареей. Выходной коэффициент мощности 1,0 позволяет подключить больше современного оборудования с активным типом потребляемой мощности. Универсальный форм-фактор Rack/Tower подразумевает напольное размещение или установку в 19” стойку (высота 2U). Широкий набор коммуникационных разъемов дает возможность расширенного мониторинга и управления: USB-порт, COM-порт, слот для установки SNMP-карт, EPO. | 84520 | 84520
00-00112966 | SKAT-UPS 1500-RACK-ON-E | Бастион | Источник бесперебойного питания, 220 В,1500ВА (1350 Вт), Online, синусоидальная форма выходного напряжения, световая и звуковая индикация режимов работы, необходимое количество АКБ для работы — 3 шт. ёмкостью 40–120 Ач. Ток заряда АКБ – 6 А. Количество выходных разъемов — IEC C13 — 8 шт. Дистанционный мониторинг по RS 232, USB, порт для платы релейного интерфейса. Функция удаленного аварийного отключения выходного напряжения (EPO). Корпус под 19" шкаф, высота 2U или настольная установка. | 82900 | 82900
03-00013243 | SKAT-UPS 1500/900 | Бастион | Источник бесперебойного питания 220 В, 1500 ВА (900 Вт), встроенные АКБ 9 Ач, 2 шт, время резерва 2 мин., холодный старт, модифицированный синус, световая и звуковая индикация режимов работы, графический дисплей режимов работы, связь и управление c ПК по USB. Встроенный стабилизатор (диапазон сети 170-270 В), защита от всплесков напряжения, защита от перегрузки. 4 выходных разъема: 2 шт. IEC 320 C13 (компьютерный) и 2 шт. CEE 7/4 (розетка с заземлением). | 36420 | 36420
00-00109539 | SKAT-UPS 160-3/3-ON | Бастион | Источник бесперебойного питания, трехфазный, 160кВт, Online синусоида | Уточняйте у менеджера | Уточняйте у менеджера
00-00056768 | SKAT-UPS 20-3/3 | Бастион | Источник бесперебойного питания трехфазный, 380В, 20 кВА (18 кВт) On-Line, 3-фазный вход - 3-фазный выход, синусоидальная форма выходного напряжения, длительный резерв, световая и звуковая индикация режимов работы, ЖК-дисплей, необходимое кол-во АКБ для работы –16/18/20 шт., горячая замена АКБ, холодный старт, ёмкость 40-250 Ач. Ток заряда АКБ – 10А, стабилизация выходной частоты 50 Гц при входной 45-55 Гц. Наращивание мощности или резервирование параллельным включением до 4 устройств. Дистанционный мониторинг по RS 232, USB, 2 порта для платы релейного интерфейса или SNMP-модуля CX 504, коммуникационный порт типа "сухой контакт". Функция удаленного аварийного отключения выходного напряжения (EPO). Напольная установка. Уникальный ИБП для длительного резерва всего объекта. Время автономной работы зависит только от ёмкости АКБ. | Уточняйте у менеджера | Уточняйте у менеджера
00-00109092 | SKAT-UPS 20-3/3-ON-2x(20x9) | Бастион | Источник бесперебойного питания, трехфазный, 18кВт, Online синусоида. Представляет собой современный экономичный источник бесперебойного питания с системой двойного преобразования напряжения, цифровым управлением, функциями защиты и контроля. Изделие обеспечивает безопасную и надежную защиту оборудования от некачественной электросети, питая подключенные к его выходу устройства стабилизированным трехфазным напряжением. При отсутствии напряжения сетевого электропитания ИБП использует электроэнергию, запасенную в аккумуляторных батареях. | Уточняйте у менеджера | Уточняйте у менеджера
00-00109540 | SKAT-UPS 200-3/3-ON | Бастион | Источник бесперебойного питания, трехфазный, 200кВт, Online синусоида | Уточняйте у менеджера | Уточняйте у менеджера
00-00061667 | SKAT-UPS 2000 RACK | Бастион | Источник бесперебойного питания, 220В, 2000ВА (1800 Вт) On-Line, синусоидальная форма выходного напряжения, световая и звуковая индикация режимов работы, ЖК жисплей, необходимое кол-во АКБ для работы – 4 шт. (48В), ёмкость 40-200 Ач. Ток заряда АКБ – 6 А. Дистанционный мониторинг по RS 232, USB, порт для платы релейного интерфейса. Возможность подключения SNMP-модуля DL 801. Функция удаленного аварийного отключения выходного напряжения (EPO). Корпус под 19" шкаф, высота 2U или настольная установка. | 82900 | 82900
00-00087747 | SKAT-UPS 2000 RACK исп.E | Бастион | Источник бесперебойного питания, 220В, 2000ВА (1800 Вт) On-Line, синусоидальная форма выходного напряжения, световая и звуковая индикация режимов работы, ЖК жисплей, необходимое кол-во АКБ для работы – 4 шт. (48В), ёмкость 40-200 Ач. Ток заряда АКБ – 6 А. Количество выходных разъемов — IEC C13 — 8 шт. Дистанционный мониторинг по RS 232, USB, порт для платы релейного интерфейса. Возможность подключения SNMP-модуля DL 801. Функция удаленного аварийного отключения выходного напряжения (EPO). Корпус под 19" шкаф, высота 2U или настольная установка. | 82900 | 82900
00-00061668 | SKAT-UPS 2000 RACK+4x9Ah | Бастион | Источник бесперебойного питания, 220В, 2000ВА (1800 Вт) On-Line, синусоидальная форма выходного напряжения, световая и звуковая индикация режимов работы, ЖК дисплей. Встроенный АКБ 9Ач, 4 шт, время резерва 3 мин. Дистанционный мониторинг по RS 232, USB, порт для платы релейного интерфейса. Возможность подключения SNMP-модуля DL 801. Функция удаленного аварийного отключения выходного напряжения (EPO). Корпус под 19" шкаф, высота 2U или настольная установка. | 84520 | 84520
00-00087748 | SKAT-UPS 2000 RACK+4x9Ah исп.E | Бастион | Источник бесперебойного питания, 220В, 2000ВА (1800 Вт) On-Line, синусоидальная форма выходного напряжения, световая и звуковая индикация режимов работы, ЖК дисплей. Встроенный АКБ 9Ач, 4 шт, время резерва 3 мин. Количество выходных разъемов — IEC C13 — 8 шт. Дистанционный мониторинг по RS 232, USB, порт для платы релейного интерфейса. Возможность подключения SNMP-модуля DL 801. Функция удаленного аварийного отключения выходного напряжения (EPO). Корпус под 19" шкаф, высота 2U или настольная установка. | 102290 | 102290
00-00112967 | SKAT-UPS 2000-RACK-ON | Бастион | Источник бесперебойного питания, 220В, 2000ВА (1800 Вт) On-Line, синусоидальная форма выходного напряжения, световая и звуковая индикация режимов работы, ЖК жисплей, необходимое кол-во АКБ для работы – 4 шт. (48В), ёмкость 40-200 Ач. Ток заряда АКБ – 6 А. Дистанционный мониторинг по RS 232, USB, порт для платы релейного интерфейса. Функция удаленного аварийного отключения выходного напряжения (EPO). Корпус под 19" шкаф, высота 2U или настольная установка. | 97070 | 97070
00-00112968 | SKAT-UPS 2000-RACK-ON-4X9 | Бастион | Источник бесперебойного питания, 220В, 2000ВА (1800 Вт) On-Line, синусоидальная форма выходного напряжения, световая и звуковая индикация режимов работы, ЖК дисплей. Встроенный АКБ 9Ач, 4 шт, время резерва 3 мин. Дистанционный мониторинг по RS 232, USB, порт для платы релейного интерфейса. Возможность подключения SNMP-модулей DL 801 и DA 806. Функция удаленного аварийного отключения выходного напряжения (EPO). Корпус под 19" шкаф, высота 2U или настольная установка. | 102290 | 102290
00-00131772 | SKAT-UPS 2000-RACK-ON-4X9-E P3 | Бастион | Источник бесперебойного питания, двойного преобразования полной мощностью 2000 ВА / 2000 Вт со встроенной аккумуляторной батареей. Выходной коэффициент мощности 1,0 позволяет подключить больше современного оборудования с активным типом потребляемой мощности. Универсальный форм-фактор Rack/Tower подразумевает напольное размещение или установку в 19” стойку (высота 2U). Широкий набор коммуникационных разъемов дает возможность расширенного мониторинга и управления: USB-порт, COM-порт, слот для установки SNMP-карт, EPO. | 102290 | 102290
00-00112969 | SKAT-UPS 2000-RACK-ON-E | Бастион | Источник бесперебойного питания, 220В, 2000ВА (1800 Вт) On-Line, синусоидальная форма выходного напряжения, световая и звуковая индикация режимов работы, ЖК жисплей, необходимое кол-во АКБ для работы – 4 шт. (48В), ёмкость 40-200 Ач. Ток заряда АКБ – 6 А. Количество выходных разъемов — IEC C13 — 8 шт. Дистанционный мониторинг по RS 232, USB, порт для платы релейного интерфейса. Функция удаленного аварийного отключения выходного напряжения (EPO). Корпус под 19" шкаф, высота 2U или настольная установка. | 97070 | 97070
03-00009615 | SKAT-UPS 2000/1200 (SKAT-UPS 2000-LI-2x9) | Бастион | Источник бесперебойного питания 220 В, 2000 ВА (1200 Вт), встроенные АКБ 9 Ач, 2 шт, время резерва 2 мин., холодный старт, модифицированный синус, световая и звуковая индикация режимов работы, графический дисплей режимов работы, связь и управление с ПК по USB. Встроенный стабилизатор (диапазон сети 170-270 В), защита от всплесков напряжения, защита от перегрузки. 4 выходных разъёма: 2 шт. IEC 320 C13 (компьютерные) и 2 шт. CEE 7/4 (розетки с заземлением). | 43920 | 43920
00-00056769 | SKAT-UPS 30-3/3 | Бастион | Источник бесперебойного питания трехфазный, 380В, 30 кВА (27 кВт) On-Line, 3-фазный вход - 3-фазный выход, синусоидальная форма выходного напряжения, длительный резерв, световая и звуковая индикация режимов работы, ЖК-дисплей, необходимое кол-во АКБ для работы –16/18/20 шт., горячая замена АКБ, холодный старт, ёмкость 40-250 Ач. Ток заряда АКБ – 10А, стабилизация выходной частоты 50 Гц при входной 45-55 Гц. Наращивание мощности или резервирование параллельным включением до 4 устройств. Дистанционный мониторинг по RS 232, USB, 2 порта для платы релейного интерфейса или SNMP-модуля CX 504, коммуникационный порт типа "сухой контакт". Функция удаленного аварийного отключения выходного напряжения (EPO). Напольная установка. Уникальный ИБП для длительного резерва всего объекта. Время автономной работы зависит только от ёмкости АКБ. | Уточняйте у менеджера | Уточняйте у менеджера
00-00109093 | SKAT-UPS 30-3/3-ON-3x20x9 | Бастион | Источник бесперебойного питания, трехфазный, 27кВт, Online синусоида. Представляет собой современный экономичный источник бесперебойного питания с системой двойного преобразования напряжения, цифровым управлением, функциями защиты и контроля. Изделие обеспечивает безопасную и надежную защиту оборудования от некачественной электросети, питая подключенные к его выходу устройства стабилизированным трехфазным напряжением. При отсутствии напряжения сетевого электропитания ИБП использует электроэнергию, запасенную в аккумуляторных батареях. | Уточняйте у менеджера | Уточняйте у менеджера
00-00087750 | SKAT-UPS 3000 RACK+6x9Ah исп.E | Бастион | Источник бесперебойного питания, 220 В, 3000 ВА (2700 Вт), Online, синусоидальная форма выходного напряжения, световая и звуковая индикация режимов работы, ЖК-дисплей. Встроенный АКБ 9 Ач, 6 шт, время резерва — 5 мин. Дистанционный мониторинг по RS 232, USB, порт для платы релейного интерфейса. Возможность подключения SNMP-модуля DL 801. Функция удалённого аварийного отключения выходного напряжения (EPO). Корпус под 19" шкаф, высота 2U или настольная установка. | 139340 | 139340
00-00014395 | SKAT-UPS 3000 SNMP | Бастион | Комплекс бесперебойного питания 220 В / 3000 ВА, чистый синус, On-Line, диапазон входного напряжения 160—290 В, 19" шкаф, место под доп. оборудование, место под 6 шт АКБ 120 Ач ( в комплект не входят). Встроенный SNMP-модуль для мониторинга и управления ИБП по сети. Габариты (ШхГхВ) 600х820х2130 мм, дверца с закаленным стеклом, замок, возможность установки вентиляционных модулей, съемные колеса с повышенной нагрузочной способностью. | 524140 | 524140
00-00023443 | SKAT-UPS 3000-IN-4x9 | Бастион | Источник бесперебойного питания 220 В, 3000 ВА, (1800 Вт), встроенный АКБ 9 Ач, 4 шт, время резерва 2 мин., холодный старт, модифицированый синус, световая и звуковая индикация режимов работы, графический дисплей режимов работы связь и управление ПК по USB. Встроенный стабилизатор (диапазон сети 162-290 В), защита от всплесков напряжения, защита от перегрузки. 4 выходных разъема: 2 шт. IEC 320 C13 (компьютерный), 2 шт. CEE 7/4 (розетка с заземлением). | 52270 | 52270
00-00112970 | SKAT-UPS 3000-RACK-ON | Бастион | Источник бесперебойного питания, 220 В, 3000 ВА (2700 Вт), Online, синусоидальная форма выходного напряжения, световая и звуковая индикация режимов работы, ЖК-дисплей, необходимое кол-во АКБ для работы – 6 шт. (72 В) ёмкостью 40...120 Ач. Ток заряда АКБ – 6 А. Дистанционный мониторинг по RS 232, USB, порт для платы релейного интерфейса. Функция удалённого аварийного отключения выходного напряжения (EPO). Корпус под 19" шкаф, высота 2U или настольная установка. | 126300 | 126300
00-00131773 | SKAT-UPS 3000-RACK-ON P3 | Бастион | Источник бесперебойного питания, двойного преобразования, полной мощностью 3000 ВА / 3000 Вт. Встроенное зарядное устройство на 6 А позволяет подключить внешний массив аккумуляторов для создания длительного запаса времени автономной работы. Выходной коэффициент мощности 1,0 позволяет подключить больше современного оборудования с активным типом потребляемой мощности. Универсальный форм-фактор Rack/Tower подразумевает напольное размещение или установку в 19” стойку (высота 2U). Широкий набор коммуникационных разъемов дает возможность расширенного мониторинга и управления: USB-порт, COM-порт, слот для установки SNMP-карт, EPO. | 126300 | 126300
00-00112971 | SKAT-UPS 3000-RACK-ON-6X9 | Бастион | Источник бесперебойного питания, 220 В, 3000 ВА (2700 Вт), Online, синусоидальная форма выходного напряжения, световая и звуковая индикация режимов работы, ЖК-дисплей. Встроенный АКБ 9 Ач, 6 шт, время резерва — 5 мин. Дистанционный мониторинг по RS 232, USB, порт для платы релейного интерфейса. Возможность подключения SNMP-модулей DL 801 и DA 806. Функция удалённого аварийного отключения выходного напряжения (EPO). Корпус под 19" шкаф, высота 2U или настольная установка. | 139340 | 139340
00-00131774 | SKAT-UPS 3000-RACK-ON-6X9 P3 | Бастион | Источник бесперебойного питания, двойного преобразования полной мощностью 3000 ВА / 3000 Вт со встроенной аккумуляторной батареей. Выходной коэффициент мощности 1,0 позволяет подключить больше современного оборудования с активным типом потребляемой мощности. Универсальный форм-фактор Rack/Tower подразумевает напольное размещение или установку в 19” стойку (высота 2U). Широкий набор коммуникационных разъемов дает возможность расширенного мониторинга и управления: USB-порт, COM-порт, слот для установки SNMP-карт, EPO. | 139340 | 139340
00-00131775 | SKAT-UPS 3000-RACK-ON-6X9-E P3 | Бастион | Источник бесперебойного питания, двойного преобразования полной мощностью 3000 ВА / 3000 Вт со встроенной аккумуляторной батареей. Выходной коэффициент мощности 1,0 позволяет подключить больше современного оборудования с активным типом потребляемой мощности. Универсальный форм-фактор Rack/Tower подразумевает напольное размещение или установку в 19” стойку (высота 2U). Широкий набор коммуникационных разъемов дает возможность расширенного мониторинга и управления: USB-порт, COM-порт, слот для установки SNMP-карт, EPO. | 139340 | 139340
00-00112972 | SKAT-UPS 3000-RACK-ON-E | Бастион | Источник бесперебойного питания, 220 В, 3000 ВА (2700 Вт), Online, синусоидальная форма выходного напряжения, световая и звуковая индикация режимов работы, ЖК-дисплей, необходимое кол-во АКБ для работы – 6 шт. (72 В) ёмкостью 40...120 Ач. Ток заряда АКБ – 6 А. Количество выходных разъемов — IEC C13 - 8 шт., IEC C19 — 1 шт. Дистанционный мониторинг по RS 232, USB, порт для платы релейного интерфейса. Функция удалённого аварийного отключения выходного напряжения (EPO). Корпус под 19" шкаф, высота 2U или настольная установка. | 126300 | 126300
00-00056770 | SKAT-UPS 40-3/3 | Бастион | Источник бесперебойного питания трехфазный, 380В, 40 кВА (36 кВт) On-Line, 3-фазный вход - 3-фазный выход, синусоидальная форма выходного напряжения, длительный резерв, световая и звуковая индикация режимов работы, ЖК-дисплей, необходимое кол-во АКБ для работы –32/34/36/38/40 шт., горячая замена АКБ, холодный старт, ёмкость 40-250 Ач. Ток заряда АКБ – 10А, стабилизация выходной частоты 50 Гц при входной 45-55 Гц. Наращивание мощности или резервирование параллельным включением до 4 устройств. Дистанционный мониторинг по RS 232, USB, 2 порта для платы релейного интерфейса или SNMP-модуля CX 504, коммуникационный порт типа "сухой контакт". Функция удаленного аварийного отключения выходного напряжения (EPO). Напольная установка. Уникальный ИБП для длительного резерва всего объекта. Время автономной работы зависит только от ёмкости АКБ. | Уточняйте у менеджера | Уточняйте у менеджера
00-00109094 | SKAT-UPS 40-3/3-ON-2x30x9 | Бастион | Источник бесперебойного питания, трехфазный, 36кВт, Online синусоида. Представляет собой современный экономичный источник бесперебойного питания с системой двойного преобразования напряжения, цифровым управлением, функциями защиты и контроля. Изделие обеспечивает безопасную и надежную защиту оборудования от некачественной электросети, питая подключенные к его выходу устройства стабилизированным трехфазным напряжением. При отсутствии напряжения сетевого электропитания ИБП использует электроэнергию, запасенную в аккумуляторных батареях. | Уточняйте у менеджера | Уточняйте у менеджера
00-00047433 | SKAT-UPS 50/40 | Бастион | Источник бесперебойного питания, 220 В, 50 ВА (40 Вт), On-line. Автоматический переход на резервное питание от АКБ при пропадании сети. Пластиковый корпус рассчитан под установку АКБ 7 Ач. Возможность подключения внешней АКБ до 26 Ач. Защита АКБ от глубокого разряда, оптимальный заряд АКБ, защита от перегрузки, индикация режимов работы, настенная установка. | 15570 | 15570
00-00022775 | SKAT-UPS 500/300 DIN | Бастион | Источник бесперебойного питания 220 В, 500 ВА, (300 Вт), внутренний АКБ 7 Ач, время резерва 2—10 мин., холодный старт, модифицированный синус, световая индикация режимов работы. Внешний управляющий контакт, раъемные клеммы подключения. Металлический корпус, крепление на DIN-рейку, для размещения в шкафах управления промышленной автоматизации. АКБ в комплект поставки не входит. | 47390 | 47390
00-00116592 | SKAT-UPS 500T | Бастион | Источник бесперебойного питания, номинальное входное напряжение питания – 220 В, Номинальная мощность – 500 ВА, Максимальный входной ток – 1,8 А, Рекомендуемая емкость АКБ – от 40 Ач, Номинальный ток заряда АКБ – 10 А, Тип ИБП – Линейно-интерактивный. | 17400 | 17400
00-00028883 | SKAT-UPS 6 000 RACK | Бастион | Источник бесперебойного питания 220 В, 6 кВА (5,4 кВт) On-Line, синусоидальная форма выходного напряжения, длительный резерв, световая и звуковая индикация режимов работы, необходимое количество АКБ для работы – 16 шт., горячая замена АКБ, холодный старт, ёмкость 80 Ач. Ток заряда АКБ — 10 А, функция удалённого аварийного отключения выходного напряжения (EPO), стабилизация выходной частоты 50 Гц при входной 45-55 Гц, Дистанционный мониторинг по RS 232, USB, порт для платы релейного интерфейса. Возможность подключения SNMP-модуля CX 504. Каскадирование до 4-х источников для увеличения мощности (масштабирование). Настольная установка и установка в 19" шкаф (высота 2U). Уникальный ИБП для длительного резерва всего объекта. Время автономной работы зависит только от ёмкости АКБ. | 255530 | 255530
00-00109095 | SKAT-UPS 6-RACK-3/1-ON | Бастион | Источник бесперебойного питания, трехфазный, 6кВт, Online синусоида. Представляет собой современный экономичный источник бесперебойного питания с системой двойного преобразования напряжения, цифровым управлением, функциями защиты и контроля. Изделие обеспечивает безопасную и надежную защиту оборудования от некачественной электросети, питая подключенные к его выходу устройства стабилизированным трехфазным напряжением. При отсутствии напряжения сетевого электропитания ИБП использует электроэнергию, запасенную в аккумуляторных батареях. | Уточняйте у менеджера | Уточняйте у менеджера
00-00109096 | SKAT-UPS 60-3/3-ON | Бастион | Источник бесперебойного питания, трехфазный, 60кВт, Online синусоида. Представляет собой современный экономичный источник бесперебойного питания с системой двойного преобразования напряжения, цифровым управлением, функциями защиты и контроля. Изделие обеспечивает безопасную и надежную защиту оборудования от некачественной электросети, питая подключенные к его выходу устройства стабилизированным трехфазным напряжением. При отсутствии напряжения сетевого электропитания ИБП использует электроэнергию, запасенную в аккумуляторных батареях. | Уточняйте у менеджера | Уточняйте у менеджера
00-00094594 | SKAT-UPS 600 AI | Бастион | Источник бесперебойного питания 220В 360Вт 1АКБ 7Ач внутр. меандр. стаб-ция напр-я. 6 выходов, предназначенный как для профессионального, так и для бытового назначения. Источник оснащён 6 розетками (с поддержкой и без поддержки резервной работы), выходом USB для зарядки мобильных устройств и портами RJ-45 для защиты локальной сети — всё, что нужно для безопасной работы компьютерной техники. Удобное крепление на стену позволяет разместить SKAT-UPS 600 AI, не занимая лишнего пространства на рабочем месте. | 12530 | 12530
00-00019187 | SKAT-UPS 600 IP65 | Бастион | Источник бесперебойного питания 220 В, 600 ВА, On-Line, синусоидальная форма выходного напряжения, необходимое количество АКБ для работы — 2 шт., АКБ внешние, минимальная требуемая ёмкость от 40 Ач. Ток заряда АКБ — 7 А. Для размещения АКБ рекомендуется использовать отсек АО-2/100 исп.5М. Время резерва зависит только от ёмкости АКБ, допускается использование автомобильных АКБ. Защита АКБ от глубокого разряда. Металлический корпус уличного исполнения IP65, мембранные кабельные вводы, замки, трубчатые наконечники для проводов в комплекте. Внутренняя индикация режимов работы. | 95730 | 95730
00-00030539 | SKAT-UPS 600/350 | Бастион | Источник бесперебойного питания 220 В, 600 ВА, (350 Вт), встроенный АКБ 7 Ач, время резерва 3 мин., холодный старт, модифицированный синус, световая и звуковая индикация режимов работы, связь и управление ПК по USB. Встроенный стабилизатор (диапазон сети 170-270 В), защита от всплесков напряжения, защита от перегрузки. 2 выходных разъема: 1 шт. IEC 320 C13 (компьютерный), 1 шт. CEE 7/4 (розетка с заземлением). | 15310 | 15310
00-00035607 | SKAT-UPS 6000 SNMP | Бастион | Комплекс бесперебойного питания 220 В / 6000 ВА, чистый синус, On-Line, диапазон входного напряжения 120-276 В, 19" шкаф, место под 16/18/20 шт АКБ 100 Ач ( в комплект не входят). SNMP-модуль для мониторинга и управления ИБП по сети. Габариты (ШхГхВ) 600х800х1990 мм, дверца с закалённым стеклом, замок, возможность установки вентиляционных модулей. | 698230 | 698230
00-00109097 | SKAT-UPS 80-3/3-ON | Бастион | Источник бесперебойного питания, трехфазный, 80кВт, Online синусоида. Представляет собой современный экономичный источник бесперебойного питания с системой двойного преобразования напряжения, цифровым управлением, функциями защиты и контроля. Изделие обеспечивает безопасную и надежную защиту оборудования от некачественной электросети, питая подключенные к его выходу устройства стабилизированным трехфазным напряжением. При отсутствии напряжения сетевого электропитания ИБП использует электроэнергию, запасенную в аккумуляторных батареях. | Уточняйте у менеджера | Уточняйте у менеджера
00-00030540 | SKAT-UPS 800 AI | Бастион | Источник бесперебойного питания 220 В, 800 ВА, (480 Вт), встроенный АКБ 9 Ач, время резерва 3 мин., холодный старт, модифицированный синус, световая и звуковая индикация режимов работы, связь и управление ПК по USB. Встроенный стабилизатор (диапазон сети 170-270В), защита от всплесков напряжения, защита от перегрузки. 6 выходных разъема: 3 шт. CEE 7/4 (розетка с заземлением) с питанием от АКБ, 3 шт. CEE 7/4 (розетка с заземлением) без питания от АКБ. | 18480 | 18480
00-00109098 | SKAT-UPS 800-AID-IN-1x9 | Бастион | Источник бесперебойного питания, 220В 480Вт дисплей 1АКБ 9Ач внутр. меандр. стаб-я напр-я. 6 вых. Предназначен как для профессионального, так и для бытового назначения. Источник оснащён 6 розетками (с поддержкой и без поддержки резервной работы), LCD дисплеем, выходом USB для зарядки мобильных устройств и портами RJ-45 для защиты локальной сети — всё что нужно для безопасной работы компьютерной техники. Удобное крепление на стену позволяет удобно разместить SKAT-UPS 800-AID-IN-1x9 не занимая лишнего пространства на рабочем месте. | 19900 | 19900
00-00119630 | SKAT-UPS 800-AID-IN-1x9-8 | Бастион | Источник бесперебойного питания, мощность: 800 ВА / 480 Вт, встроенный дисплей, диапазон входного напряжения: 162 - 290 В, встроенная АКБ 9 Ач порты для зарядки мобильных устройств: 2xUSB type A (5 В, 1 А), выходные разъёмы: Schuko – 4 шт. (с питание от АКБ), Schuko – 4 шт. (без питания от АКБ). | 20890 | 20890
03-00011038 | SKAT-UPS 800/400 | Бастион | Источник бесперебойного питания 220 В, 800 ВА (480 Вт), встроенный АКБ 9 Ач, время резерва 7 мин., холодный старт, модифицированный синус, световая и звуковая индикация режимов работы, связь и управление c ПК по USB. Встроенный стабилизатор (диапазон сети 162-290 В), защита от всплесков напряжения, защита от перегрузки. Стандартная и компьютерная розетки. | 19110 | 19110
00-00089439 | SKAT-UPS 800/500 DIN | Бастион | Источник бесперебойного питания 220 В, предназначен для обеспечения качественным электропитанием оборудования промышленной автоматики мощностью до 800 ВА. Компактный металлический корпус оснащён удобным креплением на DIN-рейку и позволяет свободно разместить источник внутри шкафа автоматики. В случае отключения электроэнергии источник продолжает питать оборудование за счёт встроенной аккумуляторной батареи ёмкостью 17 Ач (не входит в комплектацию) Источник обеспечивает подключенные к выходу изделия устройства электропитанием при отсутствии напряжения сети или при выходе его уровня за допустимые пределы. Крепление на DIN-рейку (для размещения в шкафах управления промышленной автоматизации). | 47450 | 47450
00-00116593 | SKAT-UPS 800T | Бастион | Источник бесперебойного питания, номинальное входное напряжение питания – 220 В, Номинальная мощность – 800 ВА, Максимальный входной ток – 1,8 А, Рекомендуемая емкость АКБ – от 40 Ач, Номинальный ток заряда АКБ – 10 А, Тип ИБП – Линейно-интерактивный. | 19900 | 19900
03-00001359 | SKAT-V.12/(5-9)DC-25VA исп.5 | Бастион | Источник бесперебойного питания уличный 12 В, 2 А. Регулируемый выход 5—9 В, 25 ВА (ступенчатая и плавная регулировка), регулируемый ток заряда АКБ, подогрев АКБ (термостат АКБ не нужен), уличное исполнение, корпус класса защиты IP56, рабочий температурный диапазон от -40 °С до +50 °С, диапазон входного напряжения 170—250 В. Корпус под АКБ 7 Ач | 15130 | 15130
00-00016867 | SKAT-V.1200DC-12KM | Бастион | Источник бесперебойного питания, 12 В, 12 А. ЖК дисплей, тестер АКБ. Корректор мощности, модуль визуализации, диапазон сети — 85–260 В, термокомпенсация заряда АКБ, защита от КЗ в нагрузке, защита устройства и нагрузки от неправильного подключения АКБ, контроль наличия АКБ, защита АКБ от глубокого разряда и КЗ, 5 информационных выходов (реле), вычисление реальной остаточной ёмкости АКБ, возможность двойного резервирования АКБ, холодный запуск. | 119000 | 119000
03-00003853 | SKAT-V.12DC-18 Rack | Бастион | Источник бесперебойного питания для систем безопасности 12 В, 18 А, регулируемый ток заряда АКБ, термокомпенсация тока заряда АКБ. Корпус для установки в 19" шкаф, высота 2U, 5 информационных выходов о состоянии источника в формате «сухие контакты реле». Электронная защита от перегрева, КЗ выхода и АКБ. Кнопка отключения нагрузки. Диапазон входного напряжения 170—250 В. | 55090 | 55090
03-00001360 | SKAT-V.12DC-18 исп. 5000 | Бастион | Источник бесперебойного питания для систем безопасности 12 В, 18 А, регулируемый ток заряда АКБ, термокомпенсация тока заряда АКБ. Корпус под 2 АКБ 40 Ач. 5 информационных выходов о состоянии источника. Электронная защита от перегрева, КЗ выхода и АКБ. Кнопка отключения нагрузки. Диапазон входного напряжения 170—250 В | 50140 | 50140
00-00019191 | SKAT-V.12DC-18 исп.5М | Бастион | Источник бесперебойного питания 12 В, 18 А, уличное исполнение, класс защиты IP65, металлический корпус, регулируемый ток заряда АКБ, термокомпенсация тока заряда АКБ. АКБ — внешний, 1 шт. от 26 до 200 Ач, 5 информационных выходов о состоянии источника. Электронная защита от перегрева, КЗ выхода и АКБ. Кнопка отключения нагрузки. Диапазон входного напряжения 170—250 В. Рабочий температурный диапазон от - 40°С до + 50°С. Мембранный кабельный ввод, замки на дверце. | 57840 | 57840
03-00000764 | SKAT-V.12DC-24 исп. 5000 | Бастион | Источник бесперебойного питания для систем безопасности 12 В, 24 А, регулируемый ток заряда АКБ, термокомпенсация тока заряда АКБ. Корпус под 2 АКБ 40 Ач. 5 информационных выходов о состоянии источника. Электронная зашита от перегрева, КЗ выхода и АКБ. Кнопка отключения нагрузки. Диапазон входного напряжения 170—250 В | 58240 | 58240
00-00014416 | SKAT-V.12DC-4 ICE | Бастион | Источник бесперебойного питания 12 В 4 А. ИБП для эксплуатации в условиях крайнего севера. Рабочий температурный диапазон от -62 °С до +50 °С, встроенный подогрев АКБ, температурная компенсация заряда, ограничение тока заряда АКБ, задаваемое пользователем, электронная защита выходов от перегрузки по току и КЗ, релейные выходы «Переход на резерв» и «Разряд АКБ» | Уточняйте у менеджера | Уточняйте у менеджера
03-00003855 | SKAT-V.220AC-800VA исп.5 | Бастион | Источник бесперебойного питания 220 В, 800 ВА, (600 Вт), Off-Line, синусоидальная форма выходного напряжения. Необходимое кол-во АКБ для работы – 4 шт. (внешние). Информационный сигнал о пропадании сети (реле). Электронная защита выхода от КЗ и перегрузки, защита АКБ от глубокого разряда, защита от перенапряжения на входе (автоматическая). Уличное исполнение, класс защиты IP 56, корпус Hensel, Германия, рабочий температурный диапазон от -40 °С до + 50 °С. | 120040 | 120040
03-00000300 | SKAT-V.24/220AC | Бастион | Источник бесперебойного питания 2 выхода переменного напряжения 220 В и 24 В суммарно 150 ВА. Корпус под 2 термостата АКБ 12 Ач, дистанционное сообщение о переходе на резерв и о разряде АКБ, защита АКБ, защита нагрузки. Уличное исполнение IP56, рабочий температурный диапазон от -40 °С до +50 °С. | 38990 | 38990
00-00058078 | SKAT-V.24/48DC-18 исп.5М | Бастион | Уличный источник бесперебойного питания, 24/48 В, 18 А (Ток выхода 48 В не более 3 А), уличное исполнение, класс защиты IP65, металлический корпус, регулируемый ток заряда АКБ, термокомпенсация тока заряда АКБ. АКБ — внешние, 2 шт. от 17 до 250 Ач, 5 информационных выходов о состоянии источника. Электронная защита от перегрева, КЗ выхода и АКБ. Кнопка отключения нагрузки. Диапазон входного напряжения 170—250 В. Рабочий температурный диапазон от - 40°С до + 50°С. Мембранный кабельный ввод, замки на дверце. | 77320 | 77320
00-00016868 | SKAT-V.2400DC-12KM | Бастион | Источник бесперебойного питания, 24 В, 12 А. ЖК дисплей, тестер АКБ. Корректор мощности, модуль визуализации, диапазон сети — 90–260 В, термокомпенсация заряда АКБ, защита от КЗ в нагрузке, защита устройства и нагрузки от неправильного подключения АКБ, контроль наличия АКБ, защита АКБ от глубокого разряда и КЗ, 5 информационных выходов (реле), регулировка тока заряда АКБ, холодный запуск, контроль ёмкости АКБ. | 151000 | 151000
00-00059510 | SKAT-V.24DC-18 Rack | Бастион | Источник бесперебойного питания, 24В, 18А, регулируемый ток заряда АКБ, термокомпенсация тока заряда АКБ.внешние АКБ от 26-100 Ач; 3 информационных выходов о состоянии источника. Электронная зашита от перегрева, КЗ выхода и АКБ. Кнопка отключения нагрузки. Возможность каскадирования | 64810 | 64810
03-00001068 | SKAT-V.24DC-18 исп. 5000 | Бастион | Источник бесперебойного питания для систем безопасности 24 В, 18 А, регулируемый ток заряда АКБ, термокомпенсация тока заряда АКБ. Корпус под 2 АКБ 40 Ач. 5 информационных выходов о состоянии источника. Электронная зашита от перегрева, КЗ выхода и АКБ. Кнопка отключения нагрузки. Диапазон входного напряжения 170—250 В. | 58320 | 58320
00-00023438 | SKAT-V.24DC-18 исп.5М | Бастион | Источник бесперебойного питания уличный 24 В, 18 А, уличное исполнение, класс защиты IP65, металлический корпус, регулируемый ток заряда АКБ, термокомпенсация тока заряда АКБ. АКБ — внешние, 2 шт. от 17 до 250 Ач, 5 информационных выходов о состоянии источника. Электронная защита от перегрева, КЗ выхода и АКБ. Кнопка отключения нагрузки. Диапазон входного напряжения 170—250 В. Рабочий температурный диапазон от - 40°С до + 50°С. Мембранный кабельный ввод, замки на дверце. | 73590 | 73590
03-00003856 | SKAT-V.32 | Бастион | Источник бесперебойного питания 32 выхода по 0,5 А или 16 выходов по 1 А. Регулировка выходного напряжения, регулируемый ток заряда АКБ, максимальный ток по всем выходам — 14 А, корпус под 2 АКБ 40 Ач, 5 информационных выходов о состоянии источника. Независимая регулировка выходного напряжения по каналам, фильтрация помех по каждому каналу, защита от КЗ и перегрузки по каждому каналу/ | 60210 | 60210
03-00003857 | SKAT-V.32 RACK | Бастион | Источник бесперебойного питания 19", 2U, 32 выхода по 0,5 А или 16 выходов по 1 А. Плавная регулировка выходного напряжения, максимальный ток по всем выходам 14 А, 2 внешние АКБ 40 Ач, 5 информационных выходов о состоянии источника. | 69000 | 69000
03-00000247 | SKAT-V.8 | Бастион | Источник бесперебойного питания 8 выходов по 0,5 А или 4 выхода по 1 А, корпус под 2 АКБ 12 Ач. Суммарный ток по выходам 3 А. Независимая регулировка выходного напряжения по каналам, фильтрация помех по каждому каналу, защита от КЗ и перегрузки по каждому каналу. | 15330 | 15330
00-00028274 | TEPLOCOM-100+ | Бастион | Источник бесперебойного питания для циркуляционных насосов. 220 В, 100 ВА. Чистый синус. Автоматический переход на резервное питание от АКБ при пропадании сети. Металло-пластиковый корпус рассчитан под установку АКБ 12 Ач. Возможность подключения внешней АКБ до 65 Ач. Защита АКБ от глубокого разряда, оптимальный заряд АКБ, защита от перегрузки, индикация режимов работы, настенная установка. Разработан с учетом специфики работы циркуляционных насосов. Гарантия 5 лет. | 14900 | 14900
03-00006908 | TEPLOCOM-1000 | Бастион | Источник бесперебойного питания для котла отопления 220 В, 1000 ВА (800 Вт) On-Line, синусоидальная форма выходного напряжения, индикация режимов работы, автоматический переход на резервное питание от АКБ при пропадании сети, необходимое кол-во АКБ для работы – 2 шт., 24 В (можно автомобильных), минимальная требуемая ёмкость 40 Ач. Время резерва зависит только от емкости АКБ. Ток заряда АКБ — 6 А, защита АКБ от глубокого разряда, настенно-напольное крепление. Электронное формирование нейтрали с гальванической развязкой от АКБ для корректной работы котлов в режиме резерва. Разработан с учетом специфики работы газовых котлов всех типов. Гарантия 5 лет. | 55330 | 55330
00-00024012 | TEPLOCOM-250+ | Бастион | Источник бесперебойного питания для газового котла. 220 В, 250 ВА (200 Вт). Чистый синус. Автоматический переход на резервное питание от АКБ при пропадании сети. Металлопластиковый корпус рассчитан под установку АКБ до 40 Ач. Защита АКБ от глубокого разряда, оптимальный заряд АКБ, модуль зануления для корректной работы котла в режиме резерва, защита от перегрузки, индикация режимов работы, настенная или настольная установка. Режим продления времени резерва. Разработан с учетом специфики работы настенных газовых котлов. Гарантия 5 лет. | 18000 | 18000
00-00024071 | TEPLOCOM-250+26 | Бастион | Источник бесперебойного питания для газового котла. 220 В, 250 ВА (200 Вт). Чистый синус. Автоматический переход на резервное питание от АКБ при пропадании сети. Металлопластиковый корпус, встроенная АКБ 26 Ач. Защита АКБ от глубокого разряда, оптимальный заряд АКБ, модуль зануления для корректной работы котла в режиме резерва, защита от перегрузки, индикация режимов работы, настенная или настольная установка. Режим продления времени резерва. Разработан с учетом специфики работы настенных газовых котлов. Гарантия 5 лет. | 22190 | 22190
00-00024072 | TEPLOCOM-250+40 | Бастион | Источник бесперебойного питания для газового котла. 220 В, 250 ВА (200 Вт). Чистый синус. Автоматический переход на резервное питание от АКБ при пропадании сети. Металлопластиковый корпус, встроенная АКБ 40 Ач. Защита АКБ от глубокого разряда, оптимальный заряд АКБ, модуль зануления для корректной работы котла в режиме резерва, защита от перегрузки, индикация режимов работы, настенная или настольная установка. Режим продления времени резерва. Разработан с учетом специфики работы настенных газовых котлов. Гарантия 5 лет. | 25506 | 25506
03-00001784 | TEPLOCOM-300 | Бастион | Источник бесперебойного питания для газового котла. 220 В, 270 ВА (200 Вт). Чистый синус. Автоматический переход на резервное питание от АКБ при пропадании сети, работает от одного АКБ 12 В (можно автомобильного), время резерва зависит только от емкости АКБ, защита АКБ от глубокого разряда, оптимальный заряд АКБ, модуль зануления для корректной работы котла в режиме резерва, защита от перегрузки, индикация режимов работы, настенная или настольная установка. Разработан с учетом специфики работы настенных газовых котлов. Гарантия — 5 лет. | 15900 | 15900
00-00028273 | TEPLOCOM-50+ | Бастион | Источник бесперебойного питания для котельной автоматики. 220 В, 50 ВА, On-line. Автоматический переход на резервное питание от АКБ при пропадании сети. Пластиковый корпус рассчитан под установку АКБ 7 Ач. Возможность подключения внешней АКБ до 26 Ач. Защита АКБ от глубокого разряда, оптимальный заряд АКБ, защита от перегрузки, индикация режимов работы, настенная установка. Разработан с учетом специфики работы котельной автоматики. Гарантия 5 лет. | 10490 | 10490
00-00053635 | TEPLOCOM-500+ | Бастион | Источник бесперебойного питания систем отопления со встроенным стабилизатором (Line-Interactive), 220 В, 500 ВА. Чистый синус. Диапазон входного напряжения — 140–275 В. Точность выходного напряжения в режиме «Резерв» — 3%. Количество подключаемых аккумуляторов — 1 шт. Максимальный ток заряда аккумулятора – 10 А. Автоматический переход на резервное питание от АКБ при пропадании сети. Металлопластиковый корпус рассчитан под установку АКБ до 40 Ач или подключение внешнего АКБ до 200 Ач. Экран индикации. Защита АКБ от глубокого разряда, защита от перегрузки, настенная или настольная установка. | 19900 | 19900
00-00087751 | TEPLOCOM-500+40 | Бастион | Источник бесперебойного питания, 220 В, 500 ВА. Чистый синус. Диапазон входного напряжения — 140...275 В. Точность выходного напряжения в режиме «Резерв» — 3%. Количество подключаемых аккумуляторов — 1 шт. Максимальный ток заряда аккумулятора – 10 А. Автоматический переход на резервное питание от АКБ при пропадании сети. Металлопластиковый корпус. Экран индикации. Защита АКБ от глубокого разряда, защита от перегрузки, настенная или настольная установка. АКБ 40 Ач в комплекте. | 30456 | 30456
03-00012765 | TEPLOCOM-600 | Бастион | Источник бесперебойного питания для газового котла. 220 В, 600 ВА (450 Вт). Чистый синус. Автоматический переход на резервное питание от АКБ при пропадании сети, работает от двух АКБ — 24 В (можно автомобильных), время резерва зависит только от емкости АКБ, защита АКБ от глубокого разряда, оптимальный заряд АКБ, модуль зануления для корректной работы котла в режиме резерва, защита от перегрузки, индикация режимов работы, настенная или настольная установка. Разработан с учетом специфики работы настенных и напольных газовых котлов. Гарантия – 5 лет | 21900 | 21900
00-00047441 | ББП РАПАН-24/1,5 | Бастион | Источник вторичного электропитания резервированный, 24 В, 1,5 А, металлопластиковый корпус под 2 АКБ 4, 5 Ач, защита АКБ, защита выхода от КЗ и перегрузки. Предназначен для обеспечения бесперебойным питанием систем охранно-пожарной сигнализации, видеонаблюдения и других потребителей с номинальным напряжением питания 24 В постоянного тока. | 4770 | 4770
00-00047442 | ББП РАПАН-24/3 | Бастион | Источник вторичного электропитания резервированный, 24 В, 3 А, пластиковый корпус под 2 АКБ 12 Ач, защита АКБ, защита выхода от КЗ и перегрузки. Предназначен для обеспечения бесперебойным питанием систем охранно-пожарной сигнализации, систем видеонаблюдения и других потребителей с номинальным напряжением питания 24 В постоянного тока и токами потребления 3 А, а также резервного электропитания устройств с токами потребления до 3,5 А. | 7070 | 7070
00-00047443 | ББП РАПАН-24/5 | Бастион | Источник вторичного электропитания резервированный, 24 В, 5 А, пластиковый корпус под 2 АКБ 12 Ач, защита АКБ, защита выхода от КЗ и перегрузки. Предназначен для обеспечения бесперебойным питанием систем охранно-пожарной сигнализации, систем видеонаблюдения и других потребителей с номинальным напряжением питания 24 В постоянного тока и токами потребления 4,5 А, а также резервного электропитания устройств с токами потребления до 5 А. | 10100 | 10100
03-00000498 | Волна ББП-3/20 | Бастион | Источник бесперебойного питания для стационарных радиостанций 13,8 В, ток до 19 А, при соотношении передача/прием 1:4, корпус под АКБ — 12 Ач, возможность подключения внешнего АКБ — до 120 Ач. Возможность работы как со встроенным, так и с внешним аккумулятором. Автоматическая подзарядка и защита аккумулятора от глубокого разряда. Кнопка «Пуск» для передачи экстренных сообщений при отсутствии сети и разряженном аккумуляторе. | 20260 | 20260
00-00014410 | Волна ББП-3/20 исп.5К | Бастион | Источник бесперебойного питания для стационарных радиостанций 13,8 В, ток до 19 А, при соотношении передача/прием 1:4, пластиковый корпус уличного исполнения (класс защиты IP56) под АКБ 12—17 Ач. При температурах до -40 °С использовать в комплекте с АО 1/40 исп.5 и термостатами 12/7, 12/12, 12/26 или 12/40 | Уточняйте у менеджера | Уточняйте у менеджера
00-00014409 | Волна ББП-5/30 | Бастион | Источник бесперебойного питания для стационарных радиостанций 13,8 В, ток до 30 А, при соотношении передача/прием 1:2, корпус под АКБ 26 Ач. Выходной ток 30 А в режиме передачи, используя энергию АКБ. Заряд АКБ током 5 А. Возможность работы как со встроенной АКБ (26 Ач), так и с внешней (до 200 Ач). Автоматическая подзарядка и защита аккумулятора от глубокого разряда. Защита от перегрева с автоматическим переходом в резервный режим. Защита от переполюсовки аккумулятора | 22660 | 22660
00-00130866 | ИБП TEPLOCOM-500+100+TBS Maximum | Бастион | ИБП 220 В, 500 ВА (300 Вт) Входное напряжение 140-275 В, чистый синус, стабилизация напряжения, АКБ 100 Ач в комплекте. | 38390 | 38390
00-00130867 | ИБП TEPLOCOM-500+100+TBS Optimum | Бастион | ИБП 220 В, 500 ВА (300 Вт) Входное напряжение 140-275 В, чистый синус, стабилизация напряжения, АКБ 100 Ач в комплект | 35390 | 35390
00-00130868 | ИБП TEPLOCOM-500+120TBS Maximum | Бастион | ИБП 220 В, 500 ВА (300 Вт) Входное напряжение 140-275 В, чистый синус, стабилизация напряжения, АКБ 120 Ач в комплекте | 40890 | 40890
00-00130869 | ИБП TEPLOCOM-500+150TBS Maximum | Бастион | ИБП 220 В, 500 ВА (300 Вт) Входное напряжение 140-275 В, чистый синус, стабилизация напряжения, АКБ 150 Ач в комплекте | 42390 | 42390
00-00130870 | ИБП TEPLOCOM-500+200TBS Maximum | Бастион | ИБП 220 В, 500 ВА (300 Вт) Входное напряжение 140-275 В, чистый синус, стабилизация напряжения, АКБ 200 Ач в комплекте | 49390 | 49390
00-00130865 | ИБП TEPLOCOM-500+65+TBS Maximum | Бастион | ИБП 220 В, 500 ВА (300 Вт) Входное напряжение 140-275 В, чистый синус, стабилизация напряжения, АКБ 65 Ач в комплекте | 33390 | 33390
00-00130871 | ИБП TEPLOCOM-500+65+TBS Optimum | Бастион | ИБП 220 В, 500 ВА (300 Вт) Входное напряжение 140-275 В, чистый синус, стабилизация напряжения, АКБ 65 Ач в комплекте | 31190 | 31190
00-00022793 | РАПАН-100 | Бастион | Источник бесперебойного питания 12 В, 10 А корпус под АКБ 26 Ач, защита АКБ, защита выхода от КЗ и перегрузки. | 9210 | 9210
00-00047444 | РАПАН-10П исп.1.2 | Бастион | Источник вторичного электропитания резервированный, 12 В, 1 А. Пластиковый корпус под АКБ 1,2 Ач, защита АКБ, защита выхода от КЗ и перегрузки. Предназначены для электропитания аппаратуры номинальным напряжением 12 В. | 1390 | 1390
00-00073762 | РАПАН-150 | Бастион | Блок бесперебойного питания 12 В, 15 А корпус под АКБ 40 Ач, защита АКБ, защита выхода от КЗ и перегрузки. | 13460 | 13460
03-00000598 | РАПАН-20 | Бастион | Источник бесперебойного питания 12 В, 2 А, металлический корпус под АКБ 7 Ач, защита АКБ, защита выхода от КЗ и перегрузки. | 1610 | 1610
00-00105860 | РАПАН-20 Li-ion | Бастион | Блок бесперебойного питания, 12 В, 2 А, Пластиковый корпус, 3 отсека под Li-ion ячейки 18650 или 26650. | 1990 | 1990
00-00131765 | РАПАН-20 Li-ion+3х18650 | Бастион | Блок бесперебойного питания, прибор нового поколения, который сочетает в себе проверенную схемотехнику ББП «РАПАН» с новым принципом организации резерва питания. Впервые в сегменте бюджетных источников бесперебойного питания для питания нагрузки в отсутствие сетевого напряжения используются Li-ion ячейки 18650 или 26650. Такие ячейки с каждым днем получают все большее распространение во всех сферах жизни: от электромобилей до бытовой техники. В ближайшем будущем приобрести литий-ионные ячейки для замены будет не сложнее, чем сейчас купить пару бытовых батареек ААА или АА. По сравнению с традиционными для системы ОПС свинцово-кислотными АКБ, литий-ионные ячейки обладают рядом значительных преимуществ. В первую очередь, это значительно больший срок жизни. В зависимости от качества приобретаемых элементов, можно получить кратно увеличенный интервал замены АКБ: от 2 до 10 раз. Значительно упрощается сама процедура замены. Вес АКБ, сделанного по технологии Li-ion, существенно меньше свинц | 2990 | 2990
00-00131766 | РАПАН-20 Li-ion+3х26650 | Бастион | Блок бесперебойного питания, прибор нового поколения, который сочетает в себе проверенную схемотехнику ББП «РАПАН» с новым принципом организации резерва питания. Впервые в сегменте бюджетных источников бесперебойного питания для питания нагрузки в отсутствие сетевого напряжения используются Li-ion ячейки 18650 или 26650. Такие ячейки с каждым днем получают все большее распространение во всех сферах жизни: от электромобилей до бытовой техники. В ближайшем будущем приобрести литий-ионные ячейки для замены будет не сложнее, чем сейчас купить пару бытовых батареек ААА или АА. По сравнению с традиционными для системы ОПС свинцово-кислотными АКБ, литий-ионные ячейки обладают рядом значительных преимуществ. В первую очередь, это значительно больший срок жизни. В зависимости от качества приобретаемых элементов, можно получить кратно увеличенный интервал замены АКБ: от 2 до 10 раз. Значительно упрощается сама процедура замены. Вес АКБ, сделанного по технологии Li-ion, существенно меньше свинц | 3490 | 3490
00-00023665 | РАПАН-20П | Бастион | Источник бесперебойного питания 12 В, 2 А, пластиковый корпус под АКБ 7 Ач, защита АКБ, защита выхода от КЗ и перегрузки. | 1470 | 1470
03-00012272 | РАПАН-30 | Бастион | Источник бесперебойного питания 12 В, 3 А, металлический корпус под АКБ 7 Ач, защита АКБ, защита выхода от КЗ и перегрузки. | 2430 | 2430
00-00058056 | РАПАН-30 исп. 2x7 | Бастион | Источник бесперебойного питания, 12 В, 3 А, металлический корпус под 2 АКБ 7 Ач или 1 АКБ 17 Ач, защита АКБ, защита выхода от КЗ и перегрузки. | 3530 | 3530
00-00047445 | РАПАН-30П | Бастион | Источник вторичного электропитания резервированный, 12 В, 3 А, пластиковый корпус под АКБ 7 Ач, защита АКБ, защита выхода от КЗ и перегрузки. Предназначен для электропитания аппаратуры номинальным напряжением 12 В. | 1900 | 1900
03-00001803 | РАПАН-40 | Бастион | Источник бесперебойного питания 12 В, 4 А. Корпус под АКБ 7 Ач, защита АКБ, защита выхода от КЗ и перегрузки. | 2620 | 2620
00-00047446 | РАПАН-40 исп.2х7 | Бастион | Источник вторичного электропитания резервированный, 12 В, 4 А. Корпус под 2 АКБ 7 Ач или 1 АКБ 17 Ач. Защита АКБ, защита выхода от КЗ и перегрузки. Предназначен для электропитания РЭА номинальным напряжением 12 В. | 4290 | 4290
03-00000901 | РАПАН-40П | Бастион | Источник бесперебойного питания, 12 В, 4 А, пластиковый корпус под АКБ 7 Ач, защита АКБ, защита выхода от КЗ и перегрузки. | 2500 | 2500
00-00060833 | РАПАН-50 | Бастион | Источник бесперебойного питания, 12В, 5А, металлический корпус под АКБ 7Ач, защита АКБ, защита выхода от КЗ и перегрузки | 3330 | 3330
00-00061669 | РАПАН-50 исп.2x7 | Бастион | Источник бесперебойного питания, 12В, 5А, металлический корпус под 2 АКБ 7 Ач или 1 АКБ 17 Ач, защита АКБ, защита выхода от КЗ и перегрузки, предназначен для электропитания РЭА с током потребления до 8 А и номинальным напряжением 12 В и рассчитан на непрерывную круглосуточную эксплуатацию в закрытых помещениях. | 4310 | 4310
00-00060832 | РАПАН-50П | Бастион | Источник бесперебойного питания, 12В, 5А, пластиковый корпус под АКБ 7Ач, защита АКБ, защита выхода от КЗ и перегрузки | 2990 | 2990
00-00017860 | РАПАН-60 исп.26 | Бастион | Источник бесперебойного питания 12 В, 6 А корпус под АКБ 26 Ач, защита АКБ, защита выхода от КЗ и перегрузки. | 5030 | 5030
00-00086573 | РАПАН-60 | Бастион | Источник бесперебойного питания 12 В, 6 А корпус под 2 АКБ 7 Ач или 1 АКБ 17 Ач, защита АКБ, защита выхода от КЗ и перегрузки. | 3980 | 3980
00-00058055 | РАПАН-60П | Бастион | Источник бесперебойного питания, 12 В, 6 А, пластиковый корпус под АКБ 7 Ач, защита АКБ, защита выхода от КЗ и перегрузки. | 3430 | 3430
00-00072072 | РАПАН-80 исп.26 | Бастион | Блок бесперебойного питания, 12 В, 8 А, металлический корпус под АКБ 26 Ач, защита АКБ, защита выхода от КЗ и перегрузки. | 8170 | 8170
00-00061670 | РАПАН-80 исп.2x7 | Бастион | Источник бесперебойного питания, 12В, 8А, металлический корпус под 2 АКБ 7 Ач или 1 АКБ 17 Ач, защита АКБ, защита выхода от КЗ и перегрузки, предназначен для электропитания РЭА с током потребления до 8 А и номинальным напряжением 12 В и рассчитан на непрерывную круглосуточную эксплуатацию в закрытых помещениях. | 7150 | 7150
00-00084634 | СКАТ ИБП-12/2-6,4/Li-DIN | Бастион | Источник бесперебойного питания малогабаритный со встроенной Li-Ion АКБ. Стабилизированное выходное напряжение — 12 В, выходной ток — 2 А. Время работы от АКБ на максимальной нагрузке — 1,2 часа. Защита АКБ от разряда, КЗ в нагрузке. 2 информационных выхода: сеть, выход. Электронная защита выхода от КЗ, выключатель АКБ, холодный пуск, собственное потребление менее 40 мА. Внутренняя Li-Ion АКБ — 5200 мАч, 7,4 В (в комплекте). Корпус под DIN рейку — 35 мм, размер — 139х89х65 мм. Гарантия — 5 лет. | 12810 | 12810
00-00087758 | СКАТ ИБП-24/1-3,2/LI-DIN | Бастион | Источник бесперебойного питания малогабаритный со встроенной Li-Ion АКБ. Стабилизированное выходное напряжение — 24 В, выходной ток — 1 А. Время работы от АКБ на максимальной нагрузке — 1,2 часа. Защита АКБ от разряда, КЗ в нагрузке. 2 информационных выхода: сеть, выход. Электронная защита выхода от КЗ, выключатель АКБ, холодный пуск, собственное потребление менее 40 мА. Внутренняя Li-Ion АКБ — 5200 мАч, 7,4 В (в комплекте). Корпус под DIN рейку — 35 мм, размер — 139х89х65 мм. Гарантия — 5 лет. | 12850 | 12850
03-00000726 | СКАТ-1200 | Бастион | Источник бесперебойного питания 12 В, 5 А, корпус под АКБ 2х7Ач или 1х17Ач. Диапазон входного напряжения — 150...250 В. Соответствует ФЗ 123 и ГОСТ Р 53325-2012. 3 индикатора и 3 информационных выхода — Сеть, АКБ, Выход. Защита выхода от перегрузки и КЗ. Защита АКБ от глубокого разряда, КЗ и переполюсовки. Контроль наличия АКБ. Холодный пуск. | 12700 | 12700
00-00056296 | СКАТ-1200 Li-ion | Бастион | Источник бесперебойного питания со встроенной Li-ion АКБ. Стабилизированное выходное напряжение — 12 В, выходной ток — 4 А. Соответствует ФЗ 123 и ГОСТ Р 53325-2012. Li-ion АКБ: стабильное время резерва, длительный срок службы, не требует обслуживания, минимум монтажа. Защита АКБ от разряда, защита АКБ от КЗ в нагрузке, электронная защита выхода от КЗ, Выключатель АКБ. Холодный пуск, собственное потребление — менее 40 мА. Внутренняя Li-ion АКБ 7 Ач, 12 В (в комплекте). Время работы от АКБ на максимальной нагрузке — 1,2 часа. | 21760 | 21760
03-00000243 | СКАТ-1200 исп.5 | Бастион | Источник бесперебойного питания 12 В, 4 А (без учета тока на подогрев АКБ), уличное исполнение, корпус класса защиты IP56, рабочий температурный диапазон от -40 °С до +50 °С, диапазон входного напряжения 170—250 В. Корпус под термостат 7 или 12 Ач. | 20240 | 20240
03-00002012 | СКАТ-1200 исп.6 | Бастион | Источник бесперебойного питания 12 В, 4 А (без учета тока на подогрев АКБ), уличное исполнение, класс защиты IP56, рабочий температурный диапазон от -40 °С до +50 °С, диапазон входного напряжения 170—250 В. Корпус под термостат 7 или 12 Ач. | 27390 | 27390
03-00000120 | СКАТ-1200А | Бастион | Источник бесперебойного питания 12 В, 1 А, пластиковый корпус под АКБ 1,2 Ач. Соответствует ФЗ 123 и ГОСТ Р 53325-2012: 3 индикатора Сеть, АКБ, Выход и 1 информационный выход, защита выхода от перегрузки и КЗ, защита АКБ от глубокого разряда, КЗ и переполюсовки, контроль наличия АКБ, холодный пуск. | 2530 | 2530
00-00031298 | СКАТ-1200А Li-ion | Бастион | Источник бесперебойного питания со встроенной Li-Ion АКБ. Стабилизированное выходное напряжение 12 В, Выходной ток 1 А. Соответствует ФЗ 123 и ГОСТ Р 53325-2012. Li-Ion АКБ: Стабильное время резерва, длительный срок службы, не требует обслуживания, минимум монтажа. Защита АКБ от разряда, Защита АКБ от КЗ в нагрузке, Электронная защита выхода от КЗ, Выключатель АКБ. Холодный пуск, Собственное потребление менее 40 мА. Внутренняя Li-Ion АКБ 1 х 5200 мАч, 7,4В (в комплекте). Время работы от АКБ на максимальной нагрузке 2 часа. Пожизненная гарантия на ИБП. Пожизненная гарантия на АКБ. | 8950 | 8950
03-00000549 | СКАТ-1200Б (СКАТ ИБП-12/2-7) | Бастион | Источник бесперебойного питания 12 В, 2 А, пластиковый корпус под АКБ 7 Ач. Соответствует ФЗ 123 и ГОСТ Р 53325-2012: 3 индикатора Сеть, АКБ, Выход и 1 информационный выход, защита выхода от перегрузки и КЗ, защита АКБ от глубокого разряда, КЗ и переполюсовки, контроль наличия АКБ, холодный пуск. | 4120 | 4120
00-00031299 | СКАТ-1200Б Li-ion | Бастион | Источник бесперебойного питания со встроенной Li-Ion АКБ. Стабилизированное выходное напряжение 12 В, Выходной ток 2 А. Соответствует ФЗ 123 и ГОСТ Р 53325-2012. Li-Ion АКБ: Стабильное время резерва, длительный срок службы, не требует обслуживания, минимум монтажа. Защита АКБ от разряда, Защита АКБ от КЗ в нагрузке, Электронная защита выхода от КЗ, Выключатель АКБ. Холодный пуск, Собственное потребление менее 40 мА. Внутренняя Li-Ion АКБ 2 х 5200 мАч, 7,4В (в комплекте). Время работы от АКБ на максимальной нагрузке 1,5 часа. Пожизненная гарантия на ИБП. Пожизненая гарантия на АКБ. | 12350 | 12350
00-00088066 | СКАТ-1200Д (СКАТ ИБП-12/2-2Х7) | Бастион | Источник бесперебойного питания 12 В, 2,3 А, металлический корпус под 2 АКБ 7 Ач или 1 АКБ 17 Ач, соответствует ФЗ 123 и ГОСТ Р 53325-2012, 3 индикатора Сеть, АКБ, Выход и 1 информационный выход, защита выхода от перегрузки и КЗ, защита АКБ от глубокого разряда, КЗ и переполюсовки, контроль наличия АКБ, холодный пуск. | 5740 | 5740
00-00023349 | СКАТ-1200Д исп.1 пластик | Бастион | Источник бесперебойного питания 12 В, 3 А, пластиковый корпус под АКБ 7 Ач, диапазон входного напряжения 170—250 В. Соответствует ФЗ 123 и ГОСТ Р 53325-2012: 3 индикатора, информационный выход «Пропадание сети», защита выхода от перегрузки и КЗ, защита АКБ от глубокого разряда, КЗ и переполюсовки, контроль наличия АКБ, холодный пуск | 7380 | 7380
03-00000123 | СКАТ-1200Д исп.2 | Бастион | Источник бесперебойного питания 12 В, 5 А. Работа с 2-мя независимыми АКБ, 2 канала зарядки. Корпус под 2 АКБ 17 Ач, диапазон входного напряжения 150—250 В. Соответствует ФЗ 123 и ГОСТ Р 53325-2012: 3 индикатора и 3 информационных выхода — Сеть, АКБ, Выход, защита выхода от перегрузки и КЗ, защита АКБ от глубокого разряда, КЗ и переполюсовки, контроль наличия АКБ, холодный пуск. | 14500 | 14500
03-00000037 | СКАТ-1200И7 | Бастион | Источник бесперебойного питания 12 В, 5 А. Работа с 2-мя независимыми АКБ, 2 канала зарядки. Корпус под 2 АКБ 12 Ач, диапазон входного напряжения 150—250 В. Соответствует ФЗ 123 и ГОСТ Р 53325-2012: 3 индикатора и 3 информационных выхода — Сеть, АКБ, Выход, защита выхода от перегрузки и КЗ, защита АКБ от глубокого разряда, КЗ и переполюсовки, контроль наличия АКБ, холодный пуск. | 12110 | 12110
00-00014411 | СКАТ-1200И7 RACK | Бастион | Источник бесперебойного питания 12 В, 5 А. Работа с 2-мя независимыми АКБ, 2 канала зарядки. Диапазон входного напряжения 150—250 В. Соответствует ФЗ 123 и ГОСТ Р 53325-2012: 3 индикатора «Сеть», «АКБ», «Выход» и 1 информационный выход в формате «сухие контакты реле» — «Наличие сети», защита выхода от перегрузки и КЗ, защита АКБ от глубокого разряда, КЗ и переполюсовки, контроль наличия АКБ, холодный пуск. Корпус под шкаф 19", высота 2U. Корпус под 2 АКБ 7—17 Ач (внутренние), возможность подключения 2-х внешних АКБ до 40 Ач. | 17340 | 17340
03-00012248 | СКАТ-1200И7 исп.1 | Бастион | Источник вторичного электропитания резервированный; U-вх.170…253 В, U-вых.12.9…14 В, I-ном.3.5 А, I-maх.4 А; под два АКБ 12 В 7 А·ч или один АКБ 12 В 17 А·ч; 3 индикатора и информационный выход, защита выхода от перегрузки и КЗ, защита АКБ от глубокого разряда, КЗ и переполюсовки, контроль наличия АКБ, холодный пуск; IP20, t-раб.-30…+40°C, 285х90х185 мм | 7890 | 7890
03-00000285 | СКАТ 1200И7 исп.5000 | Бастион | Источник бесперебойного питания 12 В, 5 А. Работа с 2-мя независимыми АКБ, 2 канала зарядки. Диапазон входного напряжения 150—250 В. Соответствует ФЗ 123 и ГОСТ Р 53325-2012: 3 индикатора и 3 информационных выхода — Сеть, АКБ, Выход, защита выхода от перегрузки и КЗ, защита АКБ от глубокого разряда, КЗ и переполюсовки, контроль наличия АКБ, холодный пуск. Разборный корпус под 2 шт. АКБ 40 Ач. Время монтажа 30 сек. Плоская упаковка, объем в упаковке в 4 раза меньше | 16430 | 16430
03-00009390 | СКАТ-1200М DIN | Бастион | Источник бесперебойного питания 12 В, 3 А. Малогабаритный корпус, монтаж на DIN рейку 35 мм, внешний АКБ до 12 Ач. Соответствует ФЗ 123 и ГОСТ Р 53325-2012: 3 индикатора — Сеть, АКБ, Выход и один информационный выход «Наличие сети» в формате «открытый коллектор», защита выхода от перегрузки и КЗ, защита АКБ от глубокого разряда, КЗ и переполюсовки, контроль наличия АКБ, холодный пуск. | 4870 | 4870
00-00031300 | СКАТ-1200М Li-ion | Бастион | Источник бесперебойного питания со встроенной Li-Ion АКБ. Стабилизированное выходное напряжение 12 В, Выходной ток 3 А. Соответствует ФЗ 123 и ГОСТ Р 53325-2012. Li-Ion АКБ: Стабильное время резерва, длительный срок службы, не требует обслуживания, минимум монтажа. Защита АКБ от разряда, Защита АКБ от КЗ в нагрузке, Электронная защита выхода от КЗ, Выключатель АКБ. Холодный пуск, Собственное потребление менее 40 мА. Внутренняя Li-Ion АКБ 1 х 15600 мАч, 7,4В (в комплекте). Время работы от АКБ на максимальной нагрузке 2 часа. Пожизненная гарантия на ИБП. Пожизненая гарантия на АКБ. | 18050 | 18050
00-00086680 | СКАТ-1200М | Бастион | Источник бесперебойного питания 12 В, 3 А, металлопластиковый корпус под АКБ 7—12 Ач, диапазон входного напряжения 170—250 В. Соответствует ФЗ 123 и ГОСТ Р 53325-2012: 3 индикатора, информационный выход «Пропадание сети», защита выхода от перегрузки и КЗ, защита АКБ от глубокого разряда, КЗ и переполюсовки, контроль наличия АКБ, холодный пуск | 7910 | 7910
03-00000036 | СКАТ-1200Р20 | Бастион | Источник бесперебойного питания 12 В, максимальный ток нагрузки при наличии АКБ — 20 А, суммарный ток нагрузки и заряда АКБ в длительном режиме при наличии сети до 5,5 А. Корпус под АКБ 26 Ач. Соответствует ФЗ 123 и ГОСТ Р 53325-2012: 3 индикатора и 3 информационных выхода — Сеть, АКБ, Выход, защита выхода от перегрузки и КЗ, защита АКБ от глубокого разряда, КЗ и переполюсовки, контроль наличия АКБ, холодный пуск. | 15900 | 15900
03-00000315 | СКАТ-1200С | Бастион | Источник бесперебойного питания 12 В, 1 А, пластиковый корпус под АКБ 7 Ач. Соответствует ФЗ 123 и ГОСТ Р 53325-2012: 3 индикатора Сеть, АКБ, Выход и 1 информационный выход, защита выхода от перегрузки и КЗ, защита АКБ от глубокого разряда, КЗ и переполюсовки, контроль наличия АКБ, холодный пуск | 3060 | 3060
03-00006283 | СКАТ-1200Т исп.12/20 | Бастион | Источник бесперебойного питания 12 В, 12 А и до 20 А при наличии АКБ. Автоматика подогрева, регулируемые ток и напряжение заряда внешней АКБ емкостью 17—250 Ач. Световая индикация и информационные выходы контроля технического состояния блока. Возможность использования в режимах зарядного устройства АКБ и источника резервного питания | 32290 | 32290
03-00000038 | СКАТ-1200У | Бастион | Источник бесперебойного питания 12 В, 6,5 А. Корпус под АКБ 17 Ач, диапазон входного напряжения 170—242 В. Соответствует ФЗ 123 и ГОСТ Р 53325-2012: 3 индикатора и 3 информационных выхода — Сеть, АКБ, Выход, защита выхода от перегрузки и КЗ, защита АКБ от глубокого разряда, КЗ и переполюсовки, контроль наличия АКБ, холодный пуск | 16020 | 16020
03-00009415 | СКАТ-1200У RACK | Бастион | Источник бесперебойного питания 12 В, 7 А, диапазон входного напряжения 170—242 В. Соответствует ФЗ 123 и ГОСТ Р 53325-2012: 3 индикатора «Сеть», «АКБ», «Выход» и 1 информационный выход в формате «сухие контакты реле» — «Наличие сети», защита выхода от перегрузки и КЗ, защита АКБ от глубокого разряда, КЗ и переполюсовки, контроль наличия АКБ, холодный пуск. Корпус под шкаф 19", высота 2U. Корпус под 2 АКБ 7—17 Ач (внутренние), возможность подключения 2-х внешних АКБ до 40 Ач | 19760 | 19760
03-00000448 | СКАТ-1200У исп.5000 | Бастион | Источник бесперебойного питания 12 В, 6,5 А. Разборный корпус под 2 шт. АКБ 40 Ач. Время монтажа 30 сек. Плоская упаковка, объем в упаковке в 4 раза меньше. Соответствует ФЗ 123 и ГОСТ Р 53325-2012: 3 индикатора и 3 информационных выхода — Сеть, АКБ, Выход, защита выхода от перегрузки и КЗ, защита АКБ от глубокого разряда, КЗ и переполюсовки, контроль наличия АКБ, холодный пуск | 18730 | 18730
03-00000117 | СКАТ-1200У2 | Бастион | Источник бесперебойного питания 12 В, 11 А. Корпус под 2 АКБ 26 Ач, диапазон входного напряжения 170—250 В. Сообщение «Переход на резерв» (осуществляется с регулируемой задержкой). Соответствует ФЗ 123 и ГОСТ Р 53325-2012: 3 индикатора и 3 информационных выхода — Сеть, АКБ, Выход, защита выхода от перегрузки и КЗ, защита АКБ от глубокого разряда, КЗ и переполюсовки, контроль наличия АКБ, холодный пуск | 32280 | 32280
03-00000027 | СКАТ-2400 | Бастион | Источник бесперебойного питания 24 В, 2,5 А, кратковременно и в режиме резерва до 3,5 А. Пластиковый корпус под 2 АКБ 12 Ач. Соответствует ФЗ 123 и ГОСТ Р 53325-2012: 3 индикатора — Сеть, АКБ, Выход и информационный выход «Наличие сети», защита выхода от перегрузки и КЗ, защита АКБ от глубокого разряда, КЗ и переполюсовки, контроль наличия АКБ, холодный пуск. | 13160 | 13160
03-00000242 | СКАТ-2400 исп.5 | Бастион | Источник бесперебойного питания уличного исполнения ,24 В, 4 А (без учета тока на подогрев АКБ), уличное исполнение, класс защиты IP56, рабочий температурный диапазон от -40 °С до +50 °С. Корпус под термостат 7 или 12 Ач (2 шт). | 29670 | 29670
03-00000589 | СКАТ-2400 исп.6/10 | Бастион | Источник бесперебойного питания 24 В, 6 А и до 10 А при наличии АКБ, регулируемый ток и напряжение заряда 2-х внешних АКБ емкостью 17—250 Ач. Световая индикация и информационные выходы контроля технического состояния блока. Возможность использования в режимах зарядного устройства АКБ и источника резервного питания | 32280 | 32280
03-00000035 | СКАТ-2400И7 | Бастион | Источник бесперебойного питания 24 В, 4,5 А, кратковременно и в режиме резерва до 5 А, Пластиковый корпус под 2 АКБ 12 Ач. Соответствует ФЗ 123 и ГОСТ Р 53325-2012: 3 индикатора и информационный выход защита выхода от перегрузки и КЗ, защита АКБ от глубокого разряда, КЗ и переполюсовки, контроль наличия АКБ, холодный пуск. Внимание: Обновление модели, эргономичный пластиковый корпус | 17260 | 17260
00-00014413 | СКАТ-2400И7 Rack | Бастион | Источник бесперебойного питания 24 В, 4,5 А. Соответствует ФЗ 123 и ГОСТ Р 53325-2012: 3 индикатора «Сеть», «АКБ», «Выход» и 1 информационный выход в формате «сухие контакты реле» — «Наличие сети». Защита выхода от перегрузки и КЗ, защита АКБ от глубокого разряда, КЗ и переполюсовки, контроль наличия АКБ, холодный пуск. Корпус под шкаф 19", высота 2U. Корпус под 2 АКБ 7—17 Ач (внутренние), возможность подключения 2-х внешних АКБ до 40 Ач | 21860 | 21860
03-00000510 | СКАТ-2400И7 исп.5000 | Бастион | Источник бесперебойного питания 24 В, 4,5 А. Разборный корпус под 2 АКБ 40 Ач. Время монтажа 30 сек. Плоская упаковка, объем в упаковке в 4 раза меньше. Соответствует ФЗ 123 и ГОСТ Р 53325-2012: 3 индикатора — Сеть, АКБ, Выход и информационный выход «Наличие сети», защита выхода от перегрузки и КЗ, защита АКБ от глубокого разряда, КЗ и переполюсовки, контроль наличия АКБ, холодный пуск. | 18690 | 18690
03-00002058 | СКАТ-2400М | Бастион | Источник бесперебойного питания 24 В, 1,5 А. Корпус под 2 АКБ 12 В 4,5 Ач. Соответствует ФЗ 123 и ГОСТ 53325-2012: 3 индикатора и информационный выход «Переход на резерв», защита выхода от перегрузки и КЗ, защита нагрузки от аварии источника, защита АКБ от глубокого разряда, КЗ и переполюсовки, «холодный пуск». | 7690 | 7690
00-00014412 | СКАТ-2400М DIN | Бастион | Источник бесперебойного питания 24 В, 1,5 А. Малогабаритный корпус 139х89х65 мм, монтаж на DIN рейку 35 мм, внешний АКБ 4,5—7 Ач. Соответствует ФЗ 123 и ГОСТ Р 53325-2012: 3 индикатора — Сеть, АКБ, Выход и один информационный выход «Наличие сети» в формате «открытый коллектор», защита выхода от перегрузки и КЗ, защита АКБ от глубокого разряда, КЗ и переполюсовки, контроль наличия АКБ, холодный пуск. | 7160 | 7160
03-00000032 | СКАТ-2400Р20 | Бастион | Источник бесперебойного питания 24 В, максимальный ток нагрузки при наличии АКБ — 20 А, суммарный ток нагрузки и заряда АКБ в длительном режиме при наличии сети до 3,5 А. Корпус под АКБ 26 Ач (2 шт.). Соответствует ФЗ 123 и ГОСТ Р 53325-2012: 3 индикатора и 3 информационных выхода — Сеть, АКБ, Выход, защита выхода от перегрузки и КЗ, защита АКБ от глубокого разряда, КЗ и переполюсовки, контроль наличия АКБ, холодный пуск. | 20250 | 20250
03-00001460 | СКАТ-2412 | Бастион | Источник бесперебойного питания 24 В, 3 А / 12 В, 0,5 А. Корпус под 2 АКБ 12 Ач. Соответствует ФЗ 123 и ГОСТ Р 53325-2012: 3 индикатора — Сеть, АКБ, Выход и информационный выход «Наличие сети», защита выхода от перегрузки и КЗ, защита АКБ от глубокого разряда, КЗ и переполюсовки, контроль наличия АКБ, холодный пуск. | 14960 | 14960
00-00074288 | UPS-1000 | БОЛИД | Источник бесперебойного питания. Предназначен для защиты систем безопасности, серверов, сетевого, телекоммуникационного и другого оборудования от высоковольтных импульсов, нестабильности сетевого напряжения или его полного отключения. Универсальное исполнение корпуса - вертикальная установка или в 19" стойку. | 44800.56 | 44800.56
00-00109854 | UPS-1001 | БОЛИД | Источник бесперебойного питания 220В On-Line, синусоидальная форма выходного напряжения; P-вых.1000 ВА (900 Вт), U-вх.176…280 В, U-вых.208/220/230/240 В (устанавливается пользователем), внешниеАКБ 12 В 2 шт. 40…150 Ач; 2 х Schuko; световая и звуковая индикация режимов работы, ЖК дисплей;RS-232, USB, EPO (удаленное аварийное отключение выходного напряжения), возможность установки карты сухих контактов или SNMP модуля; IP20, t-раб.0...+40С, 440х468х88 мм. Корпус высотой 2U для установки в 19" шкаф. В комплекте кабель питания, USB кабель тип А-В, две подставки для вертикальной установки. | 33600 | 33600
00-00088044 | UPS-3001 | БОЛИД | Источник бесперебойного питания 220В On-Line, синусоидальная форма выходного напряжения; P-вых.3000 ВА (2700 Вт), U-вх.176...300 В, U-вых.208/220/230/240 В (устанавливается пользователем), внешние АКБ (72 В, 12 В х 6 шт.) 26...150 Ач; 2 х Schuko; световая и звуковая индикация режимов работы, ЖК дисплей;RS-232, USB, EPO (удаленное аварийное отключение выходного напряжения), возможность установки карты сухих контактов или SNMP модуля; IP20, t-раб.0...+40С, 440х468х88 мм. Корпус высотой 2U для установки в 19" шкаф. В комплекте кабель питания, USB кабель тип А-В, кабель подключения АКБ, две подставки для вертикальной установки. | 55161.12 | 55161.12
03-00000151 | РИП-12 исп.01 (РИП-12-3/17М1) | БОЛИД | Резервированный источник питания с микропроцессорным управлением, 12 В, 3 А (10 мин-4 А, 2 мин-8 А), световая и звуковая индикация режимов, возможность установки аккумулятора 17 А×ч и внешних до 34 А×ч, защита от переразряда. Крышка под замок. | 6605.04 | 6605.04
03-00000152 | РИП-12 исп.02 (РИП-12-2/7М1) | БОЛИД | Резервированный источник питания с микропроцессорным управлением, 12 В, 2 А (10 мин-3 А, 2 мин-5 А), световая и звуковая индикация режимов, емкость 7 А×ч (без аккумулятора), защита от переразряда. Крышка под замок. Резервированный источник питания. Область применения - для группового питания приборов охранной сигнализации, систем контроля доступа и автоматики. | 5525.52 | 5525.52
03-00000563 | РИП-12 исп.03 (РИП-12-1/7М2) | БОЛИД | Резервированный источник питания 12 В, 1,3 А (2 мин-2 А), емкость 7 А×ч (без аккумулятора). Защита от переразряда аккумулятора. Аналог популярной модели РИП-12-1А-7А-"Protection" с улучшенными характеристиками. Идеально подходит для питания любого оборудования НВП "Болид" и других потребителей. | 3692.52 | 3692.52
03-00000153 | РИП-12 исп.04 (РИП-12-2/7М2) | БОЛИД | Резервированный источник питания, 12 В, 2 А, с микропроцессорным управлением. Звуковая и световая сигнализация режимов. Возможность установки аккумулятора 7 А×ч. Обеспечивает защиту от переразряда аккумуляторной батареи. Крышка под винт. Резервированный источник питания. Область применения - для группового питания приборов охранной сигнализации, систем контроля доступа и автоматики | 4914 | 4914
03-00000289 | РИП-12 исп.05 (РИП-12-8/17М1) | БОЛИД | Резервированный источник питания с микропроцессорным управлением, 12 В, 8 А (10 мин-10 А), световая и звуковая индикация режимов, возможность установки аккумулятора 17 А×ч и внешних до 34 А-ч, защита от переразряда. Крышка под замок. | 9854.52 | 9854.52
03-00000737 | РИП-12 исп.06 (РИП-12-6/80М3-Р) | БОЛИД | Резервированный источник питания с микропроцессорным управлением, 12 В, 6 А (10 мин-8 А), световая и звуковая индикация режимов, возможность установки двух аккумуляторов по 26 или 40 А?ч, защита от переразряда, контроль сетевого, выходного и напряжения батареи. Крышка под замок. Емкость аккумуляторов до 80 А·ч. | 12767.04 | 12767.04
00-00054914 | РИП-12 исп.100 | БОЛИД | Резервированный источник питания; U-вых.13.6 В, I-вых.3 А; U-вх.150...265 В, под АКБ 12 В 7 Ач; защита от КЗ и глубокого разряда; IP30, t-раб.-10…+40°С, 203х163х74 мм | 3057.6 | 3057.6
00-00054915 | РИП-12 исп.101 | БОЛИД | Резервированный источник питания; U-вых.13.6 В, I-вых.5 А; U-пит.150...265 В, под АКБ 12 В 17 Ач; защита от КЗ и глубокого разряда; IP30, t-раб.-10…+40°С, 295х195х90 мм | 4804.8 | 4804.8
00-00054916 | РИП-12 исп.104 | БОЛИД | Резервированный источник питания; U-вых.13.6 В, I-вых.3 А, четыре выходных канала с максимальным током до 1 А; U-пит.150...265 В, под АКБ 12 В 7 ач; защита от КЗ и глубокого разряда; IP30, t-раб.-10…+40°С, 203х163х74 мм | 3603.6 | 3603.6
00-00054917 | РИП-12 исп.108 | БОЛИД | Резервированный источник питания; U-вых.13.6 В, I-вых.5 А, восемь выходных каналов с максимальным током до 1 А; U-пит.150...265 В, под АКБ 12В 17 Ач; защита от КЗ и глубокого разряда; IP30, t-раб.-10…+40°С, 295х195х90 мм | 5460 | 5460
03-00009187 | РИП-12 исп.11 (РИП-12-1/7П2) | БОЛИД | Резервированный источник питания 12 В, 1 А, емкость 7 Ач (без аккумулятора). Автоматическое восстановление после короткого замыкания на выходе. Защита от замыкания и переразряда аккумулятора. Возможность работы с "глубоко разряженным" аккумулятором. Индикация режимов. Выход контроля сетевого напряжения. Пластмассовый корпус. | 2769 | 2769
00-00071511 | РИП-12 исп.116 (РИП-12-10/17М7-V16) | БОЛИД | Источник питания резервированный. Предназначен для питания видеокамер, систем контроля и управления доступом и других устройств с номинальным напряжением питания 12В. 16 выходов 12В (макс.ток на один выход 1А); суммарный ток 10 А; рекомендуемая емкость АБ 17Ач; световая индикация; защита от КЗ, защита от глубокого разряда, защита от перегрузки по выходу. | 9172.8 | 9172.8
00-00031317 | РИП-12 исп.12 (РИП-12-2/7М1-Р) | БОЛИД | Резервированный источник питания с микропроцессорным управлением, 12 В, 2 А (10 мин-3 А), , емкость 7 Ач (без аккумулятора). Крышка под замок. Соответствие "Техрегламенту пожарной безопасности" | 6422.52 | 6422.52
00-00026562 | РИП-12 исп.14 (РИП-12-2/7П2-Р) | БОЛИД | Резервированный источник питания, входное напряжение 150...250 В | 4680 | 4680
03-00009448 | РИП-12 исп.15 (РИП-12-3/17М1-Р) | БОЛИД | Резервированный источник питания с микропроцессорным управлением, 12 В, 3 А (2 мин-4 А), , емкость 17 Ач (без аккумулятора). Металлический корпус. Соответствие "Техрегламенту пожарной безопасности". Возможность подключения "Бокс-12 исп.01". Предназначен для питания технических средств пожарной автоматики и других слаботочных систем.Обеспечивает длительное время резервирования при подключении дополнительных аккумуляторных батарей установленных в Бокс ("Бокс-12/34М4-Р", "Бокс-24/17М4-Р") с индивидуальным контролем состояния батарей. Осуществляет контроль входного и выходного напряжения, напряжения на аккумуляторных батареях и передачу информации с помощью релейных выходов. | 7748.52 | 7748.52
00-00014017 | РИП-12 исп.16 (РИП-12-3/17П1-Р) | БОЛИД | Резервированный источник питания с микропроцессорным управлением, 12 В, 3 А (2 мин-4 А), , емкость 17 Ач (без аккумулятора). Пластмассовый корпус. Соответствие "Техрегламенту пожарной безопасности". Возможность подключения "Бокс-24 исп.01". Предназначен для питания технических средств пожарной автоматики и других слаботочных систем.Обеспечивает длительное время резервирования при подключении дополнительных аккумуляторных батарей установленных в Бокс ("Бокс-12/34М4-Р", "Бокс-24/17М4-Р") с индивидуальным контролем состояния батарей. Осуществляет контроль входного и выходного напряжения, напряжения на аккумуляторных батареях и передачу информации с помощью релейных выходов. | 6539.52 | 6539.52
03-00009449 | РИП-12 исп.17 (РИП-12-8/17М1-Р) | БОЛИД | Резервированный источник питания с микропроцессорным управлением, 12 В, 8 А (2 мин-10 А), , емкость 17 Ач (без аккумулятора). Металлический корпус. Соответствие "Техрегламенту пожарной безопасности". Возможность подключения "Бокс-12 исп.01". Предназначены для питания технических средств пожарной автоматики и других слаботочных систем.Обеспечивают длительное время резервирования при подключении дополнительных аккумуляторных батарей установленных в Бокс ("Бокс-12/34М4-Р", "Бокс-24/17М4-Р") с индивидуальным контролем состояния батарей. Осуществляют контроль входного и выходного напряжения, напряжения на аккумуляторных батареях и передачу информации с помощью релейных выходов. | 10817.04 | 10817.04
00-00014015 | РИП-12 исп.18 (РИП-12-3/17П1) | БОЛИД | Резервированный источник питания с микропроцессорным управлением, 12 В, 3 А (10 мин-4 А), световая и звуковая индикация режимов, возможность установки аккумулятора17 А×ч и внешних до 34 А-ч, защита от переразряда. Пластмассовый корпус. РИП-12 исп.18 (РИП-12-3/17П1) аналогичен РИП-12 исп.01 (РИП-12-3/17М1), имеет одинаковые с ним параметры и отличается применением пластикового корпуса. | 6032.52 | 6032.52
00-00035483 | РИП-12 исп.20 (РИП-12-1/7М2-Р) | БОЛИД | Резервированный источник питания с микропроцессорным управлением, 12 В, 1 А (2 мин-1,5 А), , емкость 7 Ач (без аккумулятора). Металлический корпус со стеклом. Соответствие "Тех регламенту пожарной безопасности". Возможность размещения внутри корпуса одного прибора типа С2000-2, С2000-4, С2000-КДЛ, Сигнал-10. | 4719 | 4719
00-00024563 | РИП-12 исп.50 (РИП-12-3/17М1-Р-RS) | БОЛИД | Резервированный источник питания, 12 В, 3 А (2 мин-4 А), передача данных и управление по интерфейсу RS-485, световая и звуковая индикация режимов, возможность установки аккумулятора 17 Ахч, защита от переразряда. Крышка под замок."РИП-12 исп.50 (РИП-12-3/17М1-Р-RS)" предназначен для работы в составе ИСО "Орион" для питания извещателей, приборов ОПС, СКУД и пожарной автоматики. Соответствует Техническому регламенту и сертифицирован по ГОСТ Р 53325-2009.В ИСО "Орион" "РИП-12 исп.50 (РИП-12-3/17М1-Р-RS)" взаимодействует с пультом "С2000M" или АРМ "Орион Про", передает данные и получает команды управления по интерфейсу RS-485. | 9113.52 | 9113.52
03-00009278 | РИП-12 исп.51 (РИП-12-3/17П1-Р-RS) | БОЛИД | Резервированный источник питания, 12 В, 3 А (2 мин-4 А), передача данных и управление по интерфейсу RS-485, световая и звуковая индикация режимов, возможность установки аккумулятора 17 Ач, защита от переразряда. Пластмассовый корпус. Соответствие "Техрегламенту пожарной безопасности". Предназначен для работы в составе ИСО "Орион" для питания извещателей, приборов ОПС, СКУД и пожарной автоматики. Соответствует Техническому регламенту и сертифицирован по ГОСТ Р 53325-2009.Компактный корпус из пластика, не поддерживающего горение.В ИСО "Орион" "РИП-12 исп.51 (РИП-12-3/17П1-Р-RS)" взаимодействует с пультом "С2000M" или АРМ "Орион Про", передает данные и получает команды управления по интерфейсу RS-485. | 8282.04 | 8282.04
00-00024648 | РИП-12 исп.54 (РИП-12-2/7П2-Р-RS) | БОЛИД | Резервированный источник питания, 12 В, 2 А (10 мин-2,5 А), передача данных и управление по интерфейсу RS-485, световая и звуковая индикация режимов, возможность установки аккумулятора 7 Ач, защита от переразряда. Пластмассовый корпус. Соответствие "Техрегламенту пожарной безопасности"."РИП-12 исп.54 (РИП-12-2/7П2-Р-RS)" предназначен для работы в составе ИСО "Орион" для питания извещателей, приборов ОПС, СКУД и пожарной автоматики.Соответствует Техническому регламенту и сертифицирован по ГОСТ Р 53325-2009.Компактный корпус из пластика, не поддерживающего горение.В ИСО "Орион" "РИП-12 исп.54 (РИП-12-2/7П2-Р-RS)" взаимодействует с пультом "С2000M" или АРМ "Орион Про", передает данные и получает команды управления по интерфейсу RS-485. | 5070 | 5070
00-00026466 | РИП-12 исп.56 (РИП-12-6/80М3-Р-RS) | БОЛИД | Резервированный источник питания, 12 В, 6 А (10 мин-8 А), передача данных и управление по интерфейсу RS-485, световая и звуковая индикация режимов, возможность установки аккумуляторов 2х40 Ач, защита от переразряда. Металлический корпус. Соответствие "Техрегламенту пожарной безопасности". Предназначен для питания извещателей, приборов ОПС, СКУД и пожарной автоматики в составе ИСО "Орион". Соответствуют Техническому регламенту и сертифицированы по ГОСТ Р 53325-2012.В ИСО "Орион" РИП-12 исп.56 (РИП-12-6/80М3-Р-RS) взаимодействует с пультом "С2000M" или АРМ "Орион Про", передает данные и получает команды управления по интерфейсу RS-485. | 13598.52 | 13598.52
00-00054883 | РИП-12 исп.60 (РИП-12-3/17М1-Р-Modbus) | БОЛИД | Резервированный источник питания; U-пит.150...250 В, U-вых.13...14,2 В, I-вых.3 А (номинальный), I-вых.4 А (максимальный до 10 минут), под АКБ 12 В 17 Ач, световая и звуковая индикация режимов работы, интерфейс RS-485 (ModbusRTU); IP30, t-раб.-10...+40°С, 255×310×95 мм. Металлический корпус с замком. | 9945 | 9945
00-00048004 | РИП-12 исп.61 (РИП-12-3/17П1-Р-MODBUS) | БОЛИД | Резервированный источник питания, предназначен для работы в составе систем автоматизации и диспетчеризации, для питания приборов контроля и управления, датчиков и другого инженерного оборудования. Управление и контроль РИП осуществляется по протоколу Modbus RTU, 12В; 3А (мах 4А); емкость АБ 17Ач; световая индикация; звуковая сигнализация; датчик вскрытия корпуса; защита: от перенапряжения, от КЗ, от переполюсовки АБ; интерфейс RS-485 (протокол Modbus); пластиковый корпус, не поддерживающий горение. | 9243 | 9243
03-00000154 | РИП-24 исп.01 (РИП-24-3/7М4) | БОЛИД | Резервированный источник питания с микропроцессорным управлением, 24 В, 3,0 А (10 мин-4 А, 2 мин-6 А), световая и звуковая индикация режимов, емкость 2х7 А×ч (без аккумуляторов), возможность подключения внешних аккумуляторов 2х17 А×ч , защита от переразряда. Крышка под замок. Резервированный источник питания. Область применения - для группового питания приборов охранной сигнализации, систем контроля доступа и автоматики | 7878 | 7878
03-00006161 | РИП-24 исп.02 (РИП-24-1/7М4) | БОЛИД | Резервированный источник питания с микропроцессорным управлением, 24 В, 1 А (10 мин-1,5 А, 2 мин-3 А), световая и звуковая индикация режимов, емкость 2х7 А×ч (без аккум.), защита от переразряда. Крышка под замок.Резервированный источники питания. Область применения - для группового питания приборов охранной сигнализации, систем контроля доступа и автоматики | 6422.52 | 6422.52
03-00006163 | РИП-24 исп.04 (РИП-24-1/4М2) | БОЛИД | Резервированный источник питания с микропроцессорным управле-нием, 24 В, 1 А, световая и звуковая индикация режимов, емкость 2х 4 А×ч (без аккумуляторов), защита от переразряда. Крышка под винт.Резервированный источник питания. Рекомендован для замены снятого с производства РИП-24В-0,8А-4А*ч "Protection". | 5279.04 | 5279.04
03-00006165 | РИП-24 исп.06 (РИП-24-4/40М3-Р) | БОЛИД | Резервированный источник питания с микропроцессорным управлением, 24 В, 4 А (10 мин-5 А), световая и звуковая индикация режимов, возможность установки двух аккумуляторов по 26 или 40 Ач, защита от переразряда, контроль сетевого, выходного и напряжения батареи. Крышка под замок. Соответствие Техническому регламенту (ГОСТ Р 53325-2009) | 12767.04 | 12767.04
03-00006160 | РИП-24 исп.11 (РИП-24-3/7М4-Р) | БОЛИД | Резервированный источник питания с микропроцессорным управлением, 24 В, 3 А (10 мин-4 А), , емкость 2х7 Ач (без аккумулятора). Крышка под замок. Соответствие "Техрегламенту пожарной безопасности". Предназначен для питания извещателей и приборов ОПС, СКУД и пожарной автоматики. | 8672.04 | 8672.04
00-00033828 | РИП-24 исп.12 (РИП-24-1/7М4-Р) | БОЛИД | Резервированный источник питания с микропроцессорным управлением, 24 В, 1 А (10 мин-1,5 А), , емкость 2х7 Ач (без аккумулятора). Крышка под замок. Соответствие "Техрегламенту пожарной безопасности". Предназначен для питания технических средств пожарной автоматики и других слаботочных систем. | 7241.52 | 7241.52
00-00014021 | РИП-24 исп.15 (РИП-24-3/7М4-Р) | БОЛИД | Резервированный источник питания с микропроцессорным управлением, 24 В, 3 А (2 мин-4 А), , емкость 2х7 Ач (поставляется без аккумуляторов). Металлический корпус. Соответствие "Техрегламенту пожарной безопасности". Возможность подключения "Бокс-24 исп.01". Предназначены для питания технических средств пожарной автоматики и других слаботочных систем.Обеспечивают длительное время резервирования при подключении дополнительных аккумуляторных батарей установленных в Бокс ("Бокс-12/34М4-Р", "Бокс-24/17М4-Р") с индивидуальным контролем состояния батарей. Осуществляют контроль входного и выходного напряжения, напряжения на аккумуляторных батареях и передачу информации с помощью релейных выходов. | 9516 | 9516
03-00007933 | РИП-24 исп.50 (РИП-24-2/7М4-Р-RS) | БОЛИД | Резервированный источник питания, 24 В, 2 А (10 мин-2,2 А), передача данных и управление по интерфейсу RS-485, световая и звуковая индикация режимов, возможность установки аккумуляторов 2х7 Ач, защита от переразряда. Металлический корпус. Соответствие "Техрегламенту пожарной безопасности". Предназначен для работы в составе ИСО "Орион" для питания извещателей, приборов ОПС, СКУД и пожарной автоматики.Соответствует Техническому регламенту и сертифицирован по ГОСТ Р 53325-2009.В ИСО "Орион" "РИП-24 исп.50 (РИП-24-2/7М4-Р-RS)" взаимодействует с пультом "С2000M" или АРМ "Орион Про", передает данные и получает команды управления по интерфейсу RS-485. | 10296 | 10296
03-00009681 | РИП-24 исп.51 (РИП-24-2/7П1-Р-RS) | БОЛИД | Резервированный источник питания, 24 В, 2 А (10 мин-2,2 А), передача данных и управление по интерфейсу RS-485, световая и звуковая индикация режимов, возможность установки аккумуляторов 2х7 Ач, защита от переразряда. Пластмассовый корпус. Соответствие "Техрегламенту пожарной безопасности". Предназначен для работы в составе ИСО "Орион" для питания извещателей, приборов ОПС, СКУД и пожарной автоматики.Соответствует Техническому регламенту и сертифицирован по ГОСТ Р 53325-2009.Компактный корпус из пластика, не поддерживающего горение.В ИСО "Орион" "РИП-24 исп.51 (РИП-24-2/7П1-Р-RS)" взаимодействует с пультом "С2000M" или АРМ "Орион Про", передает данные и получает команды управления по интерфейсу RS-485. | 8723.52 | 8723.52
00-00025986 | РИП-24 исп.56 (РИП-24-4/40М3-Р-RS) | БОЛИД | Резервированный источник питания, 24В; 4А (мах 5А); емкость АБ 40Ач; световая индикация; звуковая сигнализация; датчик вскрытия корпуса; защита: от перенапряжения, от КЗ, от переполюсовки АБ; интерфейс RS-485. Предназначен для работы в составе ИСО "Орион" для питания извещателей, приборов ОПС, СКУД и пожарной автоматики. | 13598.52 | 13598.52
00-00054878 | РИП-48 исп.01 (РИП-48-4/17М3-Р-RS) | БОЛИД | Резервированный источник питания, U-вх.176...255 В, U-вых.54±2 В, I-ном.4 А, I-максм.5.5 А, под четыре аккумулятора 12 В 17 Ач, световая и звуковая индикация режимов работы, RS-485, оптоэлектронный диагностический выход, защита от короткого замыкания, защита аккумулятора от глубокого разряда, t-раб.-10...+40°С, 450×400×210 мм | 21737.04 | 21737.04
00-00061028 | ВЭРС-РИП12 | ВЭРС | Источник питания резервированный, входное напряжение от 175В до 275В; выходное напряжение 12В при токе до 2,5А; класс прибора по ГОСТ Р 51179-98 (МЭК 870-2-1-95) VR3, три встроенных реле состояния («сеть 220В», «АКБ», «Выход 12В») ~120В, =24В/3А; отсек под АКБ 7А*ч; зарядка АКБ при отрицательных температурах. АКБ в комплект поставки не входит. | 6500 | 6370
00-00087008 | ИВЭПР-12100А-17 (ББП-100А-17) | ДАВИКОН | Источник вторичного электропитания резервированный. С тепловой защитой от перегрева в металлическом корпусе. Замок на крышку; U=11,5 - 14В; АКБ 17А/ч; 2х7А/ч; Размер 295х295х80мм; Вес 2,0 кг | Уточняйте у менеджера | Уточняйте у менеджера
00-00087009 | ИВЭПР-12100А-17/2 (ББП-100А-17/2) | ДАВИКОН | Источник вторичного электропитания резервированный. С тепловой защитой от перегрева в металлическом корпусе. Замок на крышку. U=11,5 - 14В; АКБ 2х17А/ч; 3х12А/ч или 4х7А/ч; Размер 385х295х100мм. Вес 3,0 кг. | Уточняйте у менеджера | Уточняйте у менеджера
00-00086963 | ИВЭПР-12100А-V32-17/2 (ББП-100А-V32-17/2) | ДАВИКОН | Источник вторичного электропитания резервированный, U=13,8±0,3; Металлический корпус. 32 распределённых выхода до 300мА; АКБ 2х17А/ч, 3х12А/ч или 4х7А/ч; Размер 385х425х100мм. Вес 4,8 кг | Уточняйте у менеджера | Уточняйте у менеджера
00-00086959 | ИВЭПР-12100А-V8-17 (ББП-100А-V8-17) | ДАВИКОН | Источник вторичного электропитания резервированный, U=11,5 - 14В; 8 распределённых выходов до 1А; АКБ 17А/ч или 2х7А/ч. Размер 295х295х85мм. Вес 2,5 кг | Уточняйте у менеджера | Уточняйте у менеджера
00-00086960 | ИВЭПР-12100А-V8-17/2 (ББП-100А-V8-17/2) | ДАВИКОН | Источник вторичного электропитания резервированный, U=13,8±0,3; 8 распределённых выходов до 1А; АКБ 2х17А/ч, 3х12А/ч или 4х7А/ч; Размер 385х295х100мм. Вес 3,2 кг | Уточняйте у менеджера | Уточняйте у менеджера
00-00026887 | ИВЭПР-1215 (ББП-15) | ДАВИКОН | Источник вторичного электропитания резервированный, металлический корпус. U=11,5 - 14В; Iном=1,5А; Iмакс.=2,5А; АКБ 1,2А/ч. Размер 110х130х55мм. Вес 0,45 кг, предназначен для обеспечения бесперебойного электропитания потребителей при номинальном напряжении 12В постоянного тока и токе потребления до 1,5А. Электропитание ИВЭПР осуществляется от сети переменного тока 50 Гц напряжением от 160В до 242В или от встроенного аккумулятора (АКБ) напряжением 12В и номинальной емкостью 1,2 А ч. ИВЭПР предназначен для установки внутри помещения и рассчитан на круглосуточный режим работы. ИВЭПР обеспечивает автоматический переход на питание от аккумулятора при отсутствии напряжения сети. В ИВЭПР-1215А имеется защита АКБ от глубокого разряда, а также защита от переполюсовки клемм АКБ. | Уточняйте у менеджера | Уточняйте у менеджера
00-00031359 | ИВЭПР-1215А (ББП-15А) | ДАВИКОН | Источник вторичного электропитания резервированный, металлический корпус; U=11,5 - 14В; Iном=1,5А, Iмакс.=2,5А; АКБ 1,2А/ч; Размер 110х130х55мм; Вес 0,45 кг, предназначен для обеспечения бесперебойного электропитания потребителей при номинальном напряжении 12В постоянного тока и токе потребления до 1,5А. Электропитание ИВЭПР осуществляется от сети переменного тока 50 Гц напряжением от 160В до 242В или от встроенного аккумулятора (АКБ) напряжением 12В и номинальной емкостью 1,2 А ч. ИВЭПР предназначен для установки внутри помещения и рассчитан на круглосуточный режим работы. ИВЭПР обеспечивает автоматический переход на питание от аккумулятора при отсутствии напряжения сети. В ИВЭПР-1215А имеется защита АКБ от глубокого разряда, а также защита от переполюсовки клемм АКБ. | Уточняйте у менеджера | Уточняйте у менеджера
00-00016043 | ИВЭПР-1220 (ББП-20) | ДАВИКОН | Источник вторичного электропитания резервированный, металлический корпус. U=11,5 - 14B; Iном=2А, Iмакс.=2,5А; АКБ 7А/ч; Размер 160х162х75мм. Вес 0,7 кг, предназначен для обеспечения бесперебойного электропитания потребителей при номинальном напряжении 12В постоянного тока и токе потребления: - для ИВЭПР-1220 – до 2А; - для ИВЭПР-1230 – до 3А. Электропитание ИВЭПР осуществляется от сети переменного тока 50 Гц напряжением от 160В до 242В или от встроенного аккумулятора (АКБ) напряжением 12В и номинальной емкостью 7А·ч. ИВЭПР предназначен для установки внутри помещения и рассчитан на круглосуточный режим работы. ИВЭПР обеспечивает автоматический переход на питание от аккумулятора при отсутствии напряжения сети. | Уточняйте у менеджера | Уточняйте у менеджера
00-00031360 | ИВЭПР-1220A-DIN (ББП-20А-DIN) | ДАВИКОН | Источник вторичного электропитания резервированный, U = 11,5 - 14B; Iном=2А, Iмакс.=2,5А; Размер 78х93х56мм. Вес 0,14 кг, предназначен для обеспечения бесперебойного электропитания потребителей при номинальном напряжении 12В постоянного тока и токе потребления: - для «ИВЭПР-1220А DIN» - до 2А; - для «ИВЭПР-1230А DIN» - до 3А. Электропитание ИВЭПР осуществляется от сети переменного тока 50 Гц напряжением от 160В до 242В или от подключенного аккумулятора (АКБ) напряжением 12В и номинальной емкостью 7-17А·ч. ИВЭПР размещён в пластиковом корпусе со степенью защиты IP20 по ГОСТ 14254-96 и предназначен для установки на DIN-рейке внутри помещения и рассчитан на круглосуточный режим работы. ИВЭПР обеспечивает автоматический переход на питание от аккумулятора при отсутствии напряжения сети. | Уточняйте у менеджера | Уточняйте у менеджера
00-00031348 | ИВЭПР-1220DIN (ББП-20DIN) | ДАВИКОН | Источник вторичного электропитания резервированный, U = 11,5 - 14B. Iном=2А, Iмакс.=2,5А; Размер 78х93х56мм. Вес 0,13 кг, предназначен для обеспечения бесперебойного электропитания потребителей при номинальном напряжении 12В постоянного тока и токе потребления: - для «ИВЭПР-1220 DIN» - до 2А; - для «ИВЭПР-1230 DIN» - до 3А. Электропитание ИВЭПР осуществляется от сети переменного тока 50 Гц напряжением от 160В до 242В или от подключенного аккумулятора (АКБ) напряжением 12В и номинальной емкостью 7-17А·ч. ИВЭПР размещён в пластиковом корпусе со степенью защиты IP20 по ГОСТ 14254-96 и предназначен для установки на DIN-рейке внутри помещения и рассчитан на круглосуточный режим работы. ИВЭПР обеспечивает автоматический переход на питание от аккумулятора при отсутствии напряжения сети. | Уточняйте у менеджера | Уточняйте у менеджера
00-00016048 | ИВЭПР-1220А (ББП-20А) | ДАВИКОН | Источник вторичного электропитания резервированный, металлический корпус; U=11,5 - 14В; Iном=2А, Iмакс.=2,5А; АКБ 7А/ч; Размер 180х190х75мм. | Уточняйте у менеджера | Уточняйте у менеджера
00-00087003 | ИВЭПР-1220АП (ББП-20АП) | ДАВИКОН | Источник вторичного электропитания резервированный. Пластиковый корпус, не требует заземления; U=11,5 - 14В; АКБ 7А/ч; Размер 180х200х90мм. Вес 0,7 кг. | Уточняйте у менеджера | Уточняйте у менеджера
00-00086998 | ИВЭПР-1220АПБ (ББП-20АПБ) | ДАВИКОН | Источник вторичного электропитания резервированный. Пластиковый корпус, не требует заземления; U=11,5 - 14В; АКБ 7А/ч; Размер 180х200х90мм. Вес 0,7 кг. | Уточняйте у менеджера | Уточняйте у менеджера
00-00086975 | ИВЭПР-1220АУ | ДАВИКОН | Источник вторичного электропитания резервированный. Герметичный пластиковый корпус. Регулировка вых. напряж. 11,5 - 14,5B; АКБ 7А/ч; Размер 240х190х90мм. Вес 1,1 кг | Уточняйте у менеджера | Уточняйте у менеджера
00-00024275 | ИВЭПР-1220П (ББП-20П) | ДАВИКОН | Источник вторичного электропитания резервированный, пластиковый корпус АБС, не требует заземления. U=11,5 - 14В; Iном=2А, Iмакс.=2,5А; АКБ 7А/ч; Размер 180х200х90мм. Вес 0,5 кг, предназначен для обеспечения бесперебойного электропитания потребителей при номинальном напряжении 12В постоянного тока и токе потребления: - для ИВЭПР-1220П – до 2А; - для ИВЭПР-1230П – до 3А. Электропитание ИВЭПР осуществляется от сети переменного тока 50 Гц напряжением от 160В до 242В или от встроенного аккумулятора (АКБ) напряжением 12В и номинальной емкостью 7А·ч. ИВЭПР предназначен для установки внутри помещения и рассчитан на круглосуточный режим работы. ИВЭПР обеспечивает автоматический переход на питание от аккумулятора при отсутствии напряжения сети. | Уточняйте у менеджера | Уточняйте у менеджера
00-00086988 | ИВЭПР-1220ПБ (ББП-20П) | ДАВИКОН | Источник вторичного электропитания резервированный. С тепловой защитой от перегрева в пластиковом корпусе УПМ, не требует заземления; U=11,5 - 14В; АКБ 7А/ч; Размер 180х200х90мм; Вес 0,7 кг. | Уточняйте у менеджера | Уточняйте у менеджера
00-00031375 | ИВЭПР-1220С (ББП-20С) | ДАВИКОН | Источник вторичного электропитания резервированный, металлический корпус. U=13,5B, Iном=2А, Iмакс.=2,5А,АКБ 7А/ч. Размер 175х175х70мм. Вес 0,93 кг. предназначен для обеспечения бесперебойного электропитания потребителей номинальным напряжением 12В постоянного тока и следующих токах общего потребления: - для ИВЭПР-1220С – до 2А; - для ИВЭПР-1230С – до 3А. Основное электропитание ИВЭПР осуществляется от сети переменного тока 50 Гц напряжением от 160В до 242В. Временное электропитание производится от встроенного аккумулятора (АКБ) напряжением 12В и номинальной емкостью 7А•ч. Переход на временное питание происходит автоматически при пропадании основного электропитания. ИВЭПР предназначен для установки внутри помещения и рассчитан на круглосуточный режим работы. | Уточняйте у менеджера | Уточняйте у менеджера
00-00087010 | ИВЭПР-1220СП (ББП-20СП) | ДАВИКОН | Источник вторичного электропитания резервированный. Пластиковый корпус, не требует заземления. U=13,5B; АКБ 7А/ч. Размер 180х200х90мм. Вес 0,7 кг. | Уточняйте у менеджера | Уточняйте у менеджера
00-00016044 | ИВЭПР-1230 (ББП-30) | ДАВИКОН | Источник вторичного электропитания резервированный, металлический корпус. U=11,5 - 14В; Iном=3А, Iмакс.=3,5А; АКБ 7А/ч. Размер 160х162х75мм. Вес 0,8 кг, предназначен для обеспечения бесперебойного электропитания потребителей при номинальном напряжении 12В постоянного тока и токе потребления: - для ИВЭПР-1220 – до 2А; - для ИВЭПР-1230 – до 3А. Электропитание ИВЭПР осуществляется от сети переменного тока 50 Гц напряжением от 160В до 242В или от встроенного аккумулятора (АКБ) напряжением 12В и номинальной емкостью 7А·ч. ИВЭПР предназначен для установки внутри помещения и рассчитан на круглосуточный режим работы. ИВЭПР обеспечивает автоматический переход на питание от аккумулятора при отсутствии напряжения сети. | Уточняйте у менеджера | Уточняйте у менеджера
00-00031361 | ИВЭПР-1230A-DIN (ББП-30А-DIN) | ДАВИКОН | Источник вторичного электропитания резервированный, U = 11,5 - 14B; Iном=3А, Iмакс.=3,5А; Размер 78х93х56мм. Вес 0,15 кг, предназначен для обеспечения бесперебойного электропитания потребителей при номинальном напряжении 12В постоянного тока и токе потребления: - для «ИВЭПР-1220А DIN» - до 2А; - для «ИВЭПР-1230А DIN» - до 3А. Электропитание ИВЭПР осуществляется от сети переменного тока 50 Гц напряжением от 160В до 242В или от подключенного аккумулятора (АКБ) напряжением 12В и номинальной емкостью 7-17А·ч. ИВЭПР размещён в пластиковом корпусе со степенью защиты IP20 по ГОСТ 14254-96 и предназначен для установки на DIN-рейке внутри помещения и рассчитан на круглосуточный режим работы. ИВЭПР обеспечивает автоматический переход на питание от аккумулятора при отсутствии напряжения сети. | Уточняйте у менеджера | Уточняйте у менеджера
00-00031349 | ИВЭПР-1230DIN (ББП-30DIN) | ДАВИКОН | Источник вторичного электропитания резервированный, U = 11,5 - 14B; Iном=3А, Iмакс.=3,5А; Размер 78х93х56мм. Вес 0,14 кг, предназначен для обеспечения бесперебойного электропитания потребителей при номинальном напряжении 12В постоянного тока и токе потребления: - для «ИВЭПР-1220 DIN» - до 2А; - для «ИВЭПР-1230 DIN» - до 3А. Электропитание ИВЭПР осуществляется от сети переменного тока 50 Гц напряжением от 160В до 242В или от подключенного аккумулятора (АКБ) напряжением 12В и номинальной емкостью 7-17А·ч. ИВЭПР размещён в пластиковом корпусе со степенью защиты IP20 по ГОСТ 14254-96 и предназначен для установки на DIN-рейке внутри помещения и рассчитан на круглосуточный режим работы. ИВЭПР обеспечивает автоматический переход на питание от аккумулятора при отсутствии напряжения сети. | Уточняйте у менеджера | Уточняйте у менеджера
00-00024278 | ИВЭПР-1230А (ББП-30А) | ДАВИКОН | Источник вторичного электропитания резервированный, металлический корпус; U=11,5 - 14В; Iном=3А, Iмакс.=3,5А; АКБ 7А/ч; Размер 180х190х75мм; Вес 0,95 кг, предназначен для обеспечения бесперебойного электропитания потребителей при номинальном напряжении 12В постоянного тока и токе потребления: - для «ИВЭПР-1220А» - до 2 А; - для «ИВЭПР-1230А» - до 3 А. Электропитание ИВЭПР осуществляется от сети переменного тока 50 Гц напряжением от 160В до 242В или от встроенного аккумулятора (АКБ) напряжением 12В и номинальной емкостью 7А·ч. ИВЭПР предназначен для установки внутри помещения и рассчитан на круглосуточный режим работы. ИВЭПР обеспечивает автоматический переход на питание от аккумулятора при отсутствии напряжения сети. | Уточняйте у менеджера | Уточняйте у менеджера
00-00087005 | ИВЭПР-1230А-BOX (ББП-30А-ВОХ) | ДАВИКОН | Источник вторичного электропитания резервированный. С тепловой защитой от перегрева в металлическом корпусе. Металл. бокс: место для установки контроллеров, приёмо-передатч., модулей GSM и др. оборудования; U=11,5 - 14В; Iном=3А, Iмакс.=4,5А; АКБ 17А/ч; Размер 295х295х80мм. Вес 2,0 кг. | Уточняйте у менеджера | Уточняйте у менеджера
00-00086949 | ИВЭПР-1230А-VF4 (ББП-30А-VF4) | ДАВИКОН | Источник вторичного электропитания резервированный, U=11,5 - 14В; 4 распределённых выхода до 0,75А с фильтром защиты от взаимного влияния помех и наводок по линии питания (F); АКБ 7А/ч. Размер 180х185х70мм. Вес 1,0 кг. | Уточняйте у менеджера | Уточняйте у менеджера
00-00087004 | ИВЭПР-1230АП (ББП-30АП) | ДАВИКОН | Источник вторичного электропитания резервированный. Пластиковый корпус, не требует заземления; U=11,5 - 14В; АКБ 7А/ч; Размер 180х200х90мм. Вес 0,7 кг. | Уточняйте у менеджера | Уточняйте у менеджера
00-00086948 | ИВЭПР-1230АП-VF4 (ББП-30А-VF4) | ДАВИКОН | Источник вторичного электропитания резервированный, U=11,5 - 14В; Пластиковый корпус. 4 распределённых выхода до 0,75А с фильтром защиты от взаимного влияния помех и наводок по линии питания (F). АКБ 7А/ч. Размер 180х200х90мм. Вес 0,8 кг. | Уточняйте у менеджера | Уточняйте у менеджера
00-00086999 | ИВЭПР-1230АПБ (ББП-30АПБ) | ДАВИКОН | Источник вторичного электропитания резервированный. Пластиковый корпус, не требует заземления; U=11,5 - 14В; АКБ 7А/ч; Размер 180х200х90мм. Вес 0,7 кг. | Уточняйте у менеджера | Уточняйте у менеджера
00-00016045 | ИВЭПР-1230П (ББП-30П) | ДАВИКОН | Источник вторичного электропитания резервированный, пластиковый корпус АБС, не требует заземления. U=11,5 - 14В; Iном=3А, Iмакс.=3,5А; АКБ 7А/ч; Размер 180х200х90мм. Вес 0,5 кг, предназначен для обеспечения бесперебойного электропитания потребителей при номинальном напряжении 12В постоянного тока и токе потребления: - для ИВЭПР-1220П – до 2А; - для ИВЭПР-1230П – до 3А. Электропитание ИВЭПР осуществляется от сети переменного тока 50 Гц напряжением от 160В до 242В или от встроенного аккумулятора (АКБ) напряжением 12В и номинальной емкостью 7А·ч. ИВЭПР предназначен для установки внутри помещения и рассчитан на круглосуточный режим работы. ИВЭПР обеспечивает автоматический переход на питание от аккумулятора при отсутствии напряжения сети. | Уточняйте у менеджера | Уточняйте у менеджера
00-00086989 | ИВЭПР-1230ПБ (ББП-30П) | ДАВИКОН | Источник вторичного электропитания резервированный. С тепловой защитой от перегрева в пластиковом корпусе УПМ, не требует заземления; U=11,5 - 14В; АКБ 7А/ч; Размер 180х200х90мм; Вес 0,7 кг. | Уточняйте у менеджера | Уточняйте у менеджера
00-00031376 | ИВЭПР-1230С (ББП-30С) | ДАВИКОН | Источник вторичного электропитания резервированный, м еталлический корпус. U=13,5B, Iном=3А, Iмакс.=3,5А. АКБ 7А/ч. Размер 175х175х70мм. Вес 0,9 кг, предназначен для обеспечения бесперебойного электропитания потребителей номинальным напряжением 12В постоянного тока и следующих токах общего потребления: - для ИВЭПР-1220С – до 2А; - для ИВЭПР-1230С – до 3А. Основное электропитание ИВЭПР осуществляется от сети переменного тока 50 Гц напряжением от 160В до 242В. Временное электропитание производится от встроенного аккумулятора (АКБ) напряжением 12В и номинальной емкостью 7А•ч. Переход на временное питание происходит автоматически при пропадании основного электропитания. ИВЭПР предназначен для установки внутри помещения и рассчитан на круглосуточный режим работы. | Уточняйте у менеджера | Уточняйте у менеджера
00-00087013 | ИВЭПР-1230С-BOX (ББП-30С-ВОХ) | ДАВИКОН | Источник вторичного электропитания резервированный. Металл. бокс: место для установки контроллеров, приёмо-передатч., модулей GSM и др. оборудования. U=13,5B. АКБ 17А/ч. Размер 295х295х80мм. Вес 2,0 кг. | Уточняйте у менеджера | Уточняйте у менеджера
00-00087011 | ИВЭПР-1230СП (ББП-30СП) | ДАВИКОН | Источник вторичного электропитания резервированный. Пластиковый корпус, не требует заземления. U=13,5B; АКБ 7А/ч. Размер 180х200х90мм. Вес 0,7 кг. | Уточняйте у менеджера | Уточняйте у менеджера
00-00034220 | ИВЭПР-1230СУ | ДАВИКОН | Источник вторичного электропитания резервированный, герметичный пластиковый корпус; U=13,5B, Iном=3А, Iмакс.=3,5А; АКБ 7А/ч. Размер 255х200х100мм. Вес 1,1 кг, предназначен для обеспечения бесперебойного электропитания потребителей при номинальном напряжении 12В постоянного тока при токе потребления до 3А. Электропитание ИВЭПР осуществляется от сети переменного тока 50 Гц напряжением от 160В до 242В или от встроенного аккумулятора (АКБ) напряжением 12В и номинальной емкостью 7А•ч. ИВЭПР размещён в пластиковом корпусе со степенью защиты IP56 по ГОСТ 14254-96 и предназначен для использования на открытом воздухе. ИВЭПР обеспечивает автоматический переход на питание от аккумулятора при отсутствии напряжения сети. | Уточняйте у менеджера | Уточняйте у менеджера
00-00031351 | ИВЭПР-1240 (ББП-40) | ДАВИКОН | Источник вторичного электропитания резервированный, металлический корпус. U=11,5 - 14В; Iном=4А, Iмакс.=4,5А; АКБ 7А/ч. Размер 180х190х75мм. Вес 1,0 кг, предназначен для обеспечения бесперебойного электропитания потребителей при номинальном напряжении 12В постоянного тока и токе потребления до 4А. Электропитание ИВЭПР осуществляется от сети переменного тока 50 Гц напряжением от 160В до 242В или от встроенных аккумуляторов (АКБ) напряжением 12В: для ИВЭПР-1240 - 1 АКБ 7A/ч; для ИВЭПР-1240-7/2 - 2 АКБ 7A/ч; для ИВЭПР-1240-17 - 1 АКБ 17A/ч, или 2 АКБ 12А/ч, или 2 АКБ 7А/ч. ИВЭПР предназначен для установки внутри помещения и рассчитан на круглосуточный режим работы. ИВЭПР обеспечивает автоматический переход на питание от аккумулятора при отсутствии напряжения сети. | Уточняйте у менеджера | Уточняйте у менеджера
00-00031353 | ИВЭПР-1240-17 (ББП-40-17) | ДАВИКОН | Источник вторичного электропитания резервированный, металлический корпус. U=11,5 - 14В. Iном=4А, Iмакс.=4,5А; АКБ 17А/ч или 2х12А/ч. Размер 230х290х100мм. Вес 1,96 кг, предназначен для обеспечения бесперебойного электропитания потребителей при номинальном напряжении 12В постоянного тока и токе потребления до 4А. Электропитание ИВЭПР осуществляется от сети переменного тока 50 Гц напряжением от 160В до 242В или от встроенных аккумуляторов (АКБ) напряжением 12В: для ИВЭПР-1240 - 1 АКБ 7A/ч; для ИВЭПР-1240-7/2 - 2 АКБ 7A/ч; для ИВЭПР-1240-17 - 1 АКБ 17A/ч, или 2 АКБ 12А/ч, или 2 АКБ 7А/ч. ИВЭПР предназначен для установки внутри помещения и рассчитан на круглосуточный режим работы. ИВЭПР обеспечивает автоматический переход на питание от аккумулятора при отсутствии напряжения сети. | Уточняйте у менеджера | Уточняйте у менеджера
00-00031352 | ИВЭПР-1240-7/2 (ББП-40-7/2) | ДАВИКОН | Источник вторичного электропитания резервированный, м еталлический корпус. U=11,5 - 14В. Iном=4А, Iмакс.=4,5А; АКБ 2х7А/ч. Размер 220х280х75мм. Вес 1,6 кг, предназначен для обеспечения бесперебойного электропитания потребителей при номинальном напряжении 12В постоянного тока и токе потребления до 4А. Электропитание ИВЭПР осуществляется от сети переменного тока 50 Гц напряжением от 160В до 242В или от встроенных аккумуляторов (АКБ) напряжением 12В: для ИВЭПР-1240 - 1 АКБ 7A/ч; для ИВЭПР-1240-7/2 - 2 АКБ 7A/ч; для ИВЭПР-1240-17 - 1 АКБ 17A/ч, или 2 АКБ 12А/ч, или 2 АКБ 7А/ч. ИВЭПР предназначен для установки внутри помещения и рассчитан на круглосуточный режим работы. ИВЭПР обеспечивает автоматический переход на питание от аккумулятора при отсутствии напряжения сети. | Уточняйте у менеджера | Уточняйте у менеджера
00-00031364 | ИВЭПР-1240А (ББП-40А) | ДАВИКОН | Источник вторичного электропитания резервированный, м еталлический корпус; U=11,5 - 14В; Iном=4А, Iмакс.=4,5А; АКБ 7А/ч; Размер 180х190х75мм; Вес 0,9 кг, предназначен для обеспечения бесперебойного электропитания потребителей при номинальном напряжении 12В постоянного тока и токе потребления до 4А. Электропитание ИВЭПР осуществляется от сети переменного тока 50 Гц напряжением от 160В до 242В или от встроенных аккумуляторов (АКБ) напряжением 12В: для ИВЭПР-1240А - 1 АКБ 7A/ч; для ИВЭПР-1240А-7/2 - 2 АКБ 7A/ч; для ИВЭПР-1240А-17 - 1 АКБ 17A/ч, или 2 АКБ 12А/ч, или 2 АКБ 7А/ч. ИВЭПР предназначен для установки внутри помещения и рассчитан на круглосуточный режим работы. ИВЭПР обеспечивает автоматический переход на питание от аккумулятора при отсутствии напряжения сети. В ИВЭПР имеется защита АКБ от глубокого разряда. | Уточняйте у менеджера | Уточняйте у менеджера
00-00031366 | ИВЭПР-1240А-17 (ББП-40А-17) | ДАВИКОН | Источник вторичного электропитания резервированный, металлический корпус; U=11,5 - 14В; Iном=4А, Iмакс.=4,5А; АКБ 17А/ч или 2х12А/ч; Размер 230х290х100мм. Вес 2,0 кг, предназначен для обеспечения бесперебойного электропитания потребителей при номинальном напряжении 12В постоянного тока и токе потребления до 4А. Электропитание ИВЭПР осуществляется от сети переменного тока 50 Гц напряжением от 160В до 242В или от встроенных аккумуляторов (АКБ) напряжением 12В: для ИВЭПР-1240А - 1 АКБ 7A/ч; для ИВЭПР-1240А-7/2 - 2 АКБ 7A/ч; для ИВЭПР-1240А-17 - 1 АКБ 17A/ч, или 2 АКБ 12А/ч, или 2 АКБ 7А/ч. ИВЭПР предназначен для установки внутри помещения и рассчитан на круглосуточный режим работы. ИВЭПР обеспечивает автоматический переход на питание от аккумулятора при отсутствии напряжения сети. В ИВЭПР имеется защита АКБ от глубокого разряда. | Уточняйте у менеджера | Уточняйте у менеджера
00-00031365 | ИВЭПР-1240А-7/2 (ББП-40А-7/2) | ДАВИКОН | Источник вторичного электропитания резервированный, металлический корпус; U=11,5 - 14В; Iном=4А, Iмакс.=4,5А; АКБ 2х7А/ч; Размер 220х280х75мм. Вес 1,65 кг, предназначен для обеспечения бесперебойного электропитания потребителей при номинальном напряжении 12В постоянного тока и токе потребления до 4А. Электропитание ИВЭПР осуществляется от сети переменного тока 50 Гц напряжением от 160В до 242В или от встроенных аккумуляторов (АКБ) напряжением 12В: для ИВЭПР-1240А - 1 АКБ 7A/ч; для ИВЭПР-1240А-7/2 - 2 АКБ 7A/ч; для ИВЭПР-1240А-17 - 1 АКБ 17A/ч, или 2 АКБ 12А/ч, или 2 АКБ 7А/ч. ИВЭПР предназначен для установки внутри помещения и рассчитан на круглосуточный режим работы. ИВЭПР обеспечивает автоматический переход на питание от аккумулятора при отсутствии напряжения сети. В ИВЭПР имеется защита АКБ от глубокого разряда | Уточняйте у менеджера | Уточняйте у менеджера
00-00086950 | ИВЭПР-1240А-V4 (ББП-40А-V4) | ДАВИКОН | Источник вторичного электропитания резервированный, U=11,5 - 14В; 4 распределённых выхода до 0,75А; АКБ 7А/ч. Размер 225х200х70мм. Вес 1,0 кг. | Уточняйте у менеджера | Уточняйте у менеджера
00-00086951 | ИВЭПР-1240А-VF4 (ББП-40А-VF4) | ДАВИКОН | Источник вторичного электропитания резервированный, U=11,5 - 14В; Металлический корпус. 4 распределённых выхода до 0,75А с фильтром защиты от взаимного влияния помех и наводок по линии питания (F); АКБ 7А/ч; Размер 215х280х75мм. Вес 1,75 кг | Уточняйте у менеджера | Уточняйте у менеджера
00-00031363 | ИВЭПР-1240АП (ББП-40АП) | ДАВИКОН | Источник вторичного электропитания резервированный, пластиковый корпус, не требует заземления; U=11,5 - 14В; Iном=4А, Iмакс.=4,5А; АКБ 7А/ч; Размер 180х200х90мм; Вес 0,6 кг, предназначен для обеспечения бесперебойного электропитания потребителей при номинальном напряжении 12В постоянного тока и токе потребления: - для ИВЭПР-1240АП – до 4А - для ИВЭПР-1250АП – до 5А - для ИВЭПР-1260АП – до 6А. Электропитание ИВЭПР осуществляется от сети переменного тока 50 Гц напряжением от 160В до 242В или от встроенных аккумуляторов (АКБ) напряжением 12В и номинальной емкостью 7A/ч; ИВЭПР предназначен для установки внутри помещения и рассчитан на круглосуточный режим работы. ИВЭПР обеспечивает автоматический переход на питание от аккумулятора при отсутствии напряжения сети. В ИВЭПР имеется защита АКБ от глубокого разряда. | Уточняйте у менеджера | Уточняйте у менеджера
00-00086952 | ИВЭПР-1240АП-V4 (ББП-40АП-V4) | ДАВИКОН | Источник вторичного электропитания резервированный, U=11,5 - 14В; Пластиковый корпус. 4 распределённых выхода до 0,75А; АКБ 7А/ч. Размер 180х200х90мм. Вес 0,75 кг. | Уточняйте у менеджера | Уточняйте у менеджера
00-00087000 | ИВЭПР-1240АПБ (ББП-40АПБ) | ДАВИКОН | Источник вторичного электропитания резервированный. Пластиковый корпус, не требует заземления; U=11,5 - 14В; АКБ 7А/ч; Размер 180х200х90мм. Вес 0,7 кг. | Уточняйте у менеджера | Уточняйте у менеджера
00-00031350 | ИВЭПР-1240П (ББП-40П) | ДАВИКОН | Источник вторичного электропитания резервированный, пластиковый корпус АБС, не требует заземления. U=11,5 - 14В; Iном=4А, Iмакс.=4,5А; АКБ 7А/ч; Размер 180х200х90мм. Вес 0,6 кг, предназначен для обеспечения бесперебойного электропитания потребителей при номинальном напряжении 12В постоянного тока и токе потребления - для ИВЭПР-1240П – до 4А; - для ИВЭПР-1250П – до 5А; - для ИВЭПР-1260П – до 6А. Электропитание ИВЭПР осуществляется от сети переменного тока 50 Гц напряжением от 160В до 242В или от встроенных аккумуляторов (АКБ) напряжением 12В и номинальной емкостью 7A/ч; ИВЭПР предназначен для установки внутри помещения и рассчитан на круглосуточный режим работы. ИВЭПР обеспечивает автоматический переход на питание от аккумулятора при отсутствии напряжения сети. | Уточняйте у менеджера | Уточняйте у менеджера
00-00086990 | ИВЭПР-1240ПБ (ББП-40П) | ДАВИКОН | Источник вторичного электропитания резервированный. С тепловой защитой от перегрева в пластиковом корпусе УПМ, не требует заземления; U=11,5 - 14В; АКБ 7А/ч; Размер 180х200х90мм; Вес 0,7 кг. | Уточняйте у менеджера | Уточняйте у менеджера
00-00016046 | ИВЭПР-1250 (ББП-50) | ДАВИКОН | Источник вторичного электропитания резервированный, металлический корпус. U=11,5 - 14В; Iном=5А, Iмакс.=5,5А; АКБ 7А/ч; Размер 180х190х75мм; Вес 1,08 кг, предназначен для обеспечения бесперебойного электропитания потребителей при номинальном напряжении 12В постоянного тока и токе потребления до 5А. Электропитание ИВЭПР осуществляется от сети переменного тока 50 Гц напряжением от 160В до 242В или от встроенных аккумуляторов (АКБ) напряжением 12В: для ИВЭПР-1250 - 1 АКБ 7A/ч; для ИВЭПР-1250-7/2 - 2 АКБ 7A/ч; для ИВЭПР-1250-17 - 1 АКБ 17A/ч, или 2 АКБ 12А/ч, или 2 АКБ 7А/ч. ИВЭПР предназначен для установки внутри помещения и рассчитан на круглосуточный режим работы. ИВЭПР обеспечивает автоматический переход на питание от аккумулятора при отсутствии напряжения сети. | Уточняйте у менеджера | Уточняйте у менеджера
00-00024277 | ИВЭПР-1250-17 (ББП-50-17) | ДАВИКОН | Источник вторичного электропитания резервированный, металлический корпус. Замок на крышку. U=11,5 - 14В; Iном=5А, Iмакс.=5,5А; АКБ 17А/ч или 2x12А/ч; Размер 230х290х100мм. Вес 2,0 кг, предназначен для обеспечения бесперебойного электропитания потребителей при номинальном напряжении 12В постоянного тока и токе потребления до 5А. Электропитание ИВЭПР осуществляется от сети переменного тока 50 Гц напряжением от 160В до 242В или от встроенных аккумуляторов (АКБ) напряжением 12В: для ИВЭПР-1250 - 1 АКБ 7A/ч; для ИВЭПР-1250-7/2 - 2 АКБ 7A/ч; для ИВЭПР-1250-17 - 1 АКБ 17A/ч, или 2 АКБ 12А/ч, или 2 АКБ 7А/ч. ИВЭПР предназначен для установки внутри помещения и рассчитан на круглосуточный режим работы. ИВЭПР обеспечивает автоматический переход на питание от аккумулятора при отсутствии напряжения сети. | Уточняйте у менеджера | Уточняйте у менеджера
00-00024276 | ИВЭПР-1250-7/2 (ББП-50-7/2) | ДАВИКОН | Источник вторичного электропитания резервированный, для установки внутри помещения и рассчитан на круглосуточный режим работы. Обеспечивает автоматический переход на питание от аккумулятора при отсутствии напряжения сети. Конструктивно источник питания размещен в металлическом корпусе с открывающейся передней крышкой. | Уточняйте у менеджера | Уточняйте у менеджера
00-00031368 | ИВЭПР-1250А (ББП-50А) | ДАВИКОН | Источник вторичного электропитания резервированный,металлический корпус; U=11,5 - 14В; Iном=5А, Iмакс.=5,5А; АКБ 7А/ч; Размер 180х190х75мм; Вес 1,04 кг, предназначен для обеспечения бесперебойного электропитания потребителей при номинальном напряжении 12В постоянного тока и токе потребления до 5А. Электропитание ИВЭПР осуществляется от сети переменного тока 50 Гц напряжением от 160В до 242В или от встроенных аккумуляторов (АКБ) напряжением 12В: для ИВЭПР-1250А - 1 АКБ 7A/ч; для ИВЭПР-1250А-7/2 - 2 АКБ 7A/ч; для ИВЭПР-1250А-17 - 1 АКБ 17A/ч, или 2 АКБ 12А/ч, или 2 АКБ 7А/ч. ИВЭПР предназначен для установки внутри помещения и рассчитан на круглосуточный режим работы. ИВЭПР обеспечивает автоматический переход на питание от аккумулятора при отсутствии напряжения сети. В ИВЭПР имеется защита АКБ от глубокого разряда. | Уточняйте у менеджера | Уточняйте у менеджера
00-00031370 | ИВЭПР-1250А-17 (ББП-50А-17) | ДАВИКОН | Источник вторичного электропитания резервированный, металлический корпус; Замок на крышку; U=11,5 - 14В; Iном=5А, Iмакс.=5,5А; АКБ 17А/ч или 2x12А/ч; Размер 230х290х100мм. Вес 2,05 кг, предназначен для обеспечения бесперебойного электропитания потребителей при номинальном напряжении 12В постоянного тока и токе потребления до 5А. Электропитание ИВЭПР осуществляется от сети переменного тока 50 Гц напряжением от 160В до 242В или от встроенных аккумуляторов (АКБ) напряжением 12В: для ИВЭПР-1250А - 1 АКБ 7A/ч; для ИВЭПР-1250А-7/2 - 2 АКБ 7A/ч; для ИВЭПР-1250А-17 - 1 АКБ 17A/ч, или 2 АКБ 12А/ч, или 2 АКБ 7А/ч. ИВЭПР предназначен для установки внутри помещения и рассчитан на круглосуточный режим работы. ИВЭПР обеспечивает автоматический переход на питание от аккумулятора при отсутствии напряжения сети. В ИВЭПР имеется защита АКБ от глубокого разряда. | Уточняйте у менеджера | Уточняйте у менеджера
00-00031369 | ИВЭПР-1250А-7/2 (ББП-50А-7/2) | ДАВИКОН | Источник вторичного электропитания резервированный, металлический корпус; U=11,5 - 14В; Iном=5А, Iмакс.=5,5А; АКБ 2x7А/ч; Размер 220х280х75мм. Вес 1,7 кг, предназначен для обеспечения бесперебойного электропитания потребителей при номинальном напряжении 12В постоянного тока и токе потребления до 5А. Электропитание ИВЭПР осуществляется от сети переменного тока 50 Гц напряжением от 160В до 242В или от встроенных аккумуляторов (АКБ) напряжением 12В: для ИВЭПР-1250А - 1 АКБ 7A/ч; для ИВЭПР-1250А-7/2 - 2 АКБ 7A/ч; для ИВЭПР-1250А-17 - 1 АКБ 17A/ч, или 2 АКБ 12А/ч, или 2 АКБ 7А/ч. ИВЭПР предназначен для установки внутри помещения и рассчитан на круглосуточный режим работы. ИВЭПР обеспечивает автоматический переход на питание от аккумулятора при отсутствии напряжения сети. В ИВЭПР имеется защита АКБ от глубокого разряда. | Уточняйте у менеджера | Уточняйте у менеджера
00-00031367 | ИВЭПР-1250АП (ББП-50АП) | ДАВИКОН | Источник вторичного электропитания резервированный, пластиковый корпус, не требует заземления; U=11,5 - 14В; Iном=5А, Iмакс.=5,5А; АКБ 7А/ч; Размер 180х200х90мм. Вес 0,7 кг, предназначен для обеспечения бесперебойного электропитания потребителей при номинальном напряжении 12В постоянного тока и токе потребления: - для ИВЭПР-1240АП – до 4А - для ИВЭПР-1250АП – до 5А - для ИВЭПР-1260АП – до 6А. Электропитание ИВЭПР осуществляется от сети переменного тока 50 Гц напряжением от 160В до 242В или от встроенных аккумуляторов (АКБ) напряжением 12В и номинальной емкостью 7A/ч; ИВЭПР предназначен для установки внутри помещения и рассчитан на круглосуточный режим работы. ИВЭПР обеспечивает автоматический переход на питание от аккумулятора при отсутствии напряжения сети. В ИВЭПР имеется защита АКБ от глубокого разряда. | Уточняйте у менеджера | Уточняйте у менеджера
00-00087001 | ИВЭПР-1250АПБ (ББП-50АПБ) | ДАВИКОН | Источник вторичного электропитания резервированный. Пластиковый корпус, не требует заземления; U=11,5 - 14В; АКБ 7А/ч; Размер 180х200х90мм. Вес 0,7 кг. | Уточняйте у менеджера | Уточняйте у менеджера
00-00086976 | ИВЭПР-1250АУ | ДАВИКОН | Источник вторичного электропитания резервированный. Герметичный пластиковый корпус. Регулировка вых. напряж. 11,5 - 14,5B; АКБ 7А/ч; Размер 300х220х120мм. Вес 1,7 кг | Уточняйте у менеджера | Уточняйте у менеджера
00-00031354 | ИВЭПР-1250П (ББП-50П) | ДАВИКОН | Источник вторичного электропитания резервированный, пластиковый корпус, не требует заземления. U=11,5-14В. Iном=5А, Iмакс.=5,5А; АКБ 7А/ч. Размер 180х200х90мм. Вес 0,7 кг, предназначен для обеспечения бесперебойного электропитания потребителей при номинальном напряжении 12В постоянного тока и токе потребления - для ИВЭПР-1240П – до 4А; - для ИВЭПР-1250П – до 5А; - для ИВЭПР-1260П – до 6А. Электропитание ИВЭПР осуществляется от сети переменного тока 50 Гц напряжением от 160В до 242В или от встроенных аккумуляторов (АКБ) напряжением 12В и номинальной емкостью 7A/ч; ИВЭПР предназначен для установки внутри помещения и рассчитан на круглосуточный режим работы. ИВЭПР обеспечивает автоматический переход на питание от аккумулятора при отсутствии напряжения сети. | Уточняйте у менеджера | Уточняйте у менеджера
00-00086991 | ИВЭПР-1250ПБ (ББП-50П) | ДАВИКОН | Источник вторичного электропитания резервированный. С тепловой защитой от перегрева в пластиковом корпусе УПМ, не требует заземления; U=11,5 - 14В; АКБ 7А/ч; Размер 180х200х90мм; Вес 0,7 кг. | Уточняйте у менеджера | Уточняйте у менеджера
00-00087017 | ИВЭПР-1250С-17 (ББП-50С-17) | ДАВИКОН | Источник вторичного электропитания резервированный. Металлический корпус. Замок на крышку. U=13,5B; АКБ 17А/ч или 2x12А/ч. Размер 225х290х100мм. Вес 2,3 кг. | Уточняйте у менеджера | Уточняйте у менеджера
00-00069284 | ИВЭПР-1250С-7 (ББП-50С) | ДАВИКОН | Источник вторичного электропитания резервированный. Металлический корпус, U=13,5B, Iном=5А, Iмакс.=5,5А. АКБ 7А/ч, Размер 200х220х75мм. | Уточняйте у менеджера | Уточняйте у менеджера
00-00087015 | ИВЭПР-1250С-7/2 (ББП-50С-7/2) | ДАВИКОН | Источник вторичного электропитания резервированный. Металлический корпус, U=13,5B; АКБ 2x7А/ч, Размер 200х225х70мм. Вес 1,8 кг. | Уточняйте у менеджера | Уточняйте у менеджера
00-00082930 | ИВЭПР-1250С-V8 | ДАВИКОН | Источник вторичного электропитания резервированный, металлический корпус; U=11,5 - 14В, Iном=5А, Iмакс.=5,5А; 8 распределённых выходов по 1А; АКБ 7А/ч; Размер 230х290х75мм; Вес 2,1 кг | Уточняйте у менеджера | Уточняйте у менеджера
00-00086967 | ИВЭПР-1250С-VF4-17 (ББП-50С-VF4-17) | ДАВИКОН | Источник вторичного электропитания резервированный, U=13,8±0,3; 4 распределённых выхода до 1А с фильтром защиты от взаимного влияния помех и наводок по линии питания (F). АКБ 17А/ч; Размер 295х295х85мм; Вес 2,5 кг | Уточняйте у менеджера | Уточняйте у менеджера
00-00031377 | ИВЭПР-1250СП (ББП-50СП) | ДАВИКОН | Источник вторичного электропитания резервированный, пластиковый корпус, не требует заземления. U=13,5B, Iном=5А, Iмакс.=5,5А; АКБ 7А/ч. Размер 180х200х90мм. Вес 0,8 кг, предназначен для обеспечения бесперебойного электропитания потребителей при номинальном напряжении 12В постоянного тока при токе потребления до 5А. Электропитание ИВЭПР осуществляется от сети переменного тока 50 Гц напряжением от 160В до 242В или от встроенного аккумулятора (АКБ) напряжением 12В и номинальной емкостью 7А•ч. ИВЭПР размещён в пластиковом корпусе и предназначен для использования внутри помещения. ИВЭПР обеспечивает автоматический переход на питание от аккумулятора при отсутствии напряжения сети. | Уточняйте у менеджера | Уточняйте у менеджера
00-00034224 | ИВЭПР-1250СУ | ДАВИКОН | Источник вторичного электропитания резервированный, герметичный пластиковый корпус, U=13,5B, Iном=5А, Iмакс.=5,5А; АКБ 7А/ч; Размер 315х240х130мм. Вес 1,7 кг, предназначен для обеспечения бесперебойного электропитания потребителей при номинальном напряжении 12В постоянного тока при токе потребления до 5А. Электропитание ИВЭПР осуществляется от сети переменного тока 50 Гц напряжением от 160В до 242В или от встроенного аккумулятора (АКБ) напряжением 12В и номинальной емкостью 7А•ч. ИВЭПР размещён в пластиковом корпусе со степенью защиты IP56 по ГОСТ 14254-96 и предназначен для использования на открытом воздухе. ИВЭПР обеспечивает автоматический переход на питание от аккумулятора при отсутствии напряжения сети. | Уточняйте у менеджера | Уточняйте у менеджера
00-00031356 | ИВЭПР-1260 (ББП-60) | ДАВИКОН | Источник вторичного электропитания резервированный, U = 11,5-14, Iном = 6, Iмакс = 6,5, P = 72, АКБ = АКБ 7А/ч, Корпус металлический, 180x190x75, 1,1 кг, IP31, предназначен для обеспечения бесперебойного электропитания потребителей при номинальном напряжении 12В постоянного тока и токе потребления до 6А. Электропитание ИВЭПР осуществляется от сети переменного тока 50 Гц напряжением от 160В до 242В или от встроенных аккумуляторов (АКБ) напряжением 12В: для ИВЭПР-1260 - 1 АКБ 7A/ч; для ИВЭПР-1260-7/2 - 2 АКБ 7A/ч; для ИВЭПР-1260-17 - 1 АКБ 17A/ч, или 2 АКБ 12А/ч, или 2 АКБ 7А/ч. ИВЭПР предназначен для установки внутри помещения и рассчитан на круглосуточный режим работы. ИВЭПР обеспечивает автоматический переход на питание от аккумулятора при отсутствии напряжения сети. | Уточняйте у менеджера | Уточняйте у менеджера
00-00031358 | ИВЭПР-1260-17 (ББП-60-17) | ДАВИКОН | Источник вторичного электропитания резервированный, Металлический корпус. Замок на крышку; U=11,5 - 14В; Iном=6А, Iмакс.=6,5А; АКБ 17А/ч или 2x12А/ч; Размер 230х290х100мм; Вес 2,01 кг, предназначен для обеспечения бесперебойного электропитания потребителей при номинальном напряжении 12В постоянного тока и токе потребления до 6А. Электропитание ИВЭПР осуществляется от сети переменного тока 50 Гц напряжением от 160В до 242В или от встроенных аккумуляторов (АКБ) напряжением 12В: для ИВЭПР-1260 - 1 АКБ 7A/ч; для ИВЭПР-1260-7/2 - 2 АКБ 7A/ч; для ИВЭПР-1260-17 - 1 АКБ 17A/ч, или 2 АКБ 12А/ч, или 2 АКБ 7А/ч. ИВЭПР предназначен для установки внутри помещения и рассчитан на круглосуточный режим работы. ИВЭПР обеспечивает автоматический переход на питание от аккумулятора при отсутствии напряжения сети. | Уточняйте у менеджера | Уточняйте у менеджера
00-00031357 | ИВЭПР-1260-7/2 (ББП-60-7/2) | ДАВИКОН | Источник вторичного электропитания резервированный, U = 11,5-14, Iном = 6, Iмакс = 6,5, P = 72, Корпус металлический, 220x280x75, 1,65 кг, IP21, предназначен для обеспечения бесперебойного электропитания потребителей при номинальном напряжении 12В постоянного тока и токе потребления до 6А. Электропитание ИВЭПР осуществляется от сети переменного тока 50 Гц напряжением от 160В до 242В или от встроенных аккумуляторов (АКБ) напряжением 12В: для ИВЭПР-1260 - 1 АКБ 7A/ч; для ИВЭПР-1260-7/2 - 2 АКБ 7A/ч; для ИВЭПР-1260-17 - 1 АКБ 17A/ч, или 2 АКБ 12А/ч, или 2 АКБ 7А/ч. ИВЭПР предназначен для установки внутри помещения и рассчитан на круглосуточный режим работы. ИВЭПР обеспечивает автоматический переход на питание от аккумулятора при отсутствии напряжения сети. | Уточняйте у менеджера | Уточняйте у менеджера
00-00031372 | ИВЭПР-1260А (ББП-60А) | ДАВИКОН | Источник вторичного электропитания резервированный, металлический корпус; U=11,5 - 14В; Iном=6А, Iмакс.=6,5А; АКБ 7А/ч; Размер 180х190х75мм. Вес 1,05 кг, предназначен для обеспечения бесперебойного электропитания потребителей при номинальном напряжении 12В постоянного тока и токе потребления до 6А. Электропитание ИВЭПР осуществляется от сети переменного тока 50 Гц напряжением от 160В до 242В или от встроенных аккумуляторов (АКБ) напряжением 12В: для ИВЭПР-1260А - 1 АКБ 7A/ч; для ИВЭПР-1260А-7/2 - 2 АКБ 7A/ч; для ИВЭПР-1260А-17 - 1 АКБ 17A/ч, или 2 АКБ 12А/ч, или 2 АКБ 7А/ч. ИВЭПР предназначен для установки внутри помещения и рассчитан на круглосуточный режим работы. ИВЭПР обеспечивает автоматический переход на питание от аккумулятора при отсутствии напряжения сети. В ИВЭПР имеется защита АКБ от глубокого разряда. | Уточняйте у менеджера | Уточняйте у менеджера
00-00031374 | ИВЭПР-1260А-17 (ББП-60А-17) | ДАВИКОН | Источник вторичного электропитания резервированный, м еталлический корпус. Замок на крышку. U=11,5 - 14В; Iном=6А, Iмакс.=6,5А; АКБ 17А/ч или 2x12А/ч; Размер 230х290х100мм. Вес 2,15 кг, предназначен для обеспечения бесперебойного электропитания потребителей при номинальном напряжении 12В постоянного тока и токе потребления до 6А. Электропитание ИВЭПР осуществляется от сети переменного тока 50 Гц напряжением от 160В до 242В или от встроенных аккумуляторов (АКБ) напряжением 12В: для ИВЭПР-1260А - 1 АКБ 7A/ч; для ИВЭПР-1260А-7/2 - 2 АКБ 7A/ч; для ИВЭПР-1260А-17 - 1 АКБ 17A/ч, или 2 АКБ 12А/ч, или 2 АКБ 7А/ч. ИВЭПР предназначен для установки внутри помещения и рассчитан на круглосуточный режим работы. ИВЭПР обеспечивает автоматический переход на питание от аккумулятора при отсутствии напряжения сети. В ИВЭПР имеется защита АКБ от глубокого разряда. | Уточняйте у менеджера | Уточняйте у менеджера
00-00031373 | ИВЭПР-1260А-7/2 (ББП-60А-7/2) | ДАВИКОН | Источник вторичного электропитания резервированный, металлический корпус; U=11,5 - 14В; Iном=6А, Iмакс.=6,5А; АКБ 2х7А/ч; Размер 220х280х75мм. Вес 1,7 кг, предназначен для обеспечения бесперебойного электропитания потребителей при номинальном напряжении 12В постоянного тока и токе потребления до 6А. Электропитание ИВЭПР осуществляется от сети переменного тока 50 Гц напряжением от 160В до 242В или от встроенных аккумуляторов (АКБ) напряжением 12В: для ИВЭПР-1260А - 1 АКБ 7A/ч; для ИВЭПР-1260А-7/2 - 2 АКБ 7A/ч; для ИВЭПР-1260А-17 - 1 АКБ 17A/ч, или 2 АКБ 12А/ч, или 2 АКБ 7А/ч. ИВЭПР предназначен для установки внутри помещения и рассчитан на круглосуточный режим работы. ИВЭПР обеспечивает автоматический переход на питание от аккумулятора при отсутствии напряжения сети. В ИВЭПР имеется защита АКБ от глубокого разряда. | Уточняйте у менеджера | Уточняйте у менеджера
00-00086956 | ИВЭПР-1260А-V16-17 (ББП-60А-V16-17) | ДАВИКОН | Источник вторичного электропитания резервированный, U=11,5 - 14В; 16 распределённых выходов до 1А; АКБ 17А/ч или 2х7А/ч; Размер 295х295х85мм. Вес 2,5 кг | Уточняйте у менеджера | Уточняйте у менеджера
00-00086954 | ИВЭПР-1260А-V8 (ББП-60А-V8) | ДАВИКОН | Источник вторичного электропитания резервированный, U=11,5 - 14В; Металлический корпус; 8 распределённых выходов до 1А; АКБ 7А/ч. Размер 225х200х70мм. Вес 0,95 кг. | Уточняйте у менеджера | Уточняйте у менеджера
00-00086955 | ИВЭПР-1260А-V8-17 (ББП-60А-V8-17) | ДАВИКОН | Источник вторичного электропитания резервированный, U=11,5 - 14В; 8 распределённых выходов до 1А; АКБ 17А/ч или 2х7А/ч. Размер 295х295х85мм. Вес 2,5 кг | Уточняйте у менеджера | Уточняйте у менеджера
00-00086957 | ИВЭПР-1260А-VF8-17 (ББП-60А-VF8-17) | ДАВИКОН | Источник вторичного электропитания резервированный, U=11,5 - 14В; 8 распределённых выходов до 1А с фильтром защиты от взаимного влияния помех и наводок по линии питания (F); АКБ 17А/ч; Размер 295х295х85мм. Вес 2,5 кг | Уточняйте у менеджера | Уточняйте у менеджера
00-00031371 | ИВЭПР-1260АП (ББП-60АП) | ДАВИКОН | Источник вторичного электропитания резервированный с 8 распределёнными выходами по 1А с фильтром защиты от взаимного влияния помех и наводок по линии питания, предназначен для обеспечения бесперебойного электропитания потребителей при номинальном напряжении 12В постоянного тока и токе потребления: - для ИВЭПР-1240АП – до 4А - для ИВЭПР-1250АП – до 5А - для ИВЭПР-1260АП – до 6А. Электропитание ИВЭПР осуществляется от сети переменного тока 50 Гц напряжением от 160В до 242В или от встроенных аккумуляторов (АКБ) напряжением 12В и номинальной емкостью 7A/ч; ИВЭПР предназначен для установки внутри помещения и рассчитан на круглосуточный режим работы. ИВЭПР обеспечивает автоматический переход на питание от аккумулятора при отсутствии напряжения сети. В ИВЭПР имеется защита АКБ от глубокого разряда. | Уточняйте у менеджера | Уточняйте у менеджера
00-00086953 | ИВЭПР-1260АП-V8 (ББП-60АП-V8) | ДАВИКОН | Источник вторичного электропитания резервированный, U=11,5 - 14В; Пластиковый корпус.8 распределённых выходов до 1А; АКБ 7А/ч; Размер 180х200х90мм. Вес 0,75 кг. | Уточняйте у менеджера | Уточняйте у менеджера
00-00087002 | ИВЭПР-1260АПБ (ББП-60АПБ) | ДАВИКОН | Источник вторичного электропитания резервированный. Пластиковый корпус, не требует заземления; U=11,5 - 14В; АКБ 7А/ч; Размер 180х200х90мм. Вес 0,7 кг. | Уточняйте у менеджера | Уточняйте у менеджера
00-00031355 | ИВЭПР-1260П (ББП-60П) | ДАВИКОН | Источник вторичного электропитания резервированный, пластиковый корпус, не требует заземления; U=11,5 - 14В; Iном=6А, Iмакс.=6,5А; АКБ 7А/ч; Размер 180х200х90мм; Вес 0,7 кг, предназначен для обеспечения бесперебойного электропитания потребителей при номинальном напряжении 12В постоянного тока и токе потребления - для ИВЭПР-1240П – до 4А; - для ИВЭПР-1250П – до 5А; - для ИВЭПР-1260П – до 6А. Электропитание ИВЭПР осуществляется от сети переменного тока 50 Гц напряжением от 160В до 242В или от встроенных аккумуляторов (АКБ) напряжением 12В и номинальной емкостью 7A/ч; ИВЭПР предназначен для установки внутри помещения и рассчитан на круглосуточный режим работы. ИВЭПР обеспечивает автоматический переход на питание от аккумулятора при отсутствии напряжения сети. | Уточняйте у менеджера | Уточняйте у менеджера
00-00086992 | ИВЭПР-1260ПБ (ББП-60П) | ДАВИКОН | Источник вторичного электропитания резервированный. С тепловой защитой от перегрева в пластиковом корпусе УПМ, не требует заземления; U=11,5 - 14В; АКБ 7А/ч; Размер 180х200х90мм; Вес 0,7 кг. | Уточняйте у менеджера | Уточняйте у менеджера
00-00086968 | ИВЭПР-1265C-V8-17 (ББП-65C-V8-17) | ДАВИКОН | Источник вторичного электропитания резервированный, U=13,8±0,3; 8 распределённых выходов до 1А; АКБ 17А/ч или 2х7А/ч; Размер 295х295х85мм. Вес 2,5 кг | Уточняйте у менеджера | Уточняйте у менеджера
00-00086969 | ИВЭПР-1265C-VF8-17 (ББП-65C-VF8-17) | ДАВИКОН | Источник вторичного электропитания резервированный, U=13,8±0,3; 8 распределённых выходов до 1А с фильтром защиты от взаимного влияния помех и наводок по линии питания (F); АКБ 17А/ч или 2х7А/ч; Размер 295х295х85мм. Вес 2,5 кг | Уточняйте у менеджера | Уточняйте у менеджера
00-00087018 | ИВЭПР-1265С-17 (ББП-65С-17) | ДАВИКОН | Источник вторичного электропитания резервированный. Металлический корпус. Замок на крышку. U=13,5B; АКБ 17А/ч или 2x12А/ч. Размер 225х290х100мм. Вес 2,3 кг. | Уточняйте у менеджера | Уточняйте у менеджера
00-00087014 | ИВЭПР-1265С-7 (ББП-65С) | ДАВИКОН | Источник вторичного электропитания резервированный. Металлический корпус, U=13,5B; АКБ 7А/ч; Размер 200х225х70мм; Вес 1,5 кг. | Уточняйте у менеджера | Уточняйте у менеджера
00-00087016 | ИВЭПР-1265С-7/2 (ББП-65С-7/2) | ДАВИКОН | Источник вторичного электропитания резервированный. Металлический корпус, U=13,5B; АКБ 2x7А/ч, Размер 200х225х70мм. Вес 1,8 кг. | Уточняйте у менеджера | Уточняйте у менеджера
00-00086970 | ИВЭПР-1265С-V16-17 (ББП-65С-V16-17) | ДАВИКОН | Источник вторичного электропитания резервированный, U=13,8±0,3; 16 распределённых выходов до 1А; АКБ 17А/ч или 2х7А/ч; Размер 295х295х85мм. Вес 2,5 кг | Уточняйте у менеджера | Уточняйте у менеджера
00-00086966 | ИВЭПР-1265С-VF8-7 (ББП-65С-VF8-7) | ДАВИКОН | Источник вторичного электропитания резервированный, U=13,8±0,3; 8 распределённых выходов до 1А с фильтром защиты от взаимного влияния помех и наводок по линии питания (F); АКБ 7А/ч; Размер 225х290х70мм. Вес 2,1 кг | Уточняйте у менеджера | Уточняйте у менеджера
00-00031378 | ИВЭПР-1265СП (ББП-65СП) | ДАВИКОН | Источник вторичного электропитания резервированный, U = 13,8±0,3, Iном = 6,5, Iмакс = 7, P = 78, Корпус пластиковый, 180x200x90, 0,9 кг, IP21, предназначен для обеспечения бесперебойного электропитания потребителей при номинальном напряжении 12В постоянного тока и токе потребления до 6,5А Электропитание ИВЭПР осуществляется от сети переменного тока 50 Гц напряжением от 160В до 242В или от встроенного аккумулятора (АКБ) напряжением 12В и номинальной емкостью 7А•ч. ИВЭПР предназначен для установки внутри помещения и рассчитан на круглосуточный режим работы. ИВЭПР обеспечивает автоматический переход на питание от аккумулятора при отсутствии напряжения сети. | Уточняйте у менеджера | Уточняйте у менеджера
00-00087007 | ИВЭПР-1280А-17 (ББП-80А-17) | ДАВИКОН | Источник вторичного электропитания резервированный. С тепловой защитой от перегрева в металлическом корпусе. Замок на крышку; U=11,5 - 14В; АКБ 17А/ч; 2х7А/ч; Размер 295х295х80мм; Вес 2,0 кг | Уточняйте у менеджера | Уточняйте у менеджера
00-00083614 | ИВЭПР-1280А-17/2 (ББП-80А-17/2) | ДАВИКОН | Источник вторичного электропитания резервированный рассчитан на круглосуточный режим работы. Обеспечивает автоматический переход на питание от аккумулятора при отсутствии напряжения сети. Конструктивно источник питания размещен в металлическом корпусе. Имеется возможность установки АКБ 2х17А/ч; 3х12А/ч или 4х7А/ч. регулируемое напряжение 11,5 - 14В; номинальный ток 8А, максимальный – 8,5А. | Уточняйте у менеджера | Уточняйте у менеджера
00-00087006 | ИВЭПР-1280А-7/2 (ББП-80А-7/2) | ДАВИКОН | Источник вторичного электропитания резервированный. С тепловой защитой от перегрева в металлическом корпусе. U= 11,5 - 14B; АКБ 2x7А/ч; Размер 215х280х75мм. Вес 1,9 кг | Уточняйте у менеджера | Уточняйте у менеджера
00-00086958 | ИВЭПР-1280А-V16-17 (ББП-80А-V16) | ДАВИКОН | Источник вторичного электропитания резервированный, U=11,5 - 14В; 16 распределённых выходов до 1А; АКБ 17А/ч; Размер 295х295х85мм. Вес 2,5 кг | Уточняйте у менеджера | Уточняйте у менеджера
00-00040577 | ИВЭПР-1280С-17 (ББП-80С-17) | ДАВИКОН | Источник вторичного электропитания резервированный, 150÷242В, частота 50 Гц, 220В - 13,6 - 14,1В. | Уточняйте у менеджера | Уточняйте у менеджера
00-00079469 | ИВЭПР-1280С-7/2 (ББП-80С-7/2) | ДАВИКОН | Источник вторичного электропитания резервированный, металлический корпус, U=13,5B, Iном=8А, Iмакс.=8,5А. АКБ 2x7А/ч. Размер 220х280х75мм. | Уточняйте у менеджера | Уточняйте у менеджера
00-00086971 | ИВЭПР-1280С-V16-17 (ББП-80С-V16-17) | ДАВИКОН | Источник вторичного электропитания резервированный, U=13,8±0,3; 16 распределённых выходов до 1А; АКБ 17А/ч или 2х7А/ч; Размер 295х295х85мм. Вес 2,5 кг | Уточняйте у менеджера | Уточняйте у менеджера
00-00086974 | ИВЭПР-1280С-V16-17/2 (ББП-80С-V16-17/2) | ДАВИКОН | Источник вторичного электропитания резервированный, U=13,8±0,3; Металлический корпус; 16 распределённых выходов до 1А с фильтром защиты от взаимного влияния помех и наводок по линии питания (F); АКБ 2х17А/ч или 3х12А/ч; Размер 385х425х100мм.Вес 3,8 кг | Уточняйте у менеджера | Уточняйте у менеджера
00-00086973 | ИВЭПР-1280С-VF16-17 (ББП-80С-VF16-17) | ДАВИКОН | Источник вторичного электропитания резервированный, U=13,8±0,3; Металлический корпус; 16 распределённых выходов до 1А с фильтром защиты от взаимного влияния помех и наводок по линии питания (F); АКБ 17А/ч или 2х7А/ч; Размер 385х295х100мм. Вес 3,0 кг | Уточняйте у менеджера | Уточняйте у менеджера
00-00086972 | ИВЭПР-1280С-VF8-17 (ББП-80С-VF8-17) | ДАВИКОН | Источник вторичного электропитания резервированный, U=13,8±0,3; 8 распределённых выходов до 1А с фильтром защиты от взаимного влияния помех и наводок по линии питания (F); АКБ 17А/ч или 2х7А/ч; Размер 295х295х85мм. Вес 2,5 кг | Уточняйте у менеджера | Уточняйте у менеджера
00-00080993 | БИРП-100 (17Ач) | К-Инженеринг | Источник вторичного электропитания резервированный, 13,7 В ± 0,12%; 9,0 А, кратковременно до 10,0 А; под АКБ 17,0 Ач, диапазон входного напряжения 160-253В, ток заряда 1200 мА, барьерные клеммные блоки | 7834 | 6658.9
03-00000019 | БИРП-12/1,6 | К-Инженеринг | Блок источника резервированного питания ,12 В; 1 А, кратковременно до 1,6 А; под АКБ 7,0 А. | 4402 | 3741.7
00-00017211 | БИРП-12/10,0 | К-Инженеринг | Блок источника резервированного питания 12 В; 9,5 А, кратковременно до 10,0 А; под 2 шт. АКБ 12,0 Ач | 14821 | 12597.85
00-00036051 | БИРП-12/10,0 L | К-Инженеринг | Блок источника резервированного питания 12 В; 6 А, кратковременно до 7 А; под 2 шт. АКБ 40 Ач. | 15582 | 13244.7
00-00040160 | БИРП-12/10,0 M (DIN) | К-Инженеринг | Блок источника резервированного питания с креплением на DIN рейку беспечивает выходную мощность до 120 Вт в сетевом диапазоне от 150 до 242В благодаря применению импульсного ШИМ преобразователя. БИРП с расширенным комплексом защит обеспечивает стабильное выходное напряжение 12 В и защищает нагрузку от импульсов и всплесков сетевого напряжения, а также от превышения выходного напряжения. При отключении сетевого напряжения БИРП-12/10,0М (DIN) обеспечивает питание нагрузки от резервного источника электропитания – аккумуляторной батареи (в комплект не входит). Продолжительность автономной работы зависит от емкости подключенной аккумуляторной батареи. При использовании аккумуляторной батареи емкостью 24Ач и номинальной выходной мощности продолжительность автономной работы составляет 2 часа. Независимый канал заряда обеспечивает восстановление ресурса аккумуляторной батареи после восстановления сетевого напряжения. | 12085 | 10272.25
00-00024377 | БИРП-12/10,0L (VIDEO) | К-Инженеринг | Блок источника резервированного питания для электропитания систем видеонаблюдения 12 В ± 0,12%; 10,0 А, кратковременно до 10,5 А; под 2 шт. АКБ 40,0 Ач. | 13111 | 11144.35
03-00008504 | БИРП-12/10,0V (VIDEO) | К-Инженеринг | Блок источника резервированного питания трансф.под два АКБ 12В/12Ач, защ.от перегрузки, КЗ, от глуб.разр., U-вых.12В, I-вых.9.5 (10) А, IP30, 320х245х115мм. | 12554 | 10670.9
00-00028164 | БИРП-12/10,0V.8 (VIDEO) | К-Инженеринг | Блок источника резервированного питания трансф.под два АКБ 12В/12Ач, защ.от перегрузки, КЗ, от глуб.разр., U-вых.12В, I-вых.9.5 (10) А, IP30, 320х245х115мм. | 13647 | 11599.95
03-00000028 | БИРП-12/2,0 | К-Инженеринг | Блок источника резервированного питания напряжение питания от сети переменного тока частотой 50 Гц 150...265 В, выходное напряжение постоянного тока 11,88...12,12 В, номинальный ток нагрузки 2 А, максимальный ток нагрузки 3 А, под аккумулятор 12 В/7 Ач, световая индикация режимов работы, диагностические выходы "открытый коллектор" исправности аккумуляторной батареи и наличии выходного напряжения, электронная защита от короткого замыкания, защита аккумулятора от глубокого разряда, габаритные размеры 170х220х80 мм, металлический корпус | 5463 | 4643.55
03-00000803 | БИРП-12/2,5 (14 ач) | К-Инженеринг | Блок источника резервированного питания, напряжение питания от сети переменного тока частотой 50 Гц 150...265 В, выходное напряжение постоянного тока 11,88...12,12 В, номинальный ток нагрузки 2,5 А, максимальный ток нагрузки 2,8 А, под два аккумулятора 12 В/7 Ач, световая индикация режимов работы, диагностические выходы "открытый коллектор" исправности аккумуляторной батареи и наличии выходного напряжения, электронная защита от короткого замыкания, защита аккумулятора от глубокого разряда, габаритные размеры 325х225х92 мм, металлический корпус | 6754 | 5740.9
00-00018333 | БИРП-12/2,5 (7 Ач) для СКУД | К-Инженеринг | Блок источника резервированного питания ,12 В; 2,5 А, кратковременно до 5,0 А; под АКБ 7,0 Ач | 5724 | 4865.4
00-00014912 | БИРП-12/2,5 XL | К-Инженеринг | Блок источника резервированного питания форсированный заряд - 1,5 А, 12 В; 2,5 А, кратковременно до 3,0 А; под 2 шт. АКБ 40,0 Ач | 12821 | 10897.85
03-00004438 | БИРП-12/2,5 В | К-Инженеринг | Блок источника резервированного питания 12В, 2,5А, кратковременно до 5А, рабочий диапазон напряжения сети 187-270В, сетевой выключатель, корпус IP31 под АКБ 12 Ач - 2 шт. (АКБ в комплект не входит), электронная защита входных и выходных цепей, защита нагрузки, форсированный заряд АКБ, защитное отключение АКБ, индикация состояния АКБ, информационный выход "контроль сети" - реле (НЗ и НО контакты), звуковая сигнализация перехода на АБ | 7860 | 6681
03-00006776 | БИРП-12/2,5 М | К-Инженеринг | Блок источника резервированного питания с креплением на DIN рейку 13,2 В; 2,5 А, кратковременно до 3,0 А; под 2 шт. АКБ 7,0 Ач. | 6773 | 5757.05
03-00004440 | БИРП-12/2,5 Т | К-Инженеринг | Блок источника резервированного питания уличного исполнения 12 В; 2,5 А, кратковременно до 3,0 А; под АКБ 12,0 Ач; под термостат АКБ 12 Ач; диапазон температур от -40°С до +50°С; IP 56. | 19617 | 16674.45
03-00000020 | БИРП-12/4,0 | К-Инженеринг | Блок источника резервированного питания 12 В; 4,0 А, кратковременно до 5,0 А; под 2 шт. АКБ 7,0 Ач | 11604 | 9863.4
03-00000254 | БИРП-12/4,0 L | К-Инженеринг | Блок источника резервированного питания 12 В; 4,0 А, кратковременно до 5,0 А; под 2 шт. АКБ 40,0 Ач | 12623 | 10729.55
00-00014913 | БИРП-12/4,0 XL | К-Инженеринг | Блок источника резервированного питания форсированный заряд - 1,5 А, 12 В; 4,0 А, кратковременно до 5,0 А; под 2 шт. АКБ 40,0 Ач | 14399 | 12239.15
03-00000674 | БИРП-12/4,0 В | К-Инженеринг | Блок источника резервированного питания, импульсный, 12 В; 4,0 А, кратковременно до 5,0 А; под 2 шт. АКБ 12,0 Ач | 9440 | 8024
03-00004442 | БИРП-12/4,0 М | К-Инженеринг | Блок источника резервированного питания с креплением на DIN рейку 13,2 В; 4,0 А, кратковременно до 5,0 А; под 2 шт. АКБ 7,0 Ач. | 8779 | 7462.15
03-00004441 | БИРП-12/4,0 Т | К-Инженеринг | Блок источника резервированного питания уличного исполнения 12 В; 4,0 А, кратковременно до 5,0 А; под 1 или 2 шт. АКБ 12,0 Ач; под 1 или 2 шт. термостат АКБ 12 Ач; диапазон температур от -40°С до +50°С; IP 56. | 22269 | 18928.65
03-00006777 | БИРП-12/4,0B (VIDEO) | К-Инженеринг | Блок источника резервированного питания для электропитания систем видеонаблюдения 12 В ± 0,12%; 4,0 А, кратковременно до 5,0 А; под 2 шт. АКБ 12,0 Ач. | 7829 | 6654.65
03-00000282 | БИРП-12/6,0 | К-Инженеринг | Блок источника резервированного питания 12 В; 6,0 А, кратковременно до 7,0 А; под 2 шт. АКБ 12,0 Ач | 12482 | 10609.7
03-00004444 | БИРП-12/6,0 L | К-Инженеринг | Блок источника резервированного питания 12 В; 6,0 А, кратковременно до 7,0 А; под 2 шт. АКБ 40,0 Ач | 13309 | 11312.65
00-00040159 | БИРП-12/6,0 M (DIN) | К-Инженеринг | Блок источника резервированного питания с креплением на DIN рейку обеспечивает выходную мощность до 72 Вт в сетевом диапазоне от 150 до 242В благодаря применению импульсного ШИМ преобразователя. БИРП с расширенным комплексом защит обеспечивает стабильное выходное напряжение 12 В и защищает нагрузку от импульсов и всплесков сетевого напряжения, а также от превышения выходного напряжения. При отключении сетевого напряжения БИРП-12/6,0М (DIN) обеспечивает питание нагрузки от резервного источника электропитания – аккумуляторной батареи (в комплект не входит). Продолжительность автономной работы зависит от емкости подключенной аккумуляторной батареи. При использовании аккумуляторной батареи емкостью 14Ач и номинальной выходной мощности продолжительность автономной работы составляет 2 часа. Независимый канал заряда обеспечивает восстановление ресурса аккумуляторной батареи после восстановления сетевого напряжения. | 9994 | 8494.9
03-00000602 | БИРП-12/6,0 В | К-Инженеринг | Блок источника резервированного питания 12 В; 6,0 А, кратковременно до 7,0 А; под 2 шт. АКБ 12,0 Ач | 11909 | 10122.65
00-00013174 | БИРП-12/6,0B (VIDEO) | К-Инженеринг | Блок источника резервированного питания для электропитания систем видеонаблюдения 12 В ± 0,12%; 6,0 А, кратковременно до 7,0 А; под 2 шт. АКБ 12,0 Ач. | 9957 | 8463.45
03-00009158 | БИРП-12/6,0L (VIDEO) | К-Инженеринг | Блок источника резервированного питания для электропитания систем видеонаблюдения 12 В ± 0,12%; 6,0 А, кратковременно до 7,0 А; под 2 шт. АКБ 40,0 Ач. | 11060 | 9401
03-00006779 | БИРП-12/6,0V (VIDEO) | К-Инженеринг | Блок источника резервированного питания для электропитания систем видеонаблюдения 12 В ± 0,12%; 6,0 А, кратковременно до 7,0 А; под 2 шт. АКБ 12,0 Ач. | 9871 | 8390.35
00-00100822 | БИРП-120 (17Ач) | К-Инженеринг | Источник вторичного электропитания резервированный, 13,7 В ± 0,12%; 11.5 А, кратковременно до 12.0 А; под АКБ 17,0 Ач, диапазон входного напряжения 160-253В, ток заряда 1200 мА, барьерные клеммные блоки. | 8895 | 7560.75
00-00041346 | БИРП-20 | К-Инженеринг | Источник вторичного электропитания резервированный, 13,7 В ± 0,12%; 2,0 А, кратковременно до 2,2 А; под АКБ 7,0 Ач, диапазон входного напряжения 160-253В, ток заряда 110 мА, барьерные клеммные блоки. | 2104 | 1788.4
00-00092037 | БИРП-20П | К-Инженеринг | Источник вторичного электропитания резервированный, 13,7 В ± 0,12%; 2,0 А, кратковременно до 2,2 А; под АКБ 7,0 Ач, диапазон входного напряжения 160-253В, ток заряда 110 мА, пластиковый корпус | 1452 | 1234.2
03-00004447 | БИРП-24/1,6 | К-Инженеринг | Блок источника резервированного питания 24 В; 1,6 А, кратковременно до 2,0 А; под 2 шт. АКБ 12,0 Ач | 10671 | 9070.35
00-00036050 | БИРП-24/1,6 В | К-Инженеринг | Блок источника резервированного питания 24 В; 1,6 А, кратковременно до 2,0 А; под 2 шт. АКБ 12,0 Ач. | 9608 | 8166.8
03-00004448 | БИРП 24/2,5 | К-Инженеринг | Блок источника резервированного питания 24 В; 2,5 А, кратковременно до 2,7 А; под 2 шт. АКБ 12,0 Ач | 12190 | 10361.5
00-00036052 | БИРП-24/2,5 L | К-Инженеринг | Блок источника резервированного питания 24 В; 6 А, кратковременно до 7 А; под 2 шт. АКБ 40 Ач. | 13335 | 11334.75
00-00014914 | БИРП-24/2,5 XL | К-Инженеринг | Блок источника резервированного питания форсированный заряд - 1,5 А, 24 В; 2,5 А, кратковременно до 5,0 А; под 2 шт. АКБ 40,0 Ач | 14990 | 12741.5
03-00004449 | БИРП-24/2,5 В | К-Инженеринг | Блок источника резервированного питания 24 В; 2,5 А, кратковременно до 2,7 А; под 2 шт. АКБ 12,0 Ач | 10634 | 9038.9
03-00006781 | БИРП-24/2,5 М | К-Инженеринг | Блок источника резервированного питания с креплением на DIN рейку 27,4 В; 2,5 А, кратковременно до 3,0 А; под 2 шт. АКБ 7,0 Ач. | 9438 | 8022.3
03-00004450 | БИРП-24/2,5 Т | К-Инженеринг | Блок источника резервированного питания уличного исполнения 24 В; 2,5 А, кратковременно до 3,0 А; под 2 шт. АКБ 12,0 Ач; под 2 шт. термостат АКБ 12 Ач; диапазон температур от -40°С до +50°С; IP 56. | 22494 | 19119.9
03-00000021 | БИРП-24/4,0 | К-Инженеринг | Блок источника резервированного питания 24 В; 4,0 А, кратковременно до 4,5 А; под 2 шт. АКБ 12,0 Ач | 14882 | 12649.7
03-00004451 | БИРП-24/4,0 L | К-Инженеринг | Блок источника резервированного питания 24 В; 4,0 А, кратковременно до 4,5 А; под 2 шт. АКБ 40,0 Ач | 15171 | 12895.35
00-00040161 | БИРП-24/4,0 M (DIN) | К-Инженеринг | Блок источника резервированного питания с креплением на DIN рейку обеспечивает выходную мощность до 96 Вт в сетевом диапазоне от 150 до 242В благодаря применению импульсного ШИМ преобразователя. БИРП с расширенным комплексом защит обеспечивает стабильное выходное напряжение 24 В и защищает нагрузку от импульсов и всплесков сетевого напряжения, а также от превышения выходного напряжения. Также БИРП обеспечивает выдачу информационных диагностических сообщений с помощью световых индикаторов и имеет информационные выходы «Контроль Сети (КС)», «Контроль батареи (КБ)» и выходы «Контроль выхода (КВ)» для передачи информации во внешние цепи. При отключении сетевого напряжения БИРП-24/4,0М (DIN) обеспечивает питание нагрузки от резервного источника электропитания – аккумуляторной батареи (в комплект не входит). Продолжительность автономной работы зависит от емкости подключенной аккумуляторной батареи. При использовании аккумуляторной батареи емкостью 7Ач (7+7 последовательно) и номинальной вы | 11244 | 9557.4
03-00004452 | БИРП-24/4,0 В | К-Инженеринг | Блок источника резервированного питания 24 В; 4,0 А, кратковременно до 4,5 А; под 2 шт. АКБ 12,0 Ач | 12462 | 10592.7
03-00004446 | БИРП-24/6,0 | К-Инженеринг | Блок источника резервированного питания ,24 В; 6,0 А, кратковременно до 6,5 А; под 2 шт. АКБ 12,0 Ач. | 16492 | 14018.2
03-00007457 | БИРП-24/6,0 L | К-Инженеринг | Блок источника резервированного питания 24 В; 6,0 А, кратковременно до 6,5 А; под 2 шт. АКБ 40,0 Ач | 16896 | 14361.6
00-00040162 | БИРП-24/6,0 M (DIN) | К-Инженеринг | Блок источника резервированного питания с креплением на DIN рейку обеспечивает выходную мощность до 144 Вт в сетевом диапазоне от 150 до 242В благодаря применению импульсного ШИМ преобразователя. БИРП с расширенным комплексом защит обеспечивает стабильное выходное напряжение 24 В и защищает нагрузку от импульсов и всплесков сетевого напряжения, а также от превышения выходного напряжения. Также БИРП обеспечивает выдачу информационных диагностических сообщений с помощью световых индикаторов и имеет информационные выходы «Контроль Сети (КС)», «Контроль батареи (КБ)» и выходы «Контроль выхода (КВ)» для передачи информации во внешние цепи. При отключении сетевого напряжения БИРП-24/6,0М (DIN) обеспечивает питание нагрузки от резервного источника электропитания – аккумуляторной батареи (в комплект не входит). Продолжительность автономной работы зависит от емкости подключенной аккумуляторной батареи. При использовании аккумуляторной батареи емкостью 12Ач (12+12 последовательно) и номинально | 12633 | 10738.05
00-00041156 | БИРП-30 | К-Инженеринг | Источник вторичного электропитания резервированный, 13,7 В ± 0,12%; 2,8 А, кратковременно до 3,0А; под АКБ 7,0 Ач, диапазон входного напряжения 160-253В, ток заряда 110 мА, барьерные клеммные блоки. | 2603 | 2212.55
00-00100721 | БИРП-30П | К-Инженеринг | Источник вторичного электропитания резервированный, 13,7 В ± 0,12%; 2,8 А, кратковременно до 3,0 А; под АКБ 7,0 Ач, диапазон входного напряжения 160-253В, ток заряда 110 мА, пластиковый корпус | 1891 | 1607.35
00-00080991 | БИРП-40 (7Ач) | К-Инженеринг | Источник вторичного электропитания резервированный, 13,7 В ± 0,12%; 3,8 А, кратковременно до 4,0 А; под АКБ 7,0 Ач, диапазон входного напряжения 160-253В, ток заряда 110 мА, барьерные клеммные блоки | 2966 | 2521.1
00-00041347 | БИРП-50 (17 Ач) | К-Инженеринг | Источник вторичного электропитания резервированный, 13,7 В ± 0,12%; 5,0 А, кратковременно до 5,2 А; под АКБ 17,0 Ач, диапазон входного напряжения 160-253В, ток заряда 130 мА, барьерные клеммные блоки. | 4069 | 3458.65
00-00080469 | БИРП-50 (7Ач) | К-Инженеринг | Источник вторичного электропитания резервированный, 13,7 В ± 0,12%; 4,8 А, кратковременно до 5,0 А; под АКБ 7,0 Ач, диапазон входного напряжения 160-253В, ток заряда 130 мА, барьерные клеммные блоки. | 3644 | 3097.4
00-00080992 | БИРП-60 (17Ач) | К-Инженеринг | Источник вторичного электропитания резервированный, 13,7 В ± 0,12%; 6,0 А, кратковременно до 6,2 А; под АКБ 17,0 Ач, диапазон входного напряжения 160-253В, ток заряда 130 мА, барьерные клеммные блоки | 4519 | 3841.15
00-00081262 | БИРП-60 (7Ач) | К-Инженеринг | Источник вторичного электропитания резервированный, 13,7 В ± 0,12%; 5,8 А, кратковременно до 6,0 А; под АКБ 7,0 Ач, диапазон входного напряжения 160-253В, ток заряда 130 мА, барьерные клеммные блоки. | 4160 | 3536
00-00041348 | БИРП-80 (17Ач) | К-Инженеринг | Источник вторичного электропитания резервированный, 13,7 В ± 0,12%; 8,0 А, кратковременно до 8,2 А; под АКБ 17,0 Ач, диапазон входного напряжения 160-253В, ток заряда 1200 мА, барьерные клеммные блоки | 6807 | 5785.95
00-00026584 | БИРП-Auto 12/2,0 | К-Инженеринг | Блок источника резервированного питания вх. напряжение 12,5-14,0В, вых. напряжение 12,5-14,0В ном. ток нагрузки 2,0А, макс. ток нагрузки 2,5А. | 2548 | 2165.8
00-00026585 | БИРП-Auto 12/4,0 | К-Инженеринг | Блок источника резервированного питания вх. напряжение 12,5-14,0В, вых. напряжение 12,5-14,0В ном. ток нагрузки 4,0А, макс. ток нагрузки 5,0А | 3545 | 3013.25
00-00045171 | БИРП-AUTO 24/12-2.5 | К-Инженеринг | Блок источника резервированного питания работает от сети 24В и предназначен для обеспечения бесперебойным питанием автомобильных видеорегистраторов, тахографов, объектов мониторинга, оснащенных навигационно – связным оборудованием с номинальным напряжением питания 12В и других систем транспортных средств с номинальным напряжением питания 12В. Блок обеспечивает: — Питание нагрузки при наличии напряжения бортовой сети; — Питание нагрузки от резервной аккумуляторной батареи (АБ) при пропадании напряжения бортовой сети. — Заряд резервной АБ при наличии напряжения бортовой сети транспортного средства; — Автоматическое отключение резервной АБ при ее разряде (защита от глубокого разряда), а также защиту от неправильного подключения (переполюсовки) АБ. Продолжительность автономной работы от аккумуляторной батареи (в комплект не входит) при номинальной выходной мощности составляет около 9 часов. Независимый канал заряда мощностью 8 Вт обеспечивает восстановление ресурса аккумуляторной батареи з | Уточняйте у менеджера | Уточняйте у менеджера
00-00045172 | БИРП-AUTO 24/12-4.0 | К-Инженеринг | Блок источника резервированного питания работает от сети 24В и предназначен для обеспечения бесперебойным питанием автомобильных видеорегистраторов, тахографов, объектов мониторинга, оснащенных навигационно – связным оборудованием с номинальным напряжением питания 12В и других систем транспортных средств с номинальным напряжением питания 12В. Блок обеспечивает: — Питание нагрузки при наличии напряжения бортовой сети; — Питание нагрузки от резервной аккумуляторной батареи (АБ) при пропадании напряжения бортовой сети. — Заряд резервной АБ при наличии напряжения бортовой сети транспортного средства; — Автоматическое отключение резервной АБ при ее разряде (защита от глубокого разряда), а также защиту от неправильного подключения (переполюсовки) АБ. Продолжительность автономной работы от аккумуляторной батареи (в комплект не входит) при номинальной выходной мощности составляет около 5 часов. Независимый канал заряда мощностью 8 Вт обеспечивает восстановление ресурса аккумуляторной батареи з | Уточняйте у менеджера | Уточняйте у менеджера
00-00045173 | БИРП-AUTO 24/12-6.0 | К-Инженеринг | Блок источника резервированного питания работает от сети 24В и предназначен для обеспечения бесперебойным питанием автомобильных видеорегистраторов, тахографов, объектов мониторинга, оснащенных навигационно – связным оборудованием с номинальным напряжением питания 12В и других систем транспортных средств с номинальным напряжением питания 12В. Блок обеспечивает: — Питание нагрузки при наличии напряжения бортовой сети; — Питание нагрузки от резервной аккумуляторной батареи (АБ) при пропадании напряжения бортовой сети. — Заряд резервной АБ при наличии напряжения бортовой сети транспортного средства; — Автоматическое отключение резервной АБ при ее разряде (защита от глубокого разряда), а также защиту от неправильного подключения (переполюсовки) АБ. Продолжительность автономной работы от аккумуляторной батареи (в комплект не входит) при номинальной выходной мощности составляет около 3,5 часов. Независимый канал заряда мощностью 8 Вт обеспечивает восстановление ресурса аккумуляторной батареи | Уточняйте у менеджера | Уточняйте у менеджера
03-00006786 | КВАНТ-12/1,5 | К-Инженеринг | Блок бесперебойного питания 13 В; 1,5 А, кратковременно до 2,0 А; под АКБ 7,0 Ач. | 3340 | 2839
00-00024380 | КВАНТ-12/1,5D | К-Инженеринг | Блок бесперебойного питания на DIN-рейку 13,7 В; 1,3 А, кратковременно до 1,5 А | 2777 | 2360.45
03-00005107 | КВАНТ-12/3,0 | К-Инженеринг | Блок бесперебойного питания 13 В; 3,0 А, кратковременно до 3,5 А; под АКБ 7,0 Ач. | 4442 | 3775.7
03-00005106 | КВАНТ-12/3,0-14 | К-Инженеринг | Блок бесперебойного питания 13 В; 3,0 А, кратковременно до 3,5 А; под 2 шт. АКБ 7,0 Ач. | 5003 | 4252.55
00-00024381 | КВАНТ-12/3,0D | К-Инженеринг | Блок бесперебойного питания на DIN-рейку 13,7 В; 2,8 А, кратковременно до 3,0 А | 3916 | 3328.6
03-00001513 | КВАНТ-12/5,0-14 | К-Инженеринг | Блок бесперебойного питания 13 В; 5,0 А, кратковременно до 6,0 А; под 2 шт. АКБ 7,0 Ач. | 6879 | 5847.15
00-00024382 | КВАНТ-24/1,5D | К-Инженеринг | Блок бесперебойного питания на DIN-рейку 27,4 В; 1,3 А, кратковременно до 1,5 А; под 2 шт. АКБ 7,0 Ач. | 4437 | 3771.45
03-00005108 | КВАНТ-24/3,0 | К-Инженеринг | Блок бесперебойного питания 27 В; 2,5 А, под 2 шт. АКБ 7,0 Ач. | 7300 | 6205
00-00048680 | Соловей2-ИБП | МЕТА | Источник бесперебойного питания, +24В, без аккумуляторных батарей (2 АКБ по 18А/ч), предназначен для работы в составе прибора пожарного управления оповещением "СОЛОВЕЙ 2". ИБП обеспечивает бесперебойное питание блоков СОЛОВЕЙ 2 БУ1 от сети 220В 50Гц или резервного питания от аккумулятора 12в 18А/ч По защищенности от воздействия окружающей среды ИБП соответствуют обыкновенному исполнению по ГОСТ 12997. Степень защиты, обеспечиваемая оболочкой IP41 по ГОСТ 14254. ИБП предназначен для непрерывной круглосуточной работы в помещениях с регулируемыми климатическими условиями без непосредственного воздействия солнечных лучей, осадков, ветра, песка и пыли, отсутствия конденсации влаги при: - изменениях температуры воздуха от +5 до +40 °С; - относительной влажности окружающего воздуха до 95% при температуре 40°С и более низких температурах без конденсации влаги; - атмосферном давлении от 84 до 107 кПа (от 630 до800 мм рт.ст.). | 37553 | 36801.94
00-00073974 | ББП-12/0,66 | Омега-микродизайн | Блок бесперебойного питания для размещения на улице. Выходное напряжение 12 В, ток нагрузки до 0,66 А. Uпит.= 180…240 В. Встроенная аккумуляторная батарея 12 В, 1,2 Ач, автоматическая подзарядка. Литой алюминиевый корпус. Диапазон рабочих температур от -50ºС до +50ºС. | 21500 | 21500
00-00073978 | ББП-12/0,66-1 | Омега-микродизайн | Блок бесперебойного питания для размещения на улице. Выходное напряжение 12 В, ток нагрузки до 0,66 А. Uпит.= 180…240 В. Встроенная аккумуляторная батарея 12 В, 1,2 Ач, автоматическая подзарядка. Литой алюминиевый корпус. Диапазон рабочих температур от -50ºС до +50ºС. Дополнительно выполняет функцию соединительной коробки. | 24750 | 24750
00-00073986 | ББП-12/0,66-1з | Омега-микродизайн | Блок бесперебойного питания для размещения на улице. Выходное напряжение 12 В, ток нагрузки до 0,66 А. Uпит.= 180…240 В. Встроенная аккумуляторная батарея 12 В, 1,2 Ач, автоматическая подзарядка. Литой алюминиевый корпус. Диапазон рабочих температур от -50ºС до +50ºС. Дополнительно выполняет функцию соединительной коробки, имеет встроенную активную защиту от поражения персонала электрическим током. | 27260 | 27260
00-00073982 | ББП-12/0,66з | Омега-микродизайн | Блок бесперебойного питания для размещения на улице. Выходное напряжение 12 В, ток нагрузки до 0,66 А. Uпит.= 180…240 В. Встроенная аккумуляторная батарея 12 В, 1,2 Ач, автоматическая подзарядка. Литой алюминиевый корпус. Диапазон рабочих температур от -50ºС до +50ºС. Имеет встроенную активную защиту от поражения персонала электрическим током. | 25380 | 25380
00-00073995 | ББП-12/4 | Омега-микродизайн | Блок бесперебойного питания для установки в помещении. Выходное напряжение 12 В, ток нагрузки до 4 А. Uпит.=88…264 В. Двухблочное исполнение Блок питания (БП) и Блок аккумуляторных батарей (БАКБ). Две сменные аккумуляторные батареи 12 В (7 Ач), автоматическая подзарядка, контроль за разрядом. Диапазон рабочих температур от 0С до +50С. | 20950 | 20950
00-00073975 | ББП-15/0,53 | Омега-микродизайн | Блок бесперебойного питания для размещения на улице. Выходное напряжение 15 В, ток нагрузки до 0,53 А. Uпит.= 180…240 В. Встроенная аккумуляторная батарея 12 В, 1,2 Ач, автоматическая подзарядка. Литой алюминиевый корпус. Диапазон рабочих температур от -50ºС до +50ºС. | 21500 | 21500
00-00073979 | ББП-15/0,53-1 | Омега-микродизайн | Блок бесперебойного питания для размещения на улице. Выходное напряжение 15 В, ток нагрузки до 0,53 А. Uпит.= 180…240 В. Встроенная аккумуляторная батарея 12 В, 1,2 Ач, автоматическая подзарядка. Литой алюминиевый корпус. Диапазон рабочих температур от -50ºС до +50ºС. Дополнительно выполняет функцию соединительной коробки. | 24750 | 24750
00-00073987 | ББП-15/0,53-1з | Омега-микродизайн | Блок бесперебойного питания для размещения на улице. Выходное напряжение 15 В, ток нагрузки до 0,53 А. Uпит.= 180…240 В. Встроенная аккумуляторная батарея 12 В, 1,2 Ач, автоматическая подзарядка. Литой алюминиевый корпус. Диапазон рабочих температур от -50ºС до +50ºС. Дополнительно выполняет функцию соединительной коробки, имеет встроенную активную защиту от поражения персонала электрическим током. | 27260 | 27260
00-00073983 | ББП-15/0,53з | Омега-микродизайн | Блок бесперебойного питания для размещения на улице. Выходное напряжение 15 В, ток нагрузки до 0,53 А. Uпит.= 180…240 В. Встроенная аккумуляторная батарея 12 В, 1,2 Ач, автоматическая подзарядка. Литой алюминиевый корпус. Диапазон рабочих температур от -50ºС до +50ºС. Имеет встроенную активную защиту от поражения персонала электрическим током. | 25380 | 25380
00-00073976 | ББП-24/0,33 | Омега-микродизайн | Блок бесперебойного питания для размещения на улице. Выходное напряжение 24 В, ток нагрузки до 0,33 А. Uпит.= 180…240 В. Встроенная аккумуляторная батарея 12 В, 1,2 Ач, автоматическая подзарядка. Литой алюминиевый корпус. Диапазон рабочих температур от -50ºС до +50ºС. | 21500 | 21500
00-00073980 | ББП-24/0,33-1 | Омега-микродизайн | Блок бесперебойного питания для размещения на улице. Выходное напряжение 24 В, ток нагрузки до 0,33 А. Uпит.= 180…240 В. Встроенная аккумуляторная батарея 12 В, 1,2 Ач, автоматическая подзарядка. Литой алюминиевый корпус. Диапазон рабочих температур от -50ºС до +50ºС. Дополнительно выполняет функцию соединительной коробки. | 24750 | 24750
00-00073988 | ББП-24/0,33-1з | Омега-микродизайн | Блок бесперебойного питания для размещения на улице. Выходное напряжение 24 В, ток нагрузки до 0,33 А. Uпит.= 180…240 В. Встроенная аккумуляторная батарея 12 В, 1,2 Ач, автоматическая подзарядка. Литой алюминиевый корпус. Диапазон рабочих температур от -50ºС до +50ºС. Дополнительно выполняет функцию соединительной коробки, имеет встроенную активную защиту от поражения персонала электрическим током. | 27260 | 27260
00-00073984 | ББП-24/0,33з | Омега-микродизайн | Блок бесперебойного питания для размещения на улице. Выходное напряжение 24 В, ток нагрузки до 0,33 А. Uпит.= 180…240 В. Встроенная аккумуляторная батарея 12 В, 1,2 Ач, автоматическая подзарядка. Литой алюминиевый корпус. Диапазон рабочих температур от -50ºС до +50ºС. Имеет встроенную активную защиту от поражения персонала электрическим током. | 25380 | 25380
00-00073990 | ББП-24/2 | Омега-микродизайн | Блок бесперебойного питания для установки в помещении. Выходное напряжение 24 В, ток нагрузки до 2 А. Uпит.=88…264 В. Двухблочное исполнение Блок питания (БП) и Блок аккумуляторных батарей (БАКБ). Две сменные аккумуляторные батареи 12 В (7 Ач), автоматическая подзарядка, контроль за разрядом. Диапазон рабочих температур от 0С до +50С. | 20950 | 20950
00-00073991 | ББП-24/5 | Омега-микродизайн | Блок бесперебойного питания для установки в помещении. Выходное напряжение 24 В, ток нагрузки до 5 А. Uпит.=88…264 В. Двухблочное исполнение Блок питания (БП) и Блок аккумуляторных батарей (БАКБ). Две сменные аккумуляторные батареи 12 В (7 Ач), автоматическая подзарядка, контроль за разрядом. Диапазон рабочих температур от 0С до +50С. | 23990 | 23990
00-00073977 | ББП-30/0,26 | Омега-микродизайн | Блок бесперебойного питания для размещения на улице. Выходное напряжение 30 В, ток нагрузки до 0,26 А. Uпит.= 180…240 В. Встроенная аккумуляторная батарея 12 В, 1,2 Ач, автоматическая подзарядка. Литой алюминиевый корпус. Диапазон рабочих температур от -50ºС до +50ºС. | 21500 | 21500
00-00073981 | ББП-30/0,26-1 | Омега-микродизайн | Блок бесперебойного питания для размещения на улице. Выходное напряжение 30 В, ток нагрузки до 0,26 А. Uпит.= 180…240 В. Встроенная аккумуляторная батарея 12 В, 1,2 Ач, автоматическая подзарядка. Литой алюминиевый корпус. Диапазон рабочих температур от -50ºС до +50ºС. Дополнительно выполняет функцию соединительной коробки. | 24750 | 24750
00-00073989 | ББП-30/0,26-1з | Омега-микродизайн | Блок бесперебойного питания для размещения на улице. Выходное напряжение 30 В, ток нагрузки до 0,26 А. Uпит.= 180…240 В. Встроенная аккумуляторная батарея 12 В, 1,2 Ач, автоматическая подзарядка. Литой алюминиевый корпус. Диапазон рабочих температур от -50ºС до +50ºС. Дополнительно выполняет функцию соединительной коробки, имеет встроенную активную защиту от поражения персонала электрическим током. | 27260 | 27260
00-00073985 | ББП-30/0,26з | Омега-микродизайн | Блок бесперебойного питания для размещения на улице. Выходное напряжение 30 В, ток нагрузки до 0,26 А. Uпит.= 180…240 В. Встроенная аккумуляторная батарея 12 В, 1,2 Ач, автоматическая подзарядка. Литой алюминиевый корпус. Диапазон рабочих температур от -50ºС до +50ºС. Имеет встроенную активную защиту от поражения персонала электрическим током. | 25380 | 25380
00-00019849 | Тромбон БП-07 | Тромбон | Блок резервного питания и коммутации 28В, 7А/ч; напряжение питания 220В 50Гц; не коммутируемый выход постоянного напряжения 24В -1, коммутируемый выход постоянного напряжения 24-30В -1; коммутируемый выход 220В - 1; габариты 438х403х132мм;3U; 16кг. Аккумуляторы в комплекте. | 67780 | 61002
00-00119537 | Тромбон БП-14 | Тромбон | Блок резервного питания и коммутации 28В, 14А/ч; напряжение питания 220В 50Гц; не коммутируемый выход постоянного напряжения 24В -1, коммутируемый выход постоянного напряжения 24-30В -1; коммутируемый выход 220В - 1; габариты 438х403х132мм; 3U; 20кг. | 78071 | 70264
03-00000238 | Тромбон БП-21 | Тромбон | Блок резервного питания и коммутации 24В, 21А/ч; напряжение питания 220В 50Гц; не коммутируемый выход постоянного напряжения 24В/2А -1, не коммутируемый выход постоянного напряжения 12В/2А -1, коммутируемый выход постоянного напряжения 24В/21А -1; коммутируемый выход 220В - 1; габариты 438х433х132мм (3U); 24кг. Аккумуляторы в комплекте. | 104381 | 93943
03-00000633 | БРП-12-3/14 | Полисервис | Блок резервированного электропитания линейный Краткие ТХ: Uпит.=187…242 В, 50 Гц; индикация наличия входного и выходного напряжения, исправности АКБ; независимая цепь заряда АКБ; защита АКБ от глубокого разряда; выход "Неисправность"; защита от перегрузки и КЗ по выходу; самовосстанавливающийся термопредохранитель встроенный в трансформатор; исполнение IP20; температура эксплуатации -10...+40°С. | 5365 | 5230
00-00015286 | БРП-12-3/14 исп.1 | Полисервис | Блок резервированного электропитания линейный с дополнительным отсеком и модулем распределения питания 12 В, 3 А, возможность установки АКБ 2 х7 Ач | 7715 | 7522.5
03-00004556 | БРП-12-3/28 | Полисервис | Блок резервированного электропитания линейный Краткие ТХ: Uпит.=187…242 В, 50 Гц; индикация наличия входного и выходного напряжения, исправности АКБ; независимая цепь заряда АКБ; защита АКБ от глубокого разряда; выход "Неисправность"; защита от перегрузки и КЗ по выходу; самовосстанавливающийся термопредохранитель встроенный в трансформатор; исполнение IP20; температура эксплуатации -10...+40°С. | 5800 | 5655
03-00000759 | БРП-12-3/40 | Полисервис | Блок резервированного электропитания линейный Краткие ТХ: Uпит.=187…242 В, 50 Гц; индикация наличия входного и выходного напряжения, исправности АКБ; независимая цепь заряда АКБ; защита АКБ от глубокого разряда; выход "Неисправность"; защита от перегрузки и КЗ по выходу; самовосстанавливающийся термопредохранитель встроенный в трансформатор; исполнение IP20; температура эксплуатации -10...+40°С. | 10060 | 9807.5
03-00004557 | БРП-12-3/7 | Полисервис | Блок резервированного электропитания линейный Краткие ТХ: Uпит.=187…242 В, 50 Гц; индикация наличия входного и выходного напряжения, исправности АКБ; независимая цепь заряда АКБ; защита АКБ от глубокого разряда; выход "Неисправность"; защита от перегрузки и КЗ по выходу; самовосстанавливающийся термопредохранитель встроенный в трансформатор; исполнение IP20; температура эксплуатации -10...+40°С. | 4895 | 4772.5
00-00015285 | БРП-12-3/7 исп.1 | Полисервис | Блок резервированного электропитания линейный с дополнительным отсеком и модулем распределения питания 12 В, 3 А, возможность установки АКБ 7 Ач | 8365 | 8155
00-00015299 | БРП-12-4/14-ТИ исп.5 | Полисервис | Блок резервированного электропитания трансформаторно-импульсный всепогодного исполнения Краткие ТХ: Uпит.=160...240 В; индикация наличия входного и выходного напряжения, устройство защиты АКБ; выходы "Норма сеть" и "Норма выход" типа "сухой контакт"; заряд АКБ по буферной схеме с ограничением максимального тока заряда; защита от КЗ по выходу; термопредохранитель встроенный в трансформатор; автоматический подогрев АКБ, степень защиты оболочки IP54; температура эксплуатации -30...+50°С. | 20850 | 20330
00-00015294 | БРП-12-4/28-ТИ | Полисервис | Блок резервированного электропитания трансформаторно-импульсный Краткие ТХ: Uпит.=160...240 В; индикация наличия входного и выходного напряжения, устройство защиты АКБ ; выходы "Норма сеть" и "Норма выход" типа "сухой контакт"; заряд АКБ по буферной схеме с ограничением максимального тока заряда; защита от КЗ по выходу; термопредохранитель встроенный в трансформатор; исполнение IP20; температура эксплуатации -10...+40°С. | 6900 | 6727.5
00-00015292 | БРП-12-4/7-ТИ | Полисервис | Блок резервированного электропитания трансформаторно-импульсный Краткие ТХ: Uпит.=160...240 В; индикация наличия входного и выходного напряжения, устройство защиты АКБ ; выходы "Норма сеть" и "Норма выход" типа "сухой контакт"; заряд АКБ по буферной схеме с ограничением максимального тока заряда; защита от КЗ по выходу; термопредохранитель встроенный в трансформатор; исполнение IP20; температура эксплуатации -10...+40°С. | 5795 | 5650
00-00015288 | БРП-12-5/14 исп.1 | Полисервис | Блок резервированного электропитания линейный с дополнительным отсеком и модулем распределения питания 12 В, 5 А, возможность установки АКБ 2х7 Ач | 13165 | 12835
00-00015287 | БРП-12-5/7 исп.1 | Полисервис | Блок резервированного электропитания линейный с дополнительным отсеком и модулем распределения питания 12 В, 5 А, возможность установки АКБ 7 Ач | 12370 | 12060
03-00004564 | БРП-24-1,5/7 | Полисервис | Резервированный источник питания трансформаторный; U-вх.220 В, P-потр.60 Вт, U-вых.24 В, I-нагр.1.2(1.5) А; под два АКБ 12 В 7 А·ч; защита от перегрузки, КЗ, от глуб.разр.; IP20, t-раб.-10…+40°С, 315х215х90 мм. | 5230 | 5100
00-00015289 | БРП-24-1,5/7 исп.1 | Полисервис | Блок резервированного электропитания линейный с дополнительным отсеком и модулем распределения питания 24 В, 1,5 А, возможность установки АКБ 2х7 Ач | 7555 | 7365
00-00015296 | БРП-24-3/14-ТИ | Полисервис | Блок резервированного электропитания трансформаторно-импульсный Краткие ТХ: Uпит.=160...240 В; индикация наличия входного и выходного напряжения, устройство защиты АКБ ; выходы "Норма сеть" и "Норма выход" типа "сухой контакт"; заряд АКБ по буферной схеме с ограничением максимального тока заряда; защита от КЗ по выходу; термопредохранитель встроенный в трансформатор; исполнение IP20; температура эксплуатации -10...+40°С. | 7620 | 7430
03-00004567 | БРП-24-3/40 | Полисервис | Блок резервированного электропитания линейный Краткие ТХ: Uпит.=187…242 В, 50 Гц; индикация наличия входного и выходного напряжения, исправности АКБ; независимая цепь заряда АКБ; защита АКБ от глубокого разряда; выход "Неисправность"; защита от перегрузки и КЗ по выходу; самовосстанавливающийся термопредохранитель встроенный в трансформатор; исполнение IP20; температура эксплуатации -10...+40°С. | 12175 | 11870
00-00015297 | БРП-24-3/40-ТИ | Полисервис | Блок резервированного электропитания трансформаторно-импульсный Краткие ТХ: Uпит.=160...240 В; индикация наличия входного и выходного напряжения, устройство защиты АКБ ; выходы "Норма сеть" и "Норма выход" типа "сухой контакт"; заряд АКБ по буферной схеме с ограничением максимального тока заряда; защита от КЗ по выходу; термопредохранитель встроенный в трансформатор; исполнение IP20; температура эксплуатации -10...+40°С. | 13220 | 12890
00-00015290 | БРП-24-3/7 исп.1 | Полисервис | Блок резервированного электропитания линейный с дополнительным отсеком и модулем распределения питания 24 В, 3 А, возможность установки АКБ 2х7 Ач | 12295 | 11987.5
00-00015295 | БРП-24-3/7-ТИ | Полисервис | Блок резервированного электропитания трансформаторно-импульсный Краткие ТХ: Uпит.=160...240 В; индикация наличия входного и выходного напряжения, устройство защиты АКБ ; выходы "Норма сеть" и "Норма выход" типа "сухой контакт"; заряд АКБ по буферной схеме с ограничением максимального тока заряда; защита от КЗ по выходу; термопредохранитель встроенный в трансформатор; исполнение IP20; температура эксплуатации -10...+40°С. | 6765 | 6595
00-00015300 | БРП-24-3/7-ТИ исп.5 | Полисервис | Блок резервированного электропитания трансформаторно-импульсный всепогодного исполнения Краткие ТХ: Uпит.=160...240 В; индикация наличия входного и выходного напряжения, устройство защиты АКБ; выходы "Норма сеть" и "Норма выход" типа "сухой контакт"; заряд АКБ по буферной схеме с ограничением максимального тока заряда; защита от КЗ по выходу; термопредохранитель встроенный в трансформатор; автоматический подогрев АКБ, степень защиты оболочки IP54; температура эксплуатации -30...+50°С. | 22055 | 21502.5
00-00015298 | БРП-24-9-ТИ | Полисервис | Блок резервированного электропитания линейный Краткие ТХ: Uпит.=187…242 В, 50 Гц; индикация наличия входного и выходного напряжения, исправности АКБ; независимая цепь заряда АКБ; защита АКБ от глубокого разряда; выход "Неисправность"; защита от перегрузки и КЗ по выходу; самовосстанавливающийся термопредохранитель встроенный в трансформатор; исполнение IP20; температура эксплуатации -10...+40°С. | 20165 | 19660
00-00033022 | БРП-И-12-1 исп.3 (на DIN-рейку) | Полисервис | Блок резервированного электропитания импульсный для установки на DIN-рейку 12 В, 1 А, внешние АКБ. Краткие ТХ: Заряд АКБ встроенным зарядным устройством с ограничением тока заряда; Питание нагрузки от АКБ при пропадании сетевого напряжения; Питание нагрузки номинальным напряжением через три зависимых канала; Автоматическая защита от перегрузки и короткого замыкания по выходу; Индикация состояния выходных предохранителей; Индикация наличия сетевого и выходного напряжений; Индикация исправности АКБ; Шлейф передачи извещения «Неисправность»; Защита от перегрузки и короткого замыкания по выходу; Защита АКБ от глубокого разряда; Винтовой клеммник для подключения АКБ (комплект шнуров приобретается отдельно исходя из требуемой емкости АКБ); 155...253 В, 50 Гц; 0...+40 °C. | 1760 | 1715
00-00015301 | БРП-И-12-1/1,2 | Полисервис | Блок резервированного электропитания импульсный Краткие ТХ: Uпит.=120...260 В; индикация наличия входного и выходного напряжения, исправности АКБ; независимая цепь заряда АКБ; выход "Неисправность"; защита от перегрузки и КЗ по выходу, от повышения напряжения на выходе и от перегрева; защита АКБ от глубокого разряда; исполнение IP20; температура эксплуатации -10...+40°С . | 2415 | 2355
00-00033023 | БРП-И-12-3 исп.3 (на DIN-рейку) | Полисервис | Блок резервированного электропитания импульсный для установки на DIN-рейку 12 В, 3 А, внешние АКБ. Краткие ТХ: Заряд АКБ встроенным зарядным устройством с ограничением тока заряда; Питание нагрузки от АКБ при пропадании сетевого напряжения; Питание нагрузки номинальным напряжением через три зависимых канала; Автоматическая защита от перегрузки и короткого замыкания по выходу; Индикация состояния выходных предохранителей; Индикация наличия сетевого и выходного напряжений; Индикация исправности АКБ; Шлейф передачи извещения «Неисправность»; Защита от перегрузки и короткого замыкания по выходу; Защита АКБ от глубокого разряда; Винтовой клеммник для подключения АКБ (комплект шнуров приобретается отдельно исходя из требуемой емкости АКБ); 155...253 В, 50 Гц; 0...+40 °C | 3370 | 3285
00-00033002 | БРП-И-12-3/14 | Полисервис | Блок резервированного электропитания импульсный 12 В, 3 А, возможность установки АКБ 2х7 Ач. Краткие ТХ: Заряд АКБ встроенным зарядным устройством с ограничением тока заряда; Питание нагрузки номинальным напряжением через три зависимых канала; Автоматическая защита от перегрузки и короткого замыкания по выходу; Индикация наличия сетевого и выходного напряжений; Индикация исправности АКБ; Шлейф передачи извещения «Неисправность»; Защита от перегрузки и короткого замыкания по выходу; Защита АКБ от глубокого разряда; 155...253 В, 50 Гц; 0...+40 °C; IP30. | 4925 | 4802.5
00-00033003 | БРП-И-12-3/28 | Полисервис | Блок резервированного электропитания 12 В, 3 А, возможность установки АКБ 4х7 Ач. предназначен для обеспечения бесперебойного питания постоянным током различных устройств, в том числе устройств охранной и пожарной сигнализации, систем контроля и управления доступом. Рекомендуется для питания нагрузок с большим стартовым током. Блок представляет собой сетевой источник электропитания с понижающим трансформатором, линейным стабилизатором и встроенным зарядным устройством для АКБ. Поставляется в металлическом корпусе исполнения IP20. | 5330 | 5197.5
00-00033028 | БРП И-12-3/42 исп.2 | Полисервис | Блок резервированного электропитания импульсный в конструктиве 19"x3U 12 В, 3 А, возможность установки АКБ 6x7 Ач. Краткие ТХ: Заряд АКБ встроенным зарядным устройством с ограничением тока заряда; Питание нагрузки от АКБ при пропадании сетевого напряжения; Питание нагрузки номинальным напряжением через три зависимых канала; Автоматическая защита от перегрузки и короткого замыкания по выходу; Индикация состояния выходных предохранителей; Индикация наличия сетевого и выходного напряжений; Индикация исправности АКБ; Шлейф передачи извещения «Неисправность»; Защита от перегрузки и короткого замыкания по выходу; Защита АКБ от глубокого разряда; 155...253 В, 50 Гц; 0...+40 °C; IP30. | 31960 | 31160
00-00033001 | БРП-И-12-3/7 | Полисервис | Блок резервированного электропитания импульсный 12 В, 3 А, возможность установки АКБ 7 Ач. Краткие ТХ: Заряд АКБ встроенным зарядным устройством с ограничением тока заряда; Питание нагрузки номинальным напряжением через три зависимых канала; Автоматическая защита от перегрузки и короткого замыкания по выходу; Индикация наличия сетевого и выходного напряжений; Индикация исправности АКБ; Шлейф передачи извещения «Неисправность»; Защита от перегрузки и короткого замыкания по выходу; Защита АКБ от глубокого разряда; 155...253 В, 50 Гц; 0...+40 °C; IP30. | 4725 | 4607.5
00-00033024 | БРП-И-12-5 исп.3 (на DIN-рейку) | Полисервис | Блок резервированного электропитания импульсный для установки на DIN-рейку 12 В, 5 А, внешние АКБ. Краткие ТХ: Заряд АКБ встроенным зарядным устройством с ограничением тока заряда; Питание нагрузки от АКБ при пропадании сетевого напряжения; Питание нагрузки номинальным напряжением через три зависимых канала; Автоматическая защита от перегрузки и короткого замыкания по выходу; Индикация состояния выходных предохранителей; Индикация наличия сетевого и выходного напряжений; Индикация исправности АКБ; Шлейф передачи извещения «Неисправность»; Защита от перегрузки и короткого замыкания по выходу; Защита АКБ от глубокого разряда; Винтовой клеммник для подключения АКБ (комплект шнуров приобретается отдельно исходя из требуемой емкости АКБ); 155...253 В, 50 Гц; 0...+40 °C. | 6540 | 6377.5
00-00033005 | БРП-И-12-5/14 | Полисервис | Блок резервированного электропитания импульсный 12 В, 5 А, возможность установки АКБ 2х7 Ач. Краткие ТХ: Заряд АКБ встроенным зарядным устройством с ограничением тока заряда; Питание нагрузки номинальным напряжением через три зависимых канала; Автоматическая защита от перегрузки и короткого замыкания по выходу; Индикация наличия сетевого и выходного напряжений; Индикация исправности АКБ; Шлейф передачи извещения «Неисправность»; Защита от перегрузки и короткого замыкания по выходу; Защита АКБ от глубокого разряда; 155...253 В, 50 Гц; 0...+40 °C; IP30. | 7855 | 7657.5
00-00033006 | БРП-И-12-5/28 | Полисервис | Блок резервированного электропитания импульсный 12 В, 5 А, возможность установки АКБ 4х7 Ач. Краткие ТХ: Заряд АКБ встроенным зарядным устройством с ограничением тока заряда; Питание нагрузки номинальным напряжением через три зависимых канала; Автоматическая защита от перегрузки и короткого замыкания по выходу; Индикация наличия сетевого и выходного напряжений; Индикация исправности АКБ; Шлейф передачи извещения «Неисправность»; Защита от перегрузки и короткого замыкания по выходу; Защита АКБ от глубокого разряда; 155...253 В, 50 Гц; 0...+40 °C; IP30. | 8755 | 8535
00-00033007 | БРП-И-12-5/40 | Полисервис | Блок резервированного электропитания импульсный 12 В, 5 А, возможность установки АКБ 2х40 Ач. Краткие ТХ: Заряд АКБ встроенным зарядным устройством с ограничением тока заряда; Питание нагрузки номинальным напряжением через три зависимых канала; Автоматическая защита от перегрузки и короткого замыкания по выходу; Индикация наличия сетевого и выходного напряжений; Индикация исправности АКБ; Шлейф передачи извещения «Неисправность»; Защита от перегрузки и короткого замыкания по выходу; Защита АКБ от глубокого разряда; 155...253 В, 50 Гц; 0...+40 °C; IP30. | 12600 | 12285
00-00033029 | БРП И-12-5/42 исп.2 | Полисервис | Блок резервированного электропитания импульсный в конструктиве 19"x3U 13 В, 5 А, возможность установки АКБ 6x7 Ач. Краткие ТХ: Заряд АКБ встроенным зарядным устройством с ограничением тока заряда; Питание нагрузки от АКБ при пропадании сетевого напряжения; Питание нагрузки номинальным напряжением через три зависимых канала; Автоматическая защита от перегрузки и короткого замыкания по выходу; Индикация состояния выходных предохранителей; Индикация наличия сетевого и выходного напряжений; Индикация исправности АКБ; Шлейф передачи извещения «Неисправность»; Защита от перегрузки и короткого замыкания по выходу; Защита АКБ от глубокого разряда; 155...253 В, 50 Гц; 0...+40 °C; IP30. | 36890 | 35967.5
00-00033004 | БРП-И-12-5/7 | Полисервис | Блок резервированного электропитания импульсный 12 В, 5 А, возможность установки АКБ 7 Ач. Краткие ТХ: Заряд АКБ встроенным зарядным устройством с ограничением тока заряда; Питание нагрузки номинальным напряжением через три зависимых канала; Автоматическая защита от перегрузки и короткого замыкания по выходу; Индикация наличия сетевого и выходного напряжений; Индикация исправности АКБ; Шлейф передачи извещения «Неисправность»; Защита от перегрузки и короткого замыкания по выходу; Защита АКБ от глубокого разряда; 155...253 В, 50 Гц; 0...+40 °C; IP30. | 7715 | 7522.5
00-00033026 | БРП-И-24-3 исп.3 (на DIN-рейку) | Полисервис | Блок резервированного электропитания импульсный для установки на DIN-рейку 24 В, 3 А, внешние АКБ. Краткие ТХ: Заряд АКБ встроенным зарядным устройством с ограничением тока заряда; Питание нагрузки от АКБ при пропадании сетевого напряжения; Питание нагрузки номинальным напряжением через три зависимых канала; Автоматическая защита от перегрузки и короткого замыкания по выходу; Индикация состояния выходных предохранителей; Индикация наличия сетевого и выходного напряжений; Индикация исправности АКБ; Шлейф передачи извещения «Неисправность»; Защита от перегрузки и короткого замыкания по выходу; Защита АКБ от глубокого разряда; Винтовой клеммник для подключения АКБ (комплект шнуров приобретается отдельно исходя из требуемой емкости АКБ); 155...253 В, 50 Гц; 0...+40 °C. | 7315 | 7132.5
00-00033015 | БРП-И-24-3/14 | Полисервис | Блок резервированного электропитания импульсный 24 В; 3 А, возможность установки АКБ 4х7 Ач. Краткие ТХ: Заряд АКБ встроенным зарядным устройством с ограничением тока заряда; Питание нагрузки номинальным напряжением через три зависимых канала; Автоматическая защита от перегрузки и короткого замыкания по выходу; Индикация наличия сетевого и выходного напряжений; Индикация исправности АКБ; Шлейф передачи извещения «Неисправность»; Защита от перегрузки и короткого замыкания по выходу; Защита АКБ от глубокого разряда; 155...253 В, 50 Гц; 0...+40 °C; IP30. | 8370 | 8160
00-00033031 | БРП И-24-3/21 исп.2 | Полисервис | Блок резервированного электропитания импульсный в конструктиве 19"x3U 24 В, 3 А, возможность установки АКБ 6x7 Ач. Краткие ТХ: Заряд АКБ встроенным зарядным устройством с ограничением тока заряда; Питание нагрузки от АКБ при пропадании сетевого напряжения; Питание нагрузки номинальным напряжением через три зависимых канала; Автоматическая защита от перегрузки и короткого замыкания по выходу; Индикация состояния выходных предохранителей; Индикация наличия сетевого и выходного напряжений; Индикация исправности АКБ; Шлейф передачи извещения «Неисправность»; Защита от перегрузки и короткого замыкания по выходу; Защита АКБ от глубокого разряда; 155...253 В, 50 Гц; 0...+40 °C; IP30. | 35670 | 34777.5
00-00033014 | БРП-И-24-3/7 | Полисервис | Блок резервированного электропитания импульсный 24 В; 3 А, возможность установки АКБ 2х7 Ач. Краткие ТХ: Заряд АКБ встроенным зарядным устройством с ограничением тока заряда; Питание нагрузки номинальным напряжением через три зависимых канала; Автоматическая защита от перегрузки и короткого замыкания по выходу; Индикация наличия сетевого и выходного напряжений; Индикация исправности АКБ; Шлейф передачи извещения «Неисправность»; Защита от перегрузки и короткого замыкания по выходу; Защита АКБ от глубокого разряда; 155...253 В, 50 Гц; 0...+40 °C; IP30. | 7855 | 7657.5
00-00033016 | БРП-И-24-5 | Полисервис | Блок резервированного электропитания импульсный 24 В; 5 А, внешние АКБ. Краткие ТХ: Заряд АКБ встроенным зарядным устройством с ограничением тока заряда; Питание нагрузки номинальным напряжением через три зависимых канала; Автоматическая защита от перегрузки и короткого замыкания по выходу; Индикация наличия сетевого и выходного напряжений; Индикация исправности АКБ; Шлейф передачи извещения «Неисправность»; Защита от перегрузки и короткого замыкания по выходу; Защита АКБ от глубокого разряда; 155...253 В, 50 Гц; 0...+40 °C; IP30. | 11790 | 11495
00-00033027 | БРП-И-24-5 исп.3 (на DIN-рейку) | Полисервис | Блок резервированного электропитания импульсный для установки на DIN-рейку 24 В, 5 А, внешние АКБ. Краткие ТХ: Заряд АКБ встроенным зарядным устройством с ограничением тока заряда; Питание нагрузки от АКБ при пропадании сетевого напряжения; Питание нагрузки номинальным напряжением через три зависимых канала; Автоматическая защита от перегрузки и короткого замыкания по выходу; Индикация состояния выходных предохранителей; Индикация наличия сетевого и выходного напряжений; Индикация исправности АКБ; Шлейф передачи извещения «Неисправность»; Защита от перегрузки и короткого замыкания по выходу; Защита АКБ от глубокого разряда; Винтовой клеммник для подключения АКБ (комплект шнуров приобретается отдельно исходя из требуемой емкости АКБ); 155...253 В, 50 Гц; 0...+40 °C. | 9650 | 9410
00-00033033 | БРП И-24-5; 24-5 исп.2 | Полисервис | Блок резервированного электропитания импульсный в конструктиве 19"x3U Канал 1: 24 В, 5 А, внешние АКБ; Канал 2: 24 В, 5 А, внешние АКБ. Краткие ТХ: Заряд АКБ встроенным зарядным устройством с ограничением тока заряда; Питание нагрузки от АКБ при пропадании сетевого напряжения; Питание нагрузки номинальным напряжением через три зависимых канала; Автоматическая защита от перегрузки и короткого замыкания по выходу; Индикация состояния выходных предохранителей; Индикация наличия сетевого и выходного напряжений; Индикация исправности АКБ; Шлейф передачи извещения «Неисправность»; Защита от перегрузки и короткого замыкания по выходу; Защита АКБ от глубокого разряда; 155...253 В, 50 Гц; 0...+40 °C; IP30 | 49180 | 47950
00-00033018 | БРП-И-24-5/14 | Полисервис | Блок резервированного электропитания импульсный 24 В; 5 А, возможность установки АКБ 4х7 Ач. Краткие ТХ: Заряд АКБ встроенным зарядным устройством с ограничением тока заряда; Питание нагрузки номинальным напряжением через три зависимых канала; Автоматическая защита от перегрузки и короткого замыкания по выходу; Индикация наличия сетевого и выходного напряжений; Индикация исправности АКБ; Шлейф передачи извещения «Неисправность»; Защита от перегрузки и короткого замыкания по выходу; Защита АКБ от глубокого разряда; 155...253 В, 50 Гц; 0...+40 °C; IP30. | 12865 | 12542.5
00-00033032 | БРП И-24-5/21 исп.2 | Полисервис | Блок резервированного электропитания импульсный в конструктиве 19"x3U 24 В, 5 А, возможность установки АКБ 6x7 Ач. Краткие ТХ: Заряд АКБ встроенным зарядным устройством с ограничением тока заряда; Питание нагрузки от АКБ при пропадании сетевого напряжения; Питание нагрузки номинальным напряжением через три зависимых канала; Автоматическая защита от перегрузки и короткого замыкания по выходу; Индикация состояния выходных предохранителей; Индикация наличия сетевого и выходного напряжений; Индикация исправности АКБ; Шлейф передачи извещения «Неисправность»; Защита от перегрузки и короткого замыкания по выходу; Защита АКБ от глубокого разряда; 155...253 В, 50 Гц; 0...+40 °C; IP30. | 40575 | 39560
00-00033019 | БРП-И-24-5/40 | Полисервис | Блок резервированного электропитания импульсный 24 В; 5 А, возможность установки АКБ 2х40 Ач. Краткие ТХ: Заряд АКБ встроенным зарядным устройством с ограничением тока заряда; Питание нагрузки номинальным напряжением через три зависимых канала; Автоматическая защита от перегрузки и короткого замыкания по выходу; Индикация наличия сетевого и выходного напряжений; Индикация исправности АКБ; Шлейф передачи извещения «Неисправность»; Защита от перегрузки и короткого замыкания по выходу; Защита АКБ от глубокого разряда; 155...253 В, 50 Гц; 0...+40 °C; IP30. | 13915 | 13567.5
00-00033017 | БРП-И-24-5/7 | Полисервис | Блок резервированного электропитания импульсный 24 В; 5 А, возможность установки АКБ 2х7 Ач. Краткие ТХ: Заряд АКБ встроенным зарядным устройством с ограничением тока заряда; Питание нагрузки номинальным напряжением через три зависимых канала; Автоматическая защита от перегрузки и короткого замыкания по выходу; Индикация наличия сетевого и выходного напряжений; Индикация исправности АКБ; Шлейф передачи извещения «Неисправность»; Защита от перегрузки и короткого замыкания по выходу; Защита АКБ от глубокого разряда; 155...253 В, 50 Гц; 0...+40 °C; IP30. | 12325 | 12017.5
00-00058320 | БРП1-12-1/7 | Полисервис | Блок резервированного электропитания | 2655 | 2587.5
00-00015293 | БРП1-12-4/14-ТИ | Полисервис | Блок резервированного электропитания трансформаторно-импульсный Краткие ТХ: Uпит.=160...240 В; индикация наличия входного и выходного напряжения, устройство защиты АКБ ; выходы "Норма сеть" и "Норма выход" типа "сухой контакт"; заряд АКБ по буферной схеме с ограничением максимального тока заряда; защита от КЗ по выходу; термопредохранитель встроенный в трансформатор; исполнение IP20; температура эксплуатации -10...+40°С. | 6150 | 5997.5
00-00025736 | РЕЗЕРВ-12/2 (исп.17) | МикроКомСервис | Источник вторичного электропитания резервированный, предназначен для бесперебойного электропитания средств охранно-пожарной сигнализации, систем видеонаблюдения и других потребителей бытового и промышленного назначения номинальным напряжением 12В постоянного тока. Электропитание источника осуществляется от сети переменного тока напряжением 220±25%В с частотой 50/60Гц. Источник обеспечивает зарядку аккумулятора ёмкостью до 18 А/ч, устанавливаемого потребителем в корпус устройства током до 700мА, и поддерживает в заряженном состоянии при наличии сетевого напряжения. | 2520 | 2520
00-00061568 | РЕЗЕРВ-12/2 BOX PRO серый | МикроКомСервис | Источник вторичного электропитания резервированный импульсный, предназначен для обеспечения бесперебойного электропитания средств охранно-пожарной сигнализации, видеонаблюдения и других потребителей номинальным напряжением 12 В постоянного тока. Увеличенный размер корпуса предназначен для установки Потребителем необходимого ему дополнительного оборудования (275 х 190 мм) и аккумулятора емкостью 7А/ч непосредственно в бокс источника, что значительно сокращает расходы и время на монтаж систем ОПС, СКУД, CCTV. Источник имеет замок и концевой выключатель оповещения о несанкционированном доступе (доп. опция). | 5544 | 5544
00-00061569 | РЕЗЕРВ-12/2 BOX PRO черный | МикроКомСервис | Источник вторичного электропитания резервированный импульсный, предназначен для обеспечения бесперебойного электропитания средств охранно-пожарной сигнализации, видеонаблюдения и других потребителей номинальным напряжением 12 В постоянного тока. Увеличенный размер корпуса предназначен для установки Потребителем необходимого ему дополнительного оборудования (275 х 190 мм) и аккумулятора емкостью 7А/ч непосредственно в бокс источника, что значительно сокращает расходы и время на монтаж систем ОПС, СКУД, CCTV. Источник имеет замок и концевой выключатель оповещения о несанкционированном доступе (доп. опция). | Уточняйте у менеджера | Уточняйте у менеджера
00-00016880 | РЕЗЕРВ-12/2 BOX серый | МикроКомСервис | Источник вторичного электропитания резервированный импульсный, предназначен для бесперебойного электропитания средств охранно-пожарной сигнализации, систем видеонаблюдения и других потребителей бытового и промышленного назначения номинальным напряжением 12В постоянного тока. Электропитание источника осуществляется от сети переменного тока напряжением 220±25%В с частотой 50/60Гц. Увеличенный размер корпуса предназначен для установки Потребителем необходимого ему дополнительного оборудования (275 х 190 мм) и аккумулятора емкостью 7А/ч непосредственно в бокс источника, что значительно сокращает расходы и время на монтаж систем ОПС, СКУД, CCTV. Источник имеет замок и концевой выключатель оповещения о несанкционированном доступе. Источник предназначен для круглосуточной непрерывной эксплуатации в закрытых помещениях при температуре окружающей среды от -10 до +40°С и относительной влажности воздуха не более 93% при +40°С. Источник обеспечивает зарядку аккумулятора ёмкостью 7А/ч, устанавливае | 4340 | 4185.01
00-00016881 | РЕЗЕРВ-12/2 BOX черный | МикроКомСервис | Источник вторичного электропитания резервированный импульсный, предназначен для бесперебойного электропитания средств охранно-пожарной сигнализации, систем видеонаблюдения и других потребителей бытового и промышленного назначения номинальным напряжением 12В постоянного тока. Электропитание источника осуществляется от сети переменного тока напряжением 220±25%В с частотой 50/60Гц. Увеличенный размер корпуса предназначен для установки Потребителем необходимого ему дополнительного оборудования (275 х 190 мм) и аккумулятора емкостью 7А/ч непосредственно в бокс источника, что значительно сокращает расходы и время на монтаж систем ОПС, СКУД, CCTV. Источник имеет замок и концевой выключатель оповещения о несанкционированном доступе. Источник предназначен для круглосуточной непрерывной эксплуатации в закрытых помещениях при температуре окружающей среды от -10 до +40°С и относительной влажности воздуха не более 93% при +40°С. Источник обеспечивает зарядку аккумулятора ёмкостью 7А/ч, устанавливае | 5180 | 5180
00-00061570 | РЕЗЕРВ-12/2 PRO серый | МикроКомСервис | Источник вторичного электропитания резервированный импульсный, U-вх. перемен. 165...275 В, U-вых. пост. 13.4...14.0 В, I-ном. 2 А, I-макс 3 А, под аккумулятор 12 В 7 Ач; световая индикация режимов работы "Сеть", "АКБ"; выход "ОК" наличие сети 220 В, защита от короткого замыкания, защита аккумулятора от глубокого разряда, t-раб. -10...+40°С, габ. размеры 160х160х70 мм, предназначен для обеспечения бесперебойного электропитания средств охранно-пожарной сигнализации, видеонаблюдения и других потребителей номинальным напряжением 12 В постоянного тока. | Уточняйте у менеджера | Уточняйте у менеджера
00-00061571 | РЕЗЕРВ-12/2 PRO черный | МикроКомСервис | Источник вторичного электропитания резервированный импульсный, U-вх. перемен. 165...275 В, U-вых. пост. 13.4...14.0 В, I-ном. 2 А, I-макс 3 А, под аккумулятор 12 В 7 Ач; световая индикация режимов работы "Сеть", "АКБ"; выход "ОК" наличие сети 220 В, защита от короткого замыкания, защита аккумулятора от глубокого разряда, t-раб. -10...+40°С, габ. размеры 160х160х70 мм, предназначен для обеспечения бесперебойного электропитания средств охранно-пожарной сигнализации, видеонаблюдения и других потребителей номинальным напряжением 12 В постоянного тока. | Уточняйте у менеджера | Уточняйте у менеджера
00-00061572 | РЕЗЕРВ-12/2 PRO(исп.17) | МикроКомСервис | Источник вторичного электропитания резервированный, U-вх. перемен. 165...275 В, U-вых. пост. 13.4...14.0 В, I-ном. 2 А, I-макс 3 А, под аккумулятор 12 В 17 Ач; световая индикация режимов работы "Сеть", "АКБ"; выход "ОК" наличие сети 220 В, защита от короткого замыкания, защита аккумулятора от глубокого разряда, t-раб. -10...+40°С, габ. размеры 200х312х85 мм. Предназначен для обеспечения бесперебойным электропитанием средств охранно-пожарной сигнализации, систем видеонаблюдения и других потребителей бытового и промышленного назначения номинальным напряжением 12В постоянного тока с возможностью длительного автономного режима работы. | Уточняйте у менеджера | Уточняйте у менеджера
03-00007719 | РЕЗЕРВ-12/2У1 | МикроКомСервис | Источник вторичного электропитания резервированный импульсный, предназначен для обеспечения бесперебойного электропитания средств охранно-пожарной сигнализации, видеонаблюдения и других потребителей номинальным напряжением 12 В постоянного тока Источник обеспечивает: Питание нагрузки постоянным напряжением 12 В; Автоматический переход на резервное питание при отключении входного напряжения; Заряд аккумуляторной батареи; Защиту от короткого замыкания по выходу с отключением выходного напряжения. | 2800 | 2800
00-00061573 | РЕЗЕРВ-12/2У1 PRO | МикроКомСервис | Источник вторичного электропитания резервированный импульсный, предназначен для обеспечения бесперебойного электропитания средств охранно-пожарной сигнализации, видеонаблюдения и других потребителей номинальным напряжением 12 В постоянного тока. Источник обеспечивает: Питание нагрузки постоянным напряжением 12 В; Автоматический переход на резервное питание при отключении входного напряжения; Заряд аккумуляторной батареи; Защиту от короткого замыкания по выходу с отключением выходного напряжения; Защиту от глубокого разряда аккумуляторной батареи; Защиту от «переполюсовки» аккумуляторной батареи при установке; Защиту от перегрева при неблагоприятных климатических условиях; Установлена система токоограничения заряда АКБ, позволяющая существенно продлить срок службы аккумуляторной батареи; Предусмотрен отказ запуска ИП от сети при установленной неисправной или глубокоразряженной; аккумуляторной батарее для избежания порчи источника или нагрузки Потребителя. (Только для квалифицированного | 3066 | 3066
00-00061574 | РЕЗЕРВ-12/2У1 PRO КС | МикроКомСервис | Источник вторичного электропитания резервированный импульсный, уличный, U-вх. перемен. 165...275 В, U-вых. пост. 13.4...14.0 В, I-ном. 2 А, I-макс 3 А, под аккумулятор 12 В 1.2 Ач; световая индикация режимов работы "Сеть", "АКБ"; выход "ОК" наличие сети 220 В, защита от короткого замыкания, защита аккумулятора от глубокого разряда, IP56, -40 до +40°С, габ. размеры 165х135х84 мм. В комплекте универсальное крепление на столб. Предназначен для обеспечения бесперебойного электропитания средств охранно-пожарной сигнализации, видеонаблюдения и других потребителей номинальным напряжением 12 В постоянного тока. | Уточняйте у менеджера | Уточняйте у менеджера
00-00061575 | РЕЗЕРВ-12/2У1 PRO(DIN) | МикроКомСервис | Источник вторичного электропитания резервированный импульсный, уличный, U-вх. перемен. 165...275 В, U-вых. пост. 13.4...14.0 В, I-ном. 2 А, I-макс 3 А, под аккумулятор 12 В 1.2 Ач; световая индикация режимов работы "Сеть", "АКБ"; выход "ОК" наличие сети 220 В, защита от короткого замыкания, защита аккумулятора от глубокого разряда, IP56, -40 до +40°С, габ. размеры 165х135х84 мм. С креплением на DIN-рейку. Предназначен для обеспечения бесперебойного электропитания средств охранно-пожарной сигнализации, видеонаблюдения и других потребителей номинальным напряжением 12 В постоянного тока. | Уточняйте у менеджера | Уточняйте у менеджера
00-00061576 | РЕЗЕРВ-12/2У1(DIN) | МикроКомСервис | Источник вторичного электропитания резервированный импульсный, предназначен для обеспечения электропитания средств охранно-пожарной сигнализации, видеонаблюдения и других потребителей номинальным напряжением 12В постоянного тока. Электpопитание источника осуществляется от сети переменного тока напряжением 220±25% В с частотой 50/60Гц. Источник обеспечивает питание нагрузки постоянным напряжением 12В и защиту от короткого замыкания по выходу с отключением выходного напряжения. Источник имеет герметичное исполнение (IP56) и предназначен для установки на открытом воздухе для круглосуточной непрерывной эксплуатации при температуре окружающей среды от -25°С до +40°С, относительной влажности воздуха не более 93 % при +40°С. Недопустимо попадание прямых солнечных лучей и наличие в воздухе паров агрессивных веществ (кислот, щелочей и пр.). | Уточняйте у менеджера | Уточняйте у менеджера
00-00016884 | РЕЗЕРВ-12/2У18 | МикроКомСервис | Источник электропитания резервированный предназначен для обеспечения бесперебойного электропитания средств охранно-пожарной сигнализации, видеонаблюдения и других потребителей номинальным напряжением 12 В постоянного тока . Электpопитание источника осуществляется от сети переменного тока напряжением 220±25% В с частотой 50/60Гц. Источник обеспечивает питание нагрузки постоянным напряжением 12В и защиту от короткого замыкания по выходу с отключением выходного напряжения. Источник имеет герметичное исполнение (IP56) и предназначен для установки на открытом воздухе для круглосуточной непрерывной эксплуатации при температуре окружающей среды от -40°С до +40°С, относительной влажности воздуха не более 93 % при +40°С. Недопустимо попадание прямых солнечных лучей и наличие в воздухе паров агрессивных веществ (кислот, щелочей и пр.). | Уточняйте у менеджера | Уточняйте у менеджера
00-00061577 | РЕЗЕРВ-12/2У18 PRO | МикроКомСервис | Источник электропитания резервированный, уличный, U-вх. перемен. 165...275 В, U-вых. пост. 13.4...14.0 В, I-ном. 2 А, I-макс 3 А, под аккумулятор 12 В 18 Ач; световая индикация режимов работы "Сеть", "АКБ"; выход "ОК" наличие сети 220 В, защита от короткого замыкания, защита аккумулятора от глубокого разряда, IP56, -40 до +40°С (с термостатом), габ. размеры 334х239х132 мм. Предназначен для обеспечения бесперебойного электропитания средств охранно-пожарной сигнализации, видеонаблюдения и других потребителей номинальным напряжением 12 В постоянного тока. | Уточняйте у менеджера | Уточняйте у менеджера
00-00061578 | РЕЗЕРВ-12/2У18 PRO КС | МикроКомСервис | Источник электропитания резервированный, уличный, U-вх. перемен. 165...275 В, U-вых. пост. 13.4...14.0 В, I-ном. 2 А, I-макс 3 А, под аккумулятор 12 В 18 Ач; световая индикация режимов работы "Сеть", "АКБ"; выход "ОК" наличие сети 220 В, защита от короткого замыкания, защита аккумулятора от глубокого разряда, IP56, -40 до +40°С (с термостатом), габ. размеры 334х239х132 мм. В комплекте универсальное крепление на столб. | Уточняйте у менеджера | Уточняйте у менеджера
00-00061579 | РЕЗЕРВ-12/2У18 PRO(DIN) | МикроКомСервис | Источник электропитания резервированный, уличный, U-вх. перемен. 165...275 В, U-вых. пост. 13.4...14.0 В, I-ном. 2 А, I-макс 3 А, под аккумулятор 12 В 18 Ач; световая индикация режимов работы "Сеть", "АКБ"; выход "ОК" наличие сети 220 В, защита от короткого замыкания, защита аккумулятора от глубокого разряда, IP56, -40 до +40°С (с термостатом), габ. размеры 334х239х132 мм. С креплением на DIN-рейку. | Уточняйте у менеджера | Уточняйте у менеджера
00-00061580 | РЕЗЕРВ-12/2У18(DIN) | МикроКомСервис | Источник электропитания резервированный, предназначен для обеспечения бесперебойного электропитания средств охранно-пожарной сигнализации, видеонаблюдения и других потребителей номинальным напряжением 12 В постоянного тока . Электpопитание источника осуществляется от сети переменного тока напряжением 220±25% В с частотой 50/60Гц. Источник обеспечивает питание нагрузки постоянным напряжением 12В и защиту от короткого замыкания по выходу с отключением выходного напряжения. Источник имеет герметичное исполнение (IP56) и предназначен для установки на открытом воздухе для круглосуточной непрерывной эксплуатации при температуре окружающей среды от -40°С до +40°С, относительной влажности воздуха не более 93 % при +40°С. Недопустимо попадание прямых солнечных лучей и наличие в воздухе паров агрессивных веществ (кислот, щелочей и пр.). | Уточняйте у менеджера | Уточняйте у менеджера
00-00061581 | РЕЗЕРВ-12/2У18КС | МикроКомСервис | Источник электропитания резервированный с универсальным креплением на столб предназначен для обеспечения бесперебойного электропитания средств охранно-пожарной сигнализации, видеонаблюдения и других потребителей номинальным напряжением 12 В постоянного тока . Электpопитание источника осуществляется от сети переменного тока напряжением 220±25% В с частотой 50/60Гц. Источник обеспечивает питание нагрузки постоянным напряжением 12В и защиту от короткого замыкания по выходу с отключением выходного напряжения. Источник имеет герметичное исполнение (IP56) и предназначен для установки на открытом воздухе для круглосуточной непрерывной эксплуатации при температуре окружающей среды от -40°С до +40°С, относительной влажности воздуха не более 93 % при +40°С. Недопустимо попадание прямых солнечных лучей и наличие в воздухе паров агрессивных веществ (кислот, щелочей и пр.). | Уточняйте у менеджера | Уточняйте у менеджера
00-00061582 | РЕЗЕРВ-12/2У1КС | МикроКомСервис | Источник вторичного электропитания резервированный импульсный с универсальным креплением на столб, предназначен для обеспечения электропитания средств охранно-пожарной сигнализации, видеонаблюдения и других потребителей номинальным напряжением 12В постоянного тока. Электропитание источника осуществляется от сети переменного тока напряжением 220±25% В с частотой 50/60Гц. Источник обеспечивает питание нагрузки постоянным напряжением 12В и защиту от короткого замыкания по выходу с отключением выходного напряжения. Источник имеет герметичное исполнение (IP56) и предназначен для установки на открытом воздухе для круглосуточной непрерывной эксплуатации при температуре окружающей среды от -25°С до +40°С, относительной влажности воздуха не более 93 % при +40°С. Недопустимо попадание прямых солнечных лучей и наличие в воздухе паров агрессивных веществ (кислот, щелочей и пр.). | Уточняйте у менеджера | Уточняйте у менеджера
03-00006107 | РЕЗЕРВ-12/2У4.5 | МикроКомСервис | Источник вторичного электропитания резервированный импульсный, предназначен для бесперебойного электропитания средств охранно-пожарной сигнализации, систем видеонаблюдения и других потребителей бытового и промышленного назначения номинальным напряжением 12В постоянного тока. Источник имеет герметичное исполнение (IP56) и предназначен для установки на открытом воздухе для круглосуточной непрерывной эксплуатации, при: температуре окружающей среды от -40°С* до +40°С; относительной влажности воздуха не более 93% при +40°С; отсутствии в воздухе паров агрессивных веществ (кислот, щелочей и пр.). | 2730 | 2730
00-00061583 | РЕЗЕРВ-12/2У4.5 PRO | МикроКомСервис | Источник электропитания резервированный, предназначен для обеспечения бесперебойного электропитания средств охранно-пожарной сигнализации, видеонаблюдения и других потребителей номинальным напряжением 12 В постоянного тока. Источник обеспечивает: Питание нагрузки постоянным напряжением 12 В; Автоматический переход на резервное питание при отключении входного напряжения; Заряд аккумуляторной батареи; Защиту от короткого замыкания по выходу с отключением выходного напряжения; Защиту от глубокого разряда аккумуляторной батареи; Защиту от «переполюсовки» аккумуляторной батареи при установке; Защиту от перегрева при неблагоприятных климатических условиях; Установлена система токоограничения заряда АКБ, позволяющая существенно продлить срок службы аккумуляторной батареи; Предусмотрен отказ запуска ИП от сети при установленной неисправной или глубокоразряженной аккумуляторной батарее для избежания порчи источника или нагрузки Потребителя. (Только для квалифицированного персонала - им | 2940 | 2940
00-00061584 | РЕЗЕРВ-12/2У4.5 PRO КС | МикроКомСервис | Источник вторичного электропитания резервированный, уличный, U-вх. перемен. 165...275 В, U-вых. пост. 13.4...14.0 В, I-ном. 2 А, I-макс 3 А, под аккумулятор 12 В 4.5 Ач; световая индикация режимов работы "Сеть", "АКБ"; выход "ОК" наличие сети 220 В, защита от короткого замыкания, защита аккумулятора от глубокого разряда, IP56, -40 до +40°С (с термостатом), габ. размеры 160х219х82 мм. В комплекте универсальное крепление на столб. | Уточняйте у менеджера | Уточняйте у менеджера
00-00061585 | РЕЗЕРВ-12/2У4.5 PRO(DIN) | МикроКомСервис | Источник электропитания резервированный, уличный, U-вх. перемен. 165...275 В, U-вых. пост. 13.4...14.0 В, I-ном. 2 А, I-макс 3 А, под аккумулятор 12 В 4.5 Ач; световая индикация режимов работы "Сеть", "АКБ"; выход "ОК" наличие сети 220 В, защита от короткого замыкания, защита аккумулятора от глубокого разряда, IP56, -40 до +40°С (с термостатом), габ. размеры 160х219х82 мм. С креплением на DIN-рейку. Предназначен для обеспечения бесперебойного электропитания средств охранно-пожарной сигнализации, видеонаблюдения и других потребителей номинальным напряжением 12 В постоянного тока. | Уточняйте у менеджера | Уточняйте у менеджера
00-00061586 | РЕЗЕРВ-12/2У4.5(DIN) | МикроКомСервис | Источник вторичного электропитания резервированный импульсный, предназначен для бесперебойного электропитания средств охранно-пожарной сигнализации, систем видеонаблюдения и других потребителей бытового и промышленного назначения номинальным напряжением 12В постоянного тока. Источник имеет герметичное исполнение (IP56) и предназначен для установки на открытом воздухе для круглосуточной непрерывной эксплуатации, при: температуре окружающей среды от -40°С* до +40°С; относительной влажности воздуха не более 93% при +40°С; отсутствии в воздухе паров агрессивных веществ (кислот, щелочей и пр.). * При использовании отдельно поставляемого термостата «РЕЗЕРВ–4.5Т». Без термостата температурный диапазон от -10°С до +40°С. | Уточняйте у менеджера | Уточняйте у менеджера
00-00061587 | РЕЗЕРВ-12/2У4.5КС | МикроКомСервис | Источник электропитания резервированный импульсный, с универсальным креплением на столб предназначен для бесперебойного электропитания средств охранно-пожарной сигнализации, систем видеонаблюдения и других потребителей бытового и промышленного назначения номинальным напряжением 12В постоянного тока. Источник имеет герметичное исполнение (IP56) и предназначен для установки на открытом воздухе для круглосуточной непрерывной эксплуатации, при: температуре окружающей среды от -40°С* до +40°С; относительной влажности воздуха не более 93% при +40°С; отсутствии в воздухе паров агрессивных веществ (кислот, щелочей и пр.). * При использовании отдельно поставляемого термостата «РЕЗЕРВ–4.5Т». Без термостата температурный диапазон от -10°С до +40°С. | Уточняйте у менеджера | Уточняйте у менеджера
03-00006108 | РЕЗЕРВ-12/2У7 | МикроКомСервис | Источник вторичного электропитания резервированный импульсный, предназначен для бесперебойного электропитания средств охранно-пожарной сигнализации, систем видеонаблюдения и других потребителей бытового и промышленного назначения номинальным напряжением 12В постоянного тока. Источник имеет герметичное исполнение (IP56) и предназначен для установки на открытом воздухе для круглосуточной непрерывной эксплуатации, при: температуре окружающей среды от -40°С* до +40°С; относительной влажности воздуха не более 93% при +40°С; отсутствии в воздухе паров агрессивных веществ (кислот, щелочей и пр.). | 3360 | 3360
00-00061588 | РЕЗЕРВ-12/2У7 PRO | МикроКомСервис | Источник вторичного электропитания резервированный импульсный, предназначен для обеспечения бесперебойного электропитания средств охранно-пожарной сигнализации, видеонаблюдения и других потребителей номинальным напряжением 12 В постоянного тока. Источник обеспечивает: Питание нагрузки постоянным напряжением 12 В; Автоматический переход на резервное питание при отключении входного напряжения; Заряд аккумуляторной батареи; Защиту от короткого замыкания по выходу с отключением выходного напряжения; Защиту от глубокого разряда аккумуляторной батареи; Защиту от «переполюсовки» аккумуляторной батареи при установке; Защиту от перегрева при неблагоприятных климатических условиях; Установлена система токоограничения заряда АКБ, позволяющая существенно продлить срок службы аккумуляторной батареи; Предусмотрен отказ запуска ИП от сети при установленной неисправной или глубокоразряженной аккумуляторной батарее для избежания порчи источника или нагрузки Потребителя. (Только для квалифициро | 3570 | 3570
00-00061589 | РЕЗЕРВ-12/2У7 PRO КС | МикроКомСервис | Источник вторичного электропитания резервированный импульсный, уличный, U-вх. перемен. 165...275 В, U-вых. пост. 13.4...14.0 В, I-ном. 2 А, I-макс 3 А, под аккумулятор 12 В 7 Ач; световая индикация режимов работы "Сеть", "АКБ"; выход "ОК" наличие сети 220 В, защита от короткого замыкания, защита аккумулятора от глубокого разряда, IP56, -40 до +40°С (с термостатом), габ. размеры 254х199х102 мм. В комплекте универсальное крепление на столб. Предназначен для обеспечения бесперебойного электропитания средств охранно-пожарной сигнализации, видеонаблюдения и других потребителей номинальным напряжением 12 В постоянного тока | Уточняйте у менеджера | Уточняйте у менеджера
00-00061590 | РЕЗЕРВ-12/2У7 PRO(DIN) | МикроКомСервис | Источник вторичного электропитания резервированный импульсный, уличный, U-вх. перемен. 165...275 В, U-вых. пост. 13.4...14.0 В, I-ном. 5 А, I-макс 6 А, под аккумулятор 12 В 7 Ач; световая индикация режимов работы "Сеть", "АКБ"; выход "ОК" наличие сети 220 В, защита от короткого замыкания, защита аккумулятора от глубокого разряда, IP56, -40 до +40°С (с термостатом), габ. размеры 254х199х102 мм. С креплением на DIN-рейку. Предназначен для обеспечения бесперебойного электропитания средств охранно-пожарной сигнализации, видеонаблюдения и других потребителей номинальным напряжением 12 В постоянного тока. | Уточняйте у менеджера | Уточняйте у менеджера
00-00061591 | РЕЗЕРВ-12/2У7(DIN) | МикроКомСервис | Источник электропитания резервированный импульсный, предназначен для бесперебойного электропитания средств охранно-пожарной сигнализации, систем видеонаблюдения и других потребителей бытового и промышленного назначения номинальным напряжением 12В постоянного тока. Источник имеет герметичное исполнение (IP56) и предназначен для установки на открытом воздухе для круглосуточной непрерывной эксплуатации, при: температуре окружающей среды от -40°С* до +40°С; относительной влажности воздуха не более 93% при +40°С; отсутствии в воздухе паров агрессивных веществ (кислот, щелочей и пр.). * При использовании отдельно поставляемого термостата «РЕЗЕРВ–7Т». Без термостата температурный диапазон от -10°С до +40°С. | Уточняйте у менеджера | Уточняйте у менеджера
00-00061592 | РЕЗЕРВ-12/2У7КС | МикроКомСервис | Источник вторичного электропитания резервированный импульсный, с универсальный креплением на столб предназначен для бесперебойного электропитания средств охранно-пожарной сигнализации, систем видеонаблюдения и других потребителей бытового и промышленного назначения номинальным напряжением 12В постоянного тока. Источник имеет герметичное исполнение (IP56) и предназначен для установки на открытом воздухе для круглосуточной непрерывной эксплуатации, при: температуре окружающей среды от -40°С* до +40°С; относительной влажности воздуха не более 93% при +40°С; отсутствии в воздухе паров агрессивных веществ (кислот, щелочей и пр.). * При использовании отдельно поставляемого термостата «РЕЗЕРВ–7Т». Без термостата температурный диапазон от -10°С до +40°С. | Уточняйте у менеджера | Уточняйте у менеджера
00-00016877 | РЕЗЕРВ-12/3 (исп.14) серый | МикроКомСервис | Источник вторичного электропитания резервированный импульсный, предназначен для бесперебойного электропитания средств охранно-пожарной сигнализации, систем видеонаблюдения и других потребителей бытового и промышленного назначения номинальным напряжением 12В постоянного тока. Электропитание источника осуществляется от сети переменного тока напряжением 220±25%В с частотой 50/60Гц. Источник обеспечивает зарядку двух аккумуляторов ёмкостью по 7А/ч, устанавливаемых потребителем в корпус устройства током 500мА, и поддерживает в заряженном состоянии при наличии сетевого напряжения. | 2660 | 2660
00-00016878 | РЕЗЕРВ-12/3 (исп.14) черный | МикроКомСервис | Источник вторичного электропитания резервированный импульсный, предназначен для бесперебойного электропитания средств охранно-пожарной сигнализации, систем видеонаблюдения и других потребителей бытового и промышленного назначения номинальным напряжением 12В постоянного тока. Электропитание источника осуществляется от сети переменного тока напряжением 220±25%В с частотой 50/60Гц. Источник обеспечивает зарядку двух аккумуляторов ёмкостью по 7А/ч, устанавливаемых потребителем в корпус устройства током 500мА, и поддерживает в заряженном состоянии при наличии сетевого напряжения. | 2660 | 2660
00-00025737 | РЕЗЕРВ-12/3 (исп.17) | МикроКомСервис | Источник вторичного электропитания резервированный, предназначен для обеспечения бесперебойным электропитанием средств охранно-пожарной сигнализации, систем видеонаблюдения и других потребителей бытового и промышленного назначения номинальным напряжением 12В постоянного тока . Электропитание источника осуществляется от сети переменного тока напряжением 220±25%В с частотой 50/60Гц. Источник обеспечивает зарядку аккумуляторной батареи ёмкостью до 18А/ч, устанавливаемых потребителем в корпус устройства током 700мА, и поддерживает в заряженном состоянии при наличии сетевого напряжения. | 2660 | 2660
00-00061593 | РЕЗЕРВ-12/3 PRO (исп.14) серый | МикроКомСервис | Источник вторичного электропитания резервированный импульсный, предназначен для обеспечения бесперебойного электропитания средств охранно-пожарной сигнализации, видеонаблюдения и других потребителей номинальным напряжением 12 В постоянного тока. Источник обеспечивает: Питание нагрузки постоянным напряжением 12 В; Автоматический переход на резервное питание при отключении входного напряжения; Заряд аккумуляторной батареи; Защиту от короткого замыкания по выходу с отключением выходного напряжения; Защиту от глубокого разряда аккумуляторной батареи; Защиту от «переполюсовки» аккумуляторной батареи при установке; Защиту от перегрева при неблагоприятных климатических условиях; Установлена система токоограничения заряда АКБ, позволяющая существенно продлить срок службы аккумуляторной батареи. | Уточняйте у менеджера | Уточняйте у менеджера
00-00061594 | РЕЗЕРВ-12/3 PRO (исп.14) черный | МикроКомСервис | Источник вторичного электропитания резервированный импульсный, предназначен для обеспечения бесперебойного электропитания средств охранно-пожарной сигнализации, видеонаблюдения и других потребителей номинальным напряжением 12 В постоянного тока. Источник обеспечивает: Питание нагрузки постоянным напряжением 12 В; Автоматический переход на резервное питание при отключении входного напряжения; Заряд аккумуляторной батареи; Защиту от короткого замыкания по выходу с отключением выходного напряжения; Защиту от глубокого разряда аккумуляторной батареи; Защиту от «переполюсовки» аккумуляторной батареи при установке; Защиту от перегрева при неблагоприятных климатических условиях; Установлена система токоограничения заряда АКБ, позволяющая существенно продлить срок службы аккумуляторной батареи. | Уточняйте у менеджера | Уточняйте у менеджера
00-00061595 | РЕЗЕРВ-12/3 PRO (исп.17) | МикроКомСервис | Источник вторичного электропитания резервированный, предназначен для обеспечения бесперебойным электропитанием средств охранно-пожарной сигнализации, систем видеонаблюдения и других потребителей бытового и промышленного назначения номинальным напряжением 12В постоянного тока с возможностью длительного автономного режима работы. Электpопитание источника осуществляется от сети переменного тока напряжением 220±25% В с частотой 50/60Гц. Источник обеспечивает зарядку аккумуляторной батареи ёмкостью до 18 А*ч, устанавливаемой Потребителем в корпус устройства, током до 700мА, и поддерживает в заряженном состоянии при наличии сетевого напряжения. | Уточняйте у менеджера | Уточняйте у менеджера
00-00061596 | РЕЗЕРВ-12/3 PRO серый | МикроКомСервис | Источник вторичного электропитания резервированный, предназначен для обеспечения бесперебойного электропитания средств охранно-пожарной сигнализации, видеонаблюдения и других потребителей номинальным напряжением 12 В постоянного тока. Источник обеспечивает: Питание нагрузки постоянным напряжением 12 В; Автоматический переход на резервное питание при отключении входного напряжения; Заряд аккумуляторной батареи; Защиту от короткого замыкания по выходу с отключением выходного напряжения; Защиту от глубокого разряда аккумуляторной батареи; Защиту от «переполюсовки» аккумуляторной батареи при установке; Защиту от перегрева при неблагоприятных климатических условиях; Установлена система токоограничения заряда АКБ, позволяющая существенно продлить срок службы аккумуляторной батареи; Предусмотрен отказ запуска ИП от сети при установленной неисправной или глубокоразряженной аккумуляторной батарее для избежания порчи источника или нагрузки Потребителя. (Только для квалифицированного персонала - | Уточняйте у менеджера | Уточняйте у менеджера
00-00061597 | РЕЗЕРВ-12/3 PRO черный | МикроКомСервис | Источник вторичного электропитания резервированный, предназначен для обеспечения бесперебойного электропитания средств охранно-пожарной сигнализации, видеонаблюдения и других потребителей номинальным напряжением 12 В постоянного тока. Источник обеспечивает: Питание нагрузки постоянным напряжением 12 В; Автоматический переход на резервное питание при отключении входного напряжения; Заряд аккумуляторной батареи; Защиту от короткого замыкания по выходу с отключением выходного напряжения; Защиту от глубокого разряда аккумуляторной батареи; Защиту от «переполюсовки» аккумуляторной батареи при установке; Защиту от перегрева при неблагоприятных климатических условиях; Установлена система токоограничения заряда АКБ, позволяющая существенно продлить срок службы аккумуляторной батареи; Предусмотрен отказ запуска ИП от сети при установленной неисправной или глубокоразряженной аккумуляторной батарее для избежания порчи источника или нагрузки Потребителя. (Только для квалифицированного персонала - | Уточняйте у менеджера | Уточняйте у менеджера
03-00006109 | РЕЗЕРВ-12/3 серый | МикроКомСервис | Источник вторичного электропитания резервированный импульсный, предназначен для бесперебойного электропитания средств охранно-пожарной сигнализации, систем видеонаблюдения и других потребителей бытового и промышленного назначения номинальным напряжением 12В постоянного тока. Электропитание источника осуществляется от сети переменного тока напряжением 220±25%В с частотой 50/60Гц. Источник обеспечивает зарядку аккумулятора ёмкостью 7А/ч, устанавливаемого потребителем в корпус устройства током 500мА, и поддерживает в заряженном состоянии при наличии сетевого напряжения. | 1820 | 1820
03-00006110 | РЕЗЕРВ-12/3 черный | МикроКомСервис | Источник вторичного электропитания резервированный импульсный, предназначен для бесперебойного электропитания средств охранно-пожарной сигнализации, систем видеонаблюдения и других потребителей бытового и промышленного назначения номинальным напряжением 12В постоянного тока. Электропитание источника осуществляется от сети переменного тока напряжением 220±25%В с частотой 50/60Гц. Источник обеспечивает зарядку аккумулятора ёмкостью 7А/ч, устанавливаемого потребителем в корпус устройства током 500мА, и поддерживает в заряженном состоянии при наличии сетевого напряжения. | 1820 | 1820
00-00025738 | РЕЗЕРВ-12/5 (исп.17) | МикроКомСервис | Источник вторичного электропитания резервированный, предназначен ддля обеспечения бесперебойным электропитанием средств охраннопожарной сигнализации, систем видеонаблюдения и других потребителей бытового и промышленного назначения номинальным напряжением 12В постоянного тока с возможностью длительного автономного режима работы. Электpопитание источника осуществляется от сети переменного тока напряжением 220±25% В с частотой 50/60Гц. Источник обеспечивает зарядку аккумуляторной батареи ёмкостью до 18 А*ч, устанавливаемой Потребителем в корпус устройства, током до 700мА, и поддерживает в заряженном состоянии при наличии сетевого напряжения. В ИБП «РЕЗЕРВ-12/5(исп.17)» возможно подключение еще одной внешней АКБ емкостью до 18А*ч., «паралельно» установленной в корпусе. | 3570 | 3570
00-00061598 | РЕЗЕРВ-12/5 BOX PRO серый | МикроКомСервис | Источник вторичного электропитания резервированный импульсный, предназначен для обеспечения бесперебойного электропитания средств охранно-пожарной сигнализации, видеонаблюдения и других потребителей номинальным напряжением 12 В постоянного тока. Увеличенный размер корпуса предназначен для установки Потребителем необходимого ему дополнительного оборудования (275 х 190 мм) и аккумулятора емкостью 7А/ч непосредственно в бокс источника, что значительно сокращает расходы и время на монтаж систем ОПС, СКУД, CCTV. Источник имеет замок и концевой выключатель оповещения о несанкционированном доступе (доп. опция) | 6160 | 6160
00-00061599 | РЕЗЕРВ-12/5 BOX PRO черный | МикроКомСервис | Источник вторичного электропитания резервированный импульсный, предназначен для обеспечения бесперебойного электропитания средств охранно-пожарной сигнализации, видеонаблюдения и других потребителей номинальным напряжением 12 В постоянного тока. Увеличенный размер корпуса предназначен для установки Потребителем необходимого ему дополнительного оборудования (275 х 190 мм) и аккумулятора емкостью 7А/ч непосредственно в бокс источника, что значительно сокращает расходы и время на монтаж систем ОПС, СКУД, CCTV. Источник имеет замок и концевой выключатель оповещения о несанкционированном доступе (доп. опция) | Уточняйте у менеджера | Уточняйте у менеджера
00-00016882 | РЕЗЕРВ-12/5 BOX серый | МикроКомСервис | Источник вторичного электропитания резервированный импульсный. предназначен для обеспечения бесперебойного электропитания средств охранно-пожарной сигнализации, видеонаблюдения и других потребителей номинальным напряжением 12В постоянного тока. Увеличенный размер корпуса предназначен для установки дополнительного оборудования (275х190 мм) и аккумулятора емкостью 7А/ч непосредственно в бокс источника, что значительно сокращает расходы и время на монтаж систем ОПС, СКУД, CCTV. Источник имеет замок и концевой выключатель оповещения о несанкционированном доступе. Источник предназначен для круглосуточной непрерывной эксплуатации в закрытых помещениях при температуре окружающей среды от -10 до +40°С и относительной влажности воздуха не более 93% при +40°С. | Уточняйте у менеджера | Уточняйте у менеджера
00-00016883 | РЕЗЕРВ-12/5 BOX черный | МикроКомСервис | Источник вторичного электропитания резервированный импульсный. предназначен для обеспечения бесперебойного электропитания средств охранно-пожарной сигнализации, видеонаблюдения и других потребителей номинальным напряжением 12В постоянного тока. Увеличенный размер корпуса предназначен для установки дополнительного оборудования (275х190 мм) и аккумулятора емкостью 7А/ч непосредственно в бокс источника, что значительно сокращает расходы и время на монтаж систем ОПС, СКУД, CCTV. Источник имеет замок и концевой выключатель оповещения о несанкционированном доступе. Источник предназначен для круглосуточной непрерывной эксплуатации в закрытых помещениях при температуре окружающей среды от -10 до +40°С и относительной влажности воздуха не более 93% при +40°С. | Уточняйте у менеджера | Уточняйте у менеджера
00-00061600 | РЕЗЕРВ-12/5 PRO серый | МикроКомСервис | Источник вторичного электропитания резервированный импульсный, предназначен для обеспечения бесперебойного электропитания средств охранно-пожарной сигнализации, видеонаблюдения и других потребителей номинальным напряжением 12 В постоянного тока. Источник обеспечивает: Питание нагрузки постоянным напряжением 12 В; Автоматический переход на резервное питание при отключении входного напряжения; Заряд аккумуляторной батареи; Защиту от короткого замыкания по выходу с отключением выходного напряжения; Защиту от глубокого разряда аккумуляторной батареи; Защиту от «переполюсовки» аккумуляторной батареи при установке; Защиту от перегрева при неблагоприятных климатических условиях; Установлена система токоограничения заряда АКБ, позволяющая существенно продлить срок службы аккумуляторной батареи; Предусмотрен отказ запуска ИП от сети при установленной неисправной или глубокоразряженной аккумуляторной батарее для избежания порчи источника или нагрузки Потребителя. (Только для квалифицированного п | 3780 | 3780
00-00061601 | РЕЗЕРВ-12/5 PRO черный | МикроКомСервис | Источник вторичного электропитания резервированный импульсный, предназначен для обеспечения бесперебойного электропитания средств охранно-пожарной сигнализации, видеонаблюдения и других потребителей номинальным напряжением 12 В постоянного тока. Источник обеспечивает: Питание нагрузки постоянным напряжением 12 В; Автоматический переход на резервное питание при отключении входного напряжения; Заряд аккумуляторной батареи; Защиту от короткого замыкания по выходу с отключением выходного напряжения; Защиту от глубокого разряда аккумуляторной батареи; Защиту от «переполюсовки» аккумуляторной батареи при установке; Защиту от перегрева при неблагоприятных климатических условиях; Установлена система токоограничения заряда АКБ, позволяющая существенно продлить срок службы аккумуляторной батареи; Предусмотрен отказ запуска ИП от сети при установленной неисправной или глубокоразряженной аккумуляторной батарее для избежания порчи источника или нагрузки Потребителя. (Только для квалифицированного п | Уточняйте у менеджера | Уточняйте у менеджера
00-00061602 | РЕЗЕРВ-12/5 PRO(исп.17) | МикроКомСервис | Источник вторичного электропитания резервированный, предназначен для обеспечения бесперебойным электропитанием средств охранно-пожарной сигнализации, систем видеонаблюдения и других потребителей бытового и промышленного назначения номинальным напряжением 12В постоянного тока с возможностью длительного автономного режима работы. Электpопитание источника осуществляется от сети переменного тока напряжением 220±25% В с частотой 50/60Гц. Источник обеспечивает зарядку аккумуляторной батареи ёмкостью до 18 А*ч, устанавливаемой Потребителем в корпус устройства, током до 700мА, и поддерживает в заряженном состоянии при наличии сетевого напряжения. | Уточняйте у менеджера | Уточняйте у менеджера
03-00006112 | РЕЗЕРВ-12/5 серый | МикроКомСервис | Источник вторичного электропитания резервированный импульсный, предназначен для обеспечения бесперебойного электропитания средств охранно-пожарной сигнализации, видеонаблюдения и других потребителей номинальным напряжением 12В постоянного тока. Источник предназначен для круглосуточной непрерывной эксплуатации в закрытых помещениях при температуре окружающей среды от -10 до +40°С и относительной влажности воздуха не более 93% при +40°С | 3570 | 3570
00-00016879 | РЕЗЕРВ-12/5 черный | МикроКомСервис | Источник вторичного электропитания резервированный импульсный, предназначен для обеспечения бесперебойного электропитания средств охранно-пожарной сигнализации, видеонаблюдения и других потребителей номинальным напряжением 12В постоянного тока. Источник предназначен для круглосуточной непрерывной эксплуатации в закрытых помещениях при температуре окружающей среды от -10 до +40°С и относительной влажности воздуха не более 93% при +40°С | 3570 | 3570
00-00014674 | РЕЗЕРВ-12/5У18 | МикроКомСервис | Источник вторичного электропитания резервированный импульсный, предназначен для обеспечения бесперебойного электропитания средств охранно-пожарной сигнализации, видеонаблюдения и других потребителей номинальным напряжением 12 В постоянного тока. Источник обеспечивает:  Питание нагрузки постоянным напряжением 12 В;  Автоматический переход на резервное питание при отключении входного напряжения;  Заряд аккумуляторной батареи;  Защиту аккумуляторной батареи от глубокого разряда при работе на резервном питании;  Защиту от короткого замыкания по выходу с отключением выходного напряжения и автоматическим восстановлением напряжения после устранения аварийного режима. | 6160 | 6160
00-00061606 | РЕЗЕРВ-12/5У18 PRO | МикроКомСервис | Источник вторичного электропитания резервированный импульсный, U-вх. перемен. 165...275 В, U-вых. пост. 13.4...14.0 В, I-ном. 5 А, I-макс 6 А, под аккумулятор 12 В 18 Ач; световая индикация режимов работы "Сеть", "АКБ"; выход "ОК" наличие сети 220 В, защита от короткого замыкания, защита аккумулятора от глубокого разряда, IP56, -40 до +40°С (с термостатом), габ. размеры 334х239х132 мм. Предназначен для обеспечения бесперебойного электропитания средств охранно-пожарной сигнализации, видеонаблюдения и других потребителей номинальным напряжением 12 В постоянного тока | Уточняйте у менеджера | Уточняйте у менеджера
00-00053432 | РЕЗЕРВ-12/5У18 PRO КС | МикроКомСервис | Источник вторичного электропитания резервированный импульсный, U-вх. перемен. 165...275 В, U-вых. пост. 13.4...14.0 В, I-ном. 5 А, I-макс 6 А, под аккумулятор 12 В 18 Ач; световая индикация режимов работы "Сеть", "АКБ"; выход "ОК" наличие сети 220 В, защита от короткого замыкания, защита аккумулятора от глубокого разряда, IP56, -40 до +40°С (с термостатом), габ. размеры 334х239х132 мм. В комплекте универсальное крепление на столб. Предназначен для обеспечения бесперебойного электропитания средств охранно-пожарной сигнализации, видеонаблюдения и других потребителей номинальным напряжением 12 В постоянного тока. | Уточняйте у менеджера | Уточняйте у менеджера
00-00061607 | РЕЗЕРВ-12/5У18 PRO(DIN) | МикроКомСервис | Источник электропитания резервированный, уличный, U-вх. перемен. 165...275 В, U-вых. пост. 13.4...14.0 В, I-ном. 5 А, I-макс 6 А, под аккумулятор 12 В 18 Ач; световая индикация режимов работы "Сеть", "АКБ"; выход "ОК" наличие сети 220 В, защита от короткого замыкания, защита аккумулятора от глубокого разряда, IP56, -40 до +40°С (с термостатом), габ. размеры 334х239х132 мм. С креплением на DIN-рейку. Предназначен для обеспечения бесперебойного электропитания средств охранно-пожарной сигнализации, видеонаблюдения и других потребителей номинальным напряжением 12 В постоянного тока. | Уточняйте у менеджера | Уточняйте у менеджера
00-00061608 | РЕЗЕРВ-12/5У18(DIN) | МикроКомСервис | Источник вторичного электропитания резервированный импульсный, предназначен для обеспечения бесперебойного электропитания средств охранно-пожарной сигнализации, видеонаблюдения и других потребителей номинальным напряжением 12 В постоянного тока. Электpопитание источника осуществляется от сети переменного тока напряжением 220±25% В с частотой 50/60Гц. Источник обеспечивает питание нагрузки постоянным напряжением 12В и защиту от короткого замыкания по выходу с отключением выходного напряжения. Источник имеет герметичное исполнение (IP56) и предназначен для установки на открытом воздухе для круглосуточной непрерывной эксплуатации при температуре окружающей среды от -40°С до +40°С, относительной влажности воздуха не более 93 % при +40°С. Недопустимо попадание прямых солнечных лучей и наличие в воздухе паров агрессивных веществ (кислот, щелочей и пр.). | Уточняйте у менеджера | Уточняйте у менеджера
00-00061609 | РЕЗЕРВ-12/5У18КС | МикроКомСервис | Источник вторичного электропитания резервированный импульсный с универсальным креплением на столб, предназначен для обеспечения бесперебойного электропитания средств охранно-пожарной сигнализации, видеонаблюдения и других потребителей номинальным напряжением 12 В постоянного тока. Электpопитание источника осуществляется от сети переменного тока напряжением 220±25% В с частотой 50/60Гц. Источник обеспечивает питание нагрузки постоянным напряжением 12В и защиту от короткого замыкания по выходу с отключением выходного напряжения. Источник имеет герметичное исполнение (IP56) и предназначен для установки на открытом воздухе для круглосуточной непрерывной эксплуатации при температуре окружающей среды от -40°С до +40°С, относительной влажности воздуха не более 93 % при +40°С. Недопустимо попадание прямых солнечных лучей и наличие в воздухе паров агрессивных веществ (кислот, щелочей и пр.). | Уточняйте у менеджера | Уточняйте у менеджера
00-00061610 | РЕЗЕРВ-12/5У7 PRO | МикроКомСервис | Источник вторичного электропитания резервированный импульсный, предназначен для обеспечения бесперебойного электропитания средств охранно-пожарной сигнализации, видеонаблюдения и других потребителей номинальным напряжением 12 В постоянного тока. Источник обеспечивает: Питание нагрузки постоянным напряжением 12 В; Автоматический переход на резервное питание при отключении входного напряжения; Заряд аккумуляторной батареи; Защиту от короткого замыкания по выходу с отключением выходного напряжения; Защиту от глубокого разряда аккумуляторной батареи; Защиту от «переполюсовки» аккумуляторной батареи при установке; Защиту от перегрева при неблагоприятных климатических условиях; Установлена система токоограничения заряда АКБ, позволяющая существенно продлить срок службы аккумуляторной батареи; Предусмотрен отказ запуска ИП от сети при установленной неисправной или глубокоразряженной аккумуляторной батарее для избежания порчи источника или нагрузки Потребителя. (Только для квалифицированного п | 4732 | 4732
00-00061611 | РЕЗЕРВ-12/5У7 PRO КС | МикроКомСервис | Источник вторичного электропитания резервированный импульсный, предназначен для обеспечения бесперебойного электропитания средств охранно-пожарной сигнализации, видеонаблюдения и других потребителей номинальным напряжением 12 В постоянного тока Источник обеспечивает: Питание нагрузки постоянным напряжением 12 В; Автоматический переход на резервное питание при отключении входного напряжения; Заряд аккумуляторной батареи; Защиту от короткого замыкания по выходу с отключением выходного напряжения; Защиту от глубокого разряда аккумуляторной батареи; Защиту от «переполюсовки» аккумуляторной батареи при установке; Защиту от перегрева при неблагоприятных климатических условиях; Установлена система токоограничения заряда АКБ, позволяющая существенно продлить срок службы аккумуляторной батареи; Предусмотрен отказ запуска ИП от сети при установленной неисправной или глубокоразряженной аккумуляторной батарее для избежания порчи источника или нагрузки Потребителя. (Только для квалифицированного пе | Уточняйте у менеджера | Уточняйте у менеджера
00-00061612 | РЕЗЕРВ-12/5У7 PRO(DIN) | МикроКомСервис | Источник вторичного электропитания резервированный импульсный, предназначен для обеспечения бесперебойного электропитания средств охранно-пожарной сигнализации, видеонаблюдения и других потребителей номинальным напряжением 12 В постоянного тока. Источник обеспечивает: Питание нагрузки постоянным напряжением 12 В; Автоматический переход на резервное питание при отключении входного напряжения; Заряд аккумуляторной батареи; Защиту от короткого замыкания по выходу с отключением выходного напряжения; Защиту от глубокого разряда аккумуляторной батареи; Защиту от «переполюсовки» аккумуляторной батареи при установке; Защиту от перегрева при неблагоприятных климатических условиях; Установлена система токоограничения заряда АКБ, позволяющая существенно продлить срок службы аккумуляторной батареи; Предусмотрен отказ запуска ИП от сети при установленной неисправной или глубокоразряженной аккумуляторной батарее для избежания порчи источника или нагрузки Потребителя. (Только для квалифицированного п | Уточняйте у менеджера | Уточняйте у менеджера
00-00061613 | РЕЗЕРВ-12/5У7(DIN) | МикроКомСервис | Источник вторичного электропитания резервированный импульсный, предназначен для обеспечения бесперебойного электропитания средств охранно-пожарной сигнализации, видеонаблюдения и других потребителей номинальным напряжением 12В постоянного тока. Источник имеет герметичное исполнение (IP56) и предназначен для установки на открытом воздухе для круглосуточной непрерывной эксплуатации, при: температуре окружающей среды от -40°С* до +40°С; относительной влажности воздуха не более 93% при +40°С; отсутствии в воздухе паров агрессивных веществ (кислот, щелочей и пр.). | Уточняйте у менеджера | Уточняйте у менеджера
00-00061614 | РЕЗЕРВ-12/5У7КС | МикроКомСервис | Источник вторичного электропитания резервированный импульсный, предназначен для обеспечения бесперебойного электропитания средств охраннопожарной сигнализации, видеонаблюдения и других потребителей номинальным напряжением 12 В постоянного тока. Источник обеспечивает: Питание нагрузки постоянным напряжением 12 В; Автоматический переход на резервное питание при отключении входного напряжения; Заряд аккумуляторной батареи; Защиту аккумуляторной батареи от глубокого разряда при работе на резервном питании; Защиту от короткого замыкания по выходу с отключением выходного напряжения и автоматическим восстановлением напряжения после устранения аварийного режима. Источник имеет герметичное исполнение (IP56) и предназначен для установки на открытом воздухе для круглосуточной непрерывной эксплуатации, при: - температуре окружающей среды от минус 40°С* до плюс 40°С; - относительной влажности воздуха не более 93 % при плюс 40°С; - отсутствие в воздухе паров агрессивных веществ (кислот, щелочей и пр | Уточняйте у менеджера | Уточняйте у менеджера
03-00008696 | РЕЗЕРВ-24/1 | МикроКомСервис | Источник вторичного электропитания резервированный импульсный, предназначен для бесперебойного электропитания средств охранно-пожарной сигнализации, систем видеонаблюдения и других потребителей бытового и промышленного назначения номинальным напряжением 24В постоянного тока. Электропитание источника осуществляется от сети переменного тока напряжением 220±25% В с частотой 50/60Гц. Источник обеспечивает зарядку двух аккумуляторов ёмкостью 7А/ч, устанавливаемых потребителем в корпус устройства током 500мА, и поддерживает в заряженном состоянии при наличии сетевого напряжения. | 3290 | 3290
03-00001252 | БР 12 2х12 (045567) | Рубеж | Бокс резервного электропитания серии БР 12 предназначены для увеличения времени непрерывной работы от аккумуляторных батарей (АКБ) источников вторичного электропитания ИВЭПР производства ГК «Рубеж» с номинальным выходным напряжением 12 В. Выход бокса подключается к клеммам «+Р» и «-Р» в ИВЭПР соответствующих исполнений (обозначенных «БР»), тем самым увеличивая общую ёмкость АКБ. Вход БР 12 подключается к сети ~230 В. При восстановлении сетевого напряжения бокс автоматически включает заряд установленных в нём аккумуляторных батарей. Боксы резервного электропитания серии БР12 предназначены для подключения к источникам с номинальным выходным напряжением 12 В следующих исполнений: ИВЭПР 12/2; ИВЭПР 12/3,5; ИВЭПР 12/5. Диапазон сетевого напряжения составляет 140 В - 265 В, такой запас позволяет гарантированно заряжать АКБ в удалённых районах и местах с некачественным электроснабжением. Боксы обеспечивают быстрый заряд установленных в них АКБ даже большой ёмкости. Конструкция и принцип ра | 5035 | 4783
03-00008382 | БР 12 2х17 (045568) | Рубеж | Бокс резервного электропитания серии БР 12 предназначены для увеличения времени непрерывной работы от аккумуляторных батарей (АКБ) источников вторичного электропитания ИВЭПР производства ГК «Рубеж» с номинальным выходным напряжением 12 В. Выход бокса подключается к клеммам «+Р» и «-Р» в ИВЭПР соответствующих исполнений (обозначенных «БР»), тем самым увеличивая общую ёмкость АКБ. Вход БР 12 подключается к сети ~230 В. При восстановлении сетевого напряжения бокс автоматически включает заряд установленных в нём аккумуляторных батарей. Боксы резервного электропитания серии БР12 предназначены для подключения к источникам с номинальным выходным напряжением 12 В следующих исполнений: ИВЭПР 12/2; ИВЭПР 12/3,5; ИВЭПР 12/5. Диапазон сетевого напряжения составляет 140 В - 265 В, такой запас позволяет гарантированно заряжать АКБ в удалённых районах и местах с некачественным электроснабжением. Боксы обеспечивают быстрый заряд установленных в них АКБ даже большой ёмкости. Конструкция и принцип ра | 5521 | 5245
03-00012871 | БР 12 2х40 (045569) | Рубеж | Бокс резервного электропитания серии БР 12 предназначены для увеличения времени непрерывной работы от аккумуляторных батарей (АКБ) источников вторичного электропитания ИВЭПР производства ГК «Рубеж» с номинальным выходным напряжением 12 В. Выход бокса подключается к клеммам «+Р» и «-Р» в ИВЭПР соответствующих исполнений (обозначенных «БР»), тем самым увеличивая общую ёмкость АКБ. Вход БР 12 подключается к сети ~230 В. При восстановлении сетевого напряжения бокс автоматически включает заряд установленных в нём аккумуляторных батарей. Боксы резервного электропитания серии БР12 предназначены для подключения к источникам с номинальным выходным напряжением 12 В следующих исполнений: ИВЭПР 12/2; ИВЭПР 12/3,5; ИВЭПР 12/5. Диапазон сетевого напряжения составляет 140 В - 265 В, такой запас позволяет гарантированно заряжать АКБ в удалённых районах и местах с некачественным электроснабжением. Боксы обеспечивают быстрый заряд установленных в них АКБ даже большой ёмкости. Конструкция и принцип ра | 7759 | 7371
00-00016539 | БР 24 2х12 (045579) | Рубеж | Бокс резервного электропитания серии БР 24 предназначены для увеличения времени непрерывной работы от аккумуляторных батарей (АКБ) источников вторичного электропитания ИВЭПР производства ГК «Рубеж» с номинальным выходным напряжением 24 В. Выход бокса подключается к клеммам «+Р» и «-Р» в ИВЭПР соответствующих исполнений (обозначенных «БР»), тем самым увеличивая общую ёмкость АКБ. Вход БР 24 подключается к сети ~230 В. При восстановлении сетевого напряжения бокс автоматически включает заряд установленных в нём аккумуляторных батарей. Боксы резервного электропитания серии БР24 предназначены для подключения к источникам с номинальным выходным напряжением 24 В следующих исполнений: ИВЭПР 24/1,5; ИВЭПР 24/2,5; ИВЭПР 24/3,5; ИВЭПР 24/5. Диапазон сетевого напряжения составляет 140 В - 265 В, такой запас позволяет гарантированно заряжать АКБ в удалённых районах и местах с некачественным электроснабжением. Боксы обеспечивают быстрый заряд установленных в них АКБ даже большой ёмкости. Конструк | 4788 | 4549
00-00016540 | БР 24 2х17 (045580) | Рубеж | Бокс резервного электропитания серии БР 24 предназначены для увеличения времени непрерывной работы от аккумуляторных батарей (АКБ) источников вторичного электропитания ИВЭПР производства ГК «Рубеж» с номинальным выходным напряжением 24 В. Выход бокса подключается к клеммам «+Р» и «-Р» в ИВЭПР соответствующих исполнений (обозначенных «БР»), тем самым увеличивая общую ёмкость АКБ. Вход БР 24 подключается к сети ~230 В. При восстановлении сетевого напряжения бокс автоматически включает заряд установленных в нём аккумуляторных батарей. Боксы резервного электропитания серии БР24 предназначены для подключения к источникам с номинальным выходным напряжением 24 В следующих исполнений: ИВЭПР 24/1,5; ИВЭПР 24/2,5; ИВЭПР 24/3,5; ИВЭПР 24/5. Диапазон сетевого напряжения составляет 140 В - 265 В, такой запас позволяет гарантированно заряжать АКБ в удалённых районах и местах с некачественным электроснабжением. Боксы обеспечивают быстрый заряд установленных в них АКБ даже большой ёмкости. Конструк | 5249 | 4987
00-00016541 | БР 24 2х40 (045582) | Рубеж | Бокс резервного электропитания серии БР 24 предназначены для увеличения времени непрерывной работы от аккумуляторных батарей (АКБ) источников вторичного электропитания ИВЭПР производства ГК «Рубеж» с номинальным выходным напряжением 24 В. Выход бокса подключается к клеммам «+Р» и «-Р» в ИВЭПР соответствующих исполнений (обозначенных «БР»), тем самым увеличивая общую ёмкость АКБ. Вход БР 24 подключается к сети ~230 В. При восстановлении сетевого напряжения бокс автоматически включает заряд установленных в нём аккумуляторных батарей. Боксы резервного электропитания серии БР24 предназначены для подключения к источникам с номинальным выходным напряжением 24 В следующих исполнений: ИВЭПР 24/1,5; ИВЭПР 24/2,5; ИВЭПР 24/3,5; ИВЭПР 24/5. Диапазон сетевого напряжения составляет 140 В - 265 В, такой запас позволяет гарантированно заряжать АКБ в удалённых районах и местах с некачественным электроснабжением. Боксы обеспечивают быстрый заряд установленных в них АКБ даже большой ёмкости. Конструк | 7346 | 6979
00-00016542 | ИВЭПР 112-1,2-1 исп.ВО К3 (120906) | Рубеж | Источник вторичного электропитания резервированный.Предназначен для стабильного бесперебойного питания средств охранной и пожарной сигнализации номинальным постоянным напряжением 12 В и выходным током до 1,2 А. Резервирование осуществляется от одной АКБ ёмкостью 7 А*ч или двух АКБ ёмкостью 4,5 А*ч. Заявленные параметры соответствуют расширенному температурному диапазону от -25º С до +50º С и обеспечиваются при сетевом напряжении от 140 В до 265 В. Гарантийный срок эксплуатации 3 года. Исполнение ВО означает, что данный источник включён в Список технических средств безопасности и рекомендован для применения в подразделениях вневедомственной охраны войск национальной гвардии РФ. Особенностью является раздельная дистанционная сигнализация: наличия напряжения сети 230 В, наличия исправной АКБ, предварительного разряда АКБ (на 85%), вскрытия корпуса. Преимущества В состав схемы ИВЭПР 112-1,2-1 входит электронный ключ, позволяющий постоянно тестировать наличие и состояние аккумуляторной б | 6357 | 6039
00-00016543 | ИВЭПР 112-2-2 исп.ВО К1 (120900) | Рубеж | Источник вторичного электропитания резервированный.Предназначен для стабильного бесперебойного питания средств охранной и пожарной сигнализации номинальным постоянным напряжением 12 В и выходным током до 1,2 А. Резервирование осуществляется от одной или двух аккумуляторных батарей. Заявленные параметры соответствуют расширенному температурному диапазону от -25º С до +50º С и обеспечиваются при сетевом напряжении от 130 В до 265 В. Гарантийный срок эксплуатации 3 года. Исполнение ВО означает, что данный источник включён в Список технических средств безопасности и рекомендован для применения в подразделениях вневедомственной охраны войск национальной гвардии РФ. Особенностью является раздельная дистанционная сигнализация в виде четырех электромагнитных реле: наличия напряжения сети 230 В, наличия исправной АКБ, предварительного разряда АКБ (на 85%), вскрытия корпуса. Преимущества В состав схемы ИВЭПР 112-2-2 входит электронный ключ, позволяющий постоянно тестировать наличие и состояни | 6518 | 6192
03-00012834 | ИВЭПР 112-2-2 исп.ВО К2 (120901) | Рубеж | Источник вторичного электропитания резервированный.Предназначен для стабильного бесперебойного питания средств охранной и пожарной сигнализации номинальным постоянным напряжением 12 В и выходным током до 1,2 А. Резервирование осуществляется от одной или двух аккумуляторных батарей. Заявленные параметры соответствуют расширенному температурному диапазону от -25º С до +50º С и обеспечиваются при сетевом напряжении от 130 В до 265 В. Гарантийный срок эксплуатации 3 года. Исполнение ВО означает, что данный источник включён в Список технических средств безопасности и рекомендован для применения в подразделениях вневедомственной охраны войск национальной гвардии РФ. Особенностью является раздельная дистанционная сигнализация в виде четырех электромагнитных реле: наличия напряжения сети 230 В, наличия исправной АКБ, предварительного разряда АКБ (на 85%), вскрытия корпуса. Преимущества В состав схемы ИВЭПР 112-2-2 входит электронный ключ, позволяющий постоянно тестировать наличие и состояни | 6702 | 6367
00-00013219 | ИВЭПР 112-5-1 исп.ВО К1 (120905) | Рубеж | Источник вторичного электропитания резервированный.Предназначен для стабильного бесперебойного питания средств охранной и пожарной сигнализации номинальным постоянным напряжением 12 В и выходным током до 1,2 А. Резервирование осуществляется от одной или двух аккумуляторных батарей. Заявленные параметры соответствуют расширенному температурному диапазону от -25º С до +50º С и обеспечиваются при сетевом напряжении от 140 В до 265 В. Гарантийный срок эксплуатации 3 года. Исполнение ВО означает, что данный источник включён в Список технических средств безопасности и рекомендован для применения в подразделениях вневедомственной охраны войск национальной гвардии РФ. Особенностью является раздельная дистанционная сигнализация: наличия напряжения сети 230 В, наличия исправной АКБ, предварительного разряда АКБ (на 85%), вскрытия корпуса. Преимущества В состав схемы ИВЭПР 112-5-1 входит электронный ключ, позволяющий постоянно тестировать наличие и состояние аккумуляторной батареи, а также упр | 7802 | 7412
00-00016544 | ИВЭПР 112-5-1 исп.ВО К2 (120904) | Рубеж | Источник вторичного электропитания резервированный.Предназначен для стабильного бесперебойного питания средств охранной и пожарной сигнализации номинальным постоянным напряжением 12 В и выходным током до 1,2 А. Резервирование осуществляется от одной или двух аккумуляторных батарей. Заявленные параметры соответствуют расширенному температурному диапазону от -25º С до +50º С и обеспечиваются при сетевом напряжении от 140 В до 265 В. Гарантийный срок эксплуатации 3 года. Исполнение ВО означает, что данный источник включён в Список технических средств безопасности и рекомендован для применения в подразделениях вневедомственной охраны войск национальной гвардии РФ. Особенностью является раздельная дистанционная сигнализация: наличия напряжения сети 230 В, наличия исправной АКБ, предварительного разряда АКБ (на 85%), вскрытия корпуса. Преимущества В состав схемы ИВЭПР 112-5-1 входит электронный ключ, позволяющий постоянно тестировать наличие и состояние аккумуляторной батареи, а также упр | 8052 | 7649
03-00012790 | ИВЭПР 12/1,5 1х7-Р (210557) | Рубеж | Источник вторичного электропитания резервированный Uвых.12В, Iвых.1.5А(до 4А кратковрем.), Uвх.140…250В, Pпотр.40Вт, защита от КЗ и разряд., свет.индикац., вых."СК"(АВАРИЯ), под АКБ 1х12В/7Ач, IP20, tраб.-10…+50°С, 194х81х180мм, метал.корпус. Источник питания исполнен в металлическом корпусе. Резервирование осуществляется от одной АКБ 4,5 или 7 А*ч. В схеме ИВЭПР 12/1,5 применён "электронный ключ", обеспечивающий контроль состояния АКБ и корректировку тока её заряда. Данное схемное решение позволяет продлить срок службы аккумуляторной батареи. ИВЭПР 12/1,5 имеет широкий диапазон питающих напряжений 140 В – 265 В, что позволяет гарантировать стабильную работу и питать оборудование в удалённых сельских районах и местах с некачественным электроснабжением, и увеличенный температурный диапазон от -10 ºС до +50 ºС. Преимущества В состав схемы ИВЭПР 12/1,5 входит «электронный ключ», позволяющий постоянно тестировать наличие и состояние аккумуляторной батареи, а также управлять процессом её з | 3413 | 3242
00-00017526 | ИВЭПР 12/2 1х7-Р (210555) | Рубеж | Источник вторичного электропитания, Uвых.12В, Iвых.2А(до 4А кратковрем.), Uвх.140…265В, Pпотр.40Вт, защита от КЗ и разряд., свет.индикац., вых."СК"(АВАРИЯ), под АКБ 1х12В/7Ач, IP20, tраб.-10…+50°С, 194х81х180мм, метал.корпус ИВЭПР 12/2 выпускается в нескольких исполнениях, резервирование осуществляется от одной или двух аккумуляторных батарей. В зависимости от исполнения предусмотрена техническая возможность подключения боксов резервного электропитания БР12 для увеличения времени непрерывной работы от АКБ. Преимущества Импульсная схема ИВЭПР обеспечивает высокий коэффициент полезного действия, что снижает затраты на электроэнергию при эксплуатации, а также сводит к минимуму тепловыделение источника, которое негативно сказывается на сроке службы аккумуляторной батареи. В состав схемы ИВЭПР 12/2 входит электронный ключ, позволяющий постоянно тестировать наличие и состояние аккумуляторной батареи, а также управлять процессом её заряда. Зарядный ток находится в обратной зависимости от сте | 3817 | 3626
00-00023064 | ИВЭПР 12/2 2х12-Р БР (052433) | Рубеж | Источник вторичного электропитания, Uвых.12В, Iвых.2А(до 4А кратковрем.), Uвх.140…265В, Pпотр.40Вт, защита от КЗ и разряд., свет.индикац., вых."СК"(АВАРИЯ), под АКБ 2х12В/12Ач, IP20, tраб.-10…+50°С, 324х111х182мм, подкл.резерв.блока БР12, метал.корпус. ИВЭПР 12/2 выпускается в нескольких исполнениях, резервирование осуществляется от одной или двух аккумуляторных батарей. В зависимости от исполнения предусмотрена техническая возможность подключения боксов резервного электропитания БР12 для увеличения времени непрерывной работы от АКБ. Преимущества Импульсная схема ИВЭПР обеспечивает высокий коэффициент полезного действия, что снижает затраты на электроэнергию при эксплуатации, а также сводит к минимуму тепловыделение источника, которое негативно сказывается на сроке службы аккумуляторной батареи. В состав схемы ИВЭПР 12/2 входит электронный ключ, позволяющий постоянно тестировать наличие и состояние аккумуляторной батареи, а также управлять процессом её заряда. Зарядный ток находится в | 5194 | 4934
00-00055502 | ИВЭПР 12/2 2х7-Р БР (257410) | Рубеж | Источник вторичного электропитания резервированный; U-вх.140...265 В, U-вых.13.3...13.8 В, I-вых.2 А (ном.), величина пульсаций 100 мВ, под два АКБ 12 В 7 Ач; выход "Авария" "СК", возможность подключения БР12; IP20, t-раб.-20...+50°С, 324х86х182 мм. ИВЭПР 12/2 выпускается в нескольких исполнениях, резервирование осуществляется от одной или двух аккумуляторных батарей. В зависимости от исполнения предусмотрена техническая возможность подключения боксов резервного электропитания БР12 для увеличения времени непрерывной работы от АКБ. Преимущества Импульсная схема ИВЭПР обеспечивает высокий коэффициент полезного действия, что снижает затраты на электроэнергию при эксплуатации, а также сводит к минимуму тепловыделение источника, которое негативно сказывается на сроке службы аккумуляторной батареи. В состав схемы ИВЭПР 12/2 входит электронный ключ, позволяющий постоянно тестировать наличие и состояние аккумуляторной батареи, а также управлять процессом её заряда. Зарядный ток находится в об | 4575 | 4346
00-00017528 | ИВЭПР 12/3,5 2х12-Р БР (052460) | Рубеж | Источник вторичного электропитания резервированный, Uвых.12В, Iвых.3.5А(до 4А кратковрем.), Uвх.140…265В, Pпотр.62Вт, защита от КЗ и разряд., свет.индикац., вых."СК"(АВАРИЯ), под АКБ 2х12В/12Ач, IP20, tраб.-10…+50°С, 324х111х182мм, подкл.резерв.блока БР12, метал.корпус. Источник питания ИВЭПР 12/3,5 имеет несколько исполнений корпусов для установки одной или двух АКБ ёмкостью от 7 Ач до 17 Ач. Предусмотрена техническая возможность подключения боксов резервного электропитания БР 12 для увеличения времени непрерывной работы от АКБ. Преимущества В состав схемы ИВЭПР 12/3,5 входит электронный ключ, позволяющий постоянно тестировать наличие и состояние аккумуляторной батареи, а также управлять процессом её заряда. Зарядный ток находится в обратной зависимости от степени заряда АКБ. Таким образом, по мере заряда АКБ величина зарядного тока уменьшается и в конечном итоге остаётся на уровне компенсации саморазряда АКБ. Схема заряда, компенсируя саморазряд, поддерживает напряжение на АКБ на ма | 6424 | 6103
00-00017529 | ИВЭПР 12/3,5 2х17-Р БР (052462) | Рубеж | Источник вторичного электропитания резервированный Uвых.12В, Iвых.3.5А(до 4А кратковрем.), Uвх.140…265В, Pпотр.62Вт, защита от КЗ и разряд., свет.индикац., вых."ОК"(АВАРИЯ), под АКБ 2х12В/17Ач, IP20, tраб.-10…+50°С, 372х86х253мм, подкл.резерв.блока БР12, метал.корпус. Источник питания ИВЭПР 12/3,5 имеет несколько исполнений корпусов для установки одной или двух АКБ ёмкостью от 7 Ач до 17 Ач. Предусмотрена техническая возможность подключения боксов резервного электропитания БР 12 для увеличения времени непрерывной работы от АКБ. Преимущества В состав схемы ИВЭПР 12/3,5 входит электронный ключ, позволяющий постоянно тестировать наличие и состояние аккумуляторной батареи, а также управлять процессом её заряда. Зарядный ток находится в обратной зависимости от степени заряда АКБ. Таким образом, по мере заряда АКБ величина зарядного тока уменьшается и в конечном итоге остаётся на уровне компенсации саморазряда АКБ. Схема заряда, компенсируя саморазряд, поддерживает напряжение на АКБ на макс | 6716 | 6380
00-00047928 | ИВЭПР 12/3,5 2х7-Р БР (161519) | Рубеж | Источник вторичного электропитания резервированный; U-вх.130...265 В, U-вых.13.4...13.8 В, I-вых.3.5 А (ном.), величина пульсаций 100 мВ, под два АКБ 12 В 7 Ач; выход "Авария" "СК", возможность подключения БР12; IP20, t-раб.-10...+50°С, 324х86х182 мм. Источник питания ИВЭПР 12/3,5 имеет несколько исполнений корпусов для установки одной или двух АКБ ёмкостью от 7 Ач до 17 Ач. Предусмотрена техническая возможность подключения боксов резервного электропитания БР 12 для увеличения времени непрерывной работы от АКБ. Преимущества В состав схемы ИВЭПР 12/3,5 входит электронный ключ, позволяющий постоянно тестировать наличие и состояние аккумуляторной батареи, а также управлять процессом её заряда. Зарядный ток находится в обратной зависимости от степени заряда АКБ. Таким образом, по мере заряда АКБ величина зарядного тока уменьшается и в конечном итоге остаётся на уровне компенсации саморазряда АКБ. Схема заряда, компенсируя саморазряд, поддерживает напряжение на АКБ на максимальном уровне, | 6135 | 5828
00-00017530 | ИВЭПР 12/5 2х12-Р БР (052482) | Рубеж | Источник вторичного электропитания резервированный 13,6 В, ток 5 А, защита от КЗ выхода, защита АКБ от глубокого разряда, под акк. 12 Ач (2 шт.), совместим с БР 12. Источник питания ИВЭПР 12/5 имеет несколько исполнений корпусов для установки одной или двух АКБ ёмкостью от 7 Ач до 40 Ач. Во всех исполнения предусмотрена техническая возможность подключения боксов резервного электропитания БР 12 для увеличения времени непрерывной работы от АКБ. Преимущества В состав схемы ИВЭПР 12/5 входит электронный ключ, позволяющий постоянно тестировать наличие и состояние аккумуляторной батареи, а также управлять процессом её заряда. Зарядный ток находится в обратной зависимости от степени заряда АКБ. Таким образом, по мере заряда АКБ величина зарядного тока уменьшается и в конечном итоге остаётся на уровне компенсации саморазряда АКБ. Схема заряда, компенсируя саморазряд, поддерживает напряжение на АКБ на максимальном уровне, при этом полностью исключена ситуация перезаряда и разогрева АКБ. Каждая | 7769 | 7381
00-00017531 | ИВЭПР 12/5 2х17-Р БР (052484) | Рубеж | Источник вторичного электропитания резервированный Uвых.12В, Iвых.5А(до 5,5А кратковрем.), Uвх.140…265В, Pпотр.87Вт, защита от КЗ и разряд., свет.индикац., вых."СК"(АВАРИЯ), под АКБ 2х12В/17Ач, IP20, tраб.-10…+50°С, 372х86х253мм, подкл.резерв.блока БР12, метал.корпус. Источник питания ИВЭПР 12/5 имеет несколько исполнений корпусов для установки одной или двух АКБ ёмкостью от 7 Ач до 40 Ач. Во всех исполнения предусмотрена техническая возможность подключения боксов резервного электропитания БР 12 для увеличения времени непрерывной работы от АКБ. Преимущества В состав схемы ИВЭПР 12/5 входит электронный ключ, позволяющий постоянно тестировать наличие и состояние аккумуляторной батареи, а также управлять процессом её заряда. Зарядный ток находится в обратной зависимости от степени заряда АКБ. Таким образом, по мере заряда АКБ величина зарядного тока уменьшается и в конечном итоге остаётся на уровне компенсации саморазряда АКБ. Схема заряда, компенсируя саморазряд, поддерживает напряжение | 8874 | 8430
00-00030920 | ИВЭПР 12/5 2х40-Р БР (150415) | Рубеж | Источник вторичного электропитания резервированный номинальным постоянным напряжением 12 В и выходным током до 5 А. Предназначен для стабильного бесперебойного электропитания средств охранной и пожарной сигнализации, а также систем видеонаблюдения. Источник питания ИВЭПР 12/5 имеет несколько исполнений корпусов для установки одной или двух АКБ ёмкостью от 7 Ач до 40 Ач. Во всех исполнения предусмотрена техническая возможность подключения боксов резервного электропитания БР 12 для увеличения времени непрерывной работы от АКБ. Преимущества В состав схемы ИВЭПР 12/5 входит электронный ключ, позволяющий постоянно тестировать наличие и состояние аккумуляторной батареи, а также управлять процессом её заряда. Зарядный ток находится в обратной зависимости от степени заряда АКБ. Таким образом, по мере заряда АКБ величина зарядного тока уменьшается и в конечном итоге остаётся на уровне компенсации саморазряда АКБ. Схема заряда, компенсируя саморазряд, поддерживает напряжение на АКБ на максималь | 10250 | 9738
00-00056378 | ИВЭПР 12/5 2х7-Р БР (174282) | Рубеж | Источник вторичного электропитания резервированный, предназначен для бесперебойного электропитания средств охранно-пожарной сигнализации постоянным напряжением номинального значения 12 В. Резервирование осуществляется от одной или двух герметизированных свинцовых аккумуляторных батарей номинальным напряжением 12 В, емкостью 7 А·ч. Установлено реле выходов дистанционной сигнализации «Авария» . Возможность подключения боксов резервного питания БР 12 для увеличения продолжительности непрерывной работы в резервном режиме. Источник питания ИВЭПР 12/5 имеет несколько исполнений корпусов для установки одной или двух АКБ ёмкостью от 7 Ач до 40 Ач. Во всех исполнения предусмотрена техническая возможность подключения боксов резервного электропитания БР 12 для увеличения времени непрерывной работы от АКБ. Преимущества В состав схемы ИВЭПР 12/5 входит электронный ключ, позволяющий постоянно тестировать наличие и состояние аккумуляторной батареи, а также управлять процессом её заряда. Зарядный то | 7116 | 6760
00-00017533 | ИВЭПР 24/1,5 2x7-Р БР (052540) | Рубеж | Источник вторичного электропитания резервированный Uвых.24В, Iвых.1.5А(до 2А кратковрем.), Uвх.130…265В, Pпотр.65Вт, защита от КЗ и разряд., свет.индикац., вых."СК"(АВАРИЯ), под АКБ 2х12В/7Ач, IP20, tраб.-10…+50°С, 324х86х184мм, метал.корпус. Источник питания выполнен в металлическом корпусе с возможностью установки двух 12-вольтовых АКБ ёмкостью 7 Ач (соединенных последовательно). Отличается высокой надёжностью, расширенным диапазоном сетевого напряжения 150 В - 265 В, температурным диапазоном от -10 ºС до +50 ºС и пониженным уровнем высокочастотных помех. Преимущества В состав схемы ИВЭПР 24/1,5 входит «электронный ключ», позволяющий постоянно тестировать наличие и уровень напряжения аккумуляторной батареи, а также управлять процессом её заряда. Зарядный ток находится в обратной зависимости от степени заряда АКБ. Таким образом, по мере заряда АКБ величина зарядного тока уменьшается и в конечном итоге остаётся на уровне компенсации саморазряда АКБ. Электронный ключ, компенсируя самор | 5400 | 5130
00-00017534 | ИВЭПР 24/2,5 2x12-Р БР (052552) | Рубеж | Источник вторичного электропитания резервированный Uвых.24В, Iвых.2.5А(до 3А кратковрем.), Uвх.130…265В, Pпотр.85Вт, защита от КЗ и разряд., свет.индикац., вых."СК"(АВАРИЯ), под АКБ 2х12В/12Ач, IP20, tраб.-10…+50°С, 324х111х184мм, подкл.резерв.блока БР12, метал.корпус. Источник питания выполнен в металлическом корпусе с возможностью установки двух 12-вольтовых АКБ, соединяемых последовательно. Отличается высокой надёжностью, расширенным диапазоном сетевого напряжения 150 В - 265 В, температурным диапазоном от -10 ºС до +50 ºС и пониженным уровнем высокочастотных помех. Преимущества В состав схемы ИВЭПР 24/2,5 входит «электронный ключ», позволяющий постоянно тестировать наличие и уровень напряжения аккумуляторной батареи, а также управлять процессом её заряда. Зарядный ток находится в обратной зависимости от степени заряда АКБ. Таким образом, по мере заряда АКБ величина зарядного тока уменьшается и в конечном итоге остаётся на уровне компенсации саморазряда АКБ. Электронный ключ, компе | 6160 | 5852
00-00017535 | ИВЭПР 24/2,5 2x17-Р БР (052555) | Рубеж | Источник вторичного электропитания резервированный Uвых.24В, Iвых.2.5А(до 3А кратковрем.), Uвх.130…265В, Pпотр.85Вт, защита от КЗ и разряд., свет.индикац., вых."СК"(АВАРИЯ), под АКБ 2х17В/12Ач, IP20, tраб.-10…+50°С, 324х111х184мм, подкл.резерв.блока БР12, метал.корпус. Источник питания выполнен в металлическом корпусе с возможностью установки двух 12-вольтовых АКБ, соединяемых последовательно. Отличается высокой надёжностью, расширенным диапазоном сетевого напряжения 150 В - 265 В, температурным диапазоном от -10 ºС до +50 ºС и пониженным уровнем высокочастотных помех. Преимущества В состав схемы ИВЭПР 24/2,5 входит «электронный ключ», позволяющий постоянно тестировать наличие и уровень напряжения аккумуляторной батареи, а также управлять процессом её заряда. Зарядный ток находится в обратной зависимости от степени заряда АКБ. Таким образом, по мере заряда АКБ величина зарядного тока уменьшается и в конечном итоге остаётся на уровне компенсации саморазряда АКБ. Электронный ключ, компе | 6633 | 6301
00-00017537 | ИВЭПР 24/3,5 2x12-Р БР (052562) | Рубеж | Источник вторичного электропитания резервированный Uвых.24В, Iвых.3.5А(до 3А кратковрем.), Uвх.130…265В, Pпотр.85Вт, защита от КЗ и разряд., свет.индикац., вых."СК"(АВАРИЯ), под АКБ 2х12В/12Ач, IP20, tраб.-10…+50°С, 324х111х184мм, подкл.резерв.блока БР12, метал.корпус. Источник питания ИВЭПР 24/3,5 выполнен в металлическом корпусе с возможностью установки двух 12-вольтовых АКБ (соединяемых последовательно). Отличается высокой надёжностью, широким диапазоном сетевого напряжения 150 В - 265 В, температурным диапазоном от -10 ºС до +50 ºС и пониженным уровнем высокочастотных помех. Преимущества В состав схемы ИВЭПР 24/3,5 входит электронный ключ, позволяющий постоянно тестировать наличие и уровень напряжения аккумуляторной батареи, а также управлять процессом её заряда. Зарядный ток находится в обратной зависимости от степени заряда АКБ. Таким образом, по мере заряда АКБ величина зарядного тока уменьшается и в конечном итоге остаётся на уровне компенсации саморазряда АКБ. Электронный клю | 7708 | 7323
00-00017538 | ИВЭПР 24/3,5 2x17-Р БР (052565) | Рубеж | Источник вторичного электропитания резервированный Uвых.24В, Iвых.3А(до 4А кратковрем.), Uвх.130…265В, Pпотр.130Вт, защита от КЗ и разряд., свет.индикац., вых."СК"(АВАРИЯ), под АКБ 2х12В/17Ач, IP20, tраб.-10…+50°С, 372х86х253 мм, подкл.резерв.блока БР24, метал.корпус. Источник питания ИВЭПР 24/3,5 выполнен в металлическом корпусе с возможностью установки двух 12-вольтовых АКБ (соединяемых последовательно). Отличается высокой надёжностью, широким диапазоном сетевого напряжения 150 В - 265 В, температурным диапазоном от -10 ºС до +50 ºС и пониженным уровнем высокочастотных помех. Преимущества В состав схемы ИВЭПР 24/3,5 входит электронный ключ, позволяющий постоянно тестировать наличие и уровень напряжения аккумуляторной батареи, а также управлять процессом её заряда. Зарядный ток находится в обратной зависимости от степени заряда АКБ. Таким образом, по мере заряда АКБ величина зарядного тока уменьшается и в конечном итоге остаётся на уровне компенсации саморазряда АКБ. Электронный ключ | 8306 | 7891
00-00017536 | ИВЭПР 24/3,5 2х7-Р БР (215518) | Рубеж | Источник вторичного электропитания резервированный Uвых.24В, Iвых.3А(до 4А кратковрем.), Uвх.130…265В, Pпотр.130Вт, защита от КЗ и разряд., свет.индикац., вых."СК"(АВАРИЯ), под АКБ 2х12В/7Ач, IP20, tраб.-10…+50°С, 324х86х184 мм, метал.корпус. Источник питания ИВЭПР 24/3,5 выполнен в металлическом корпусе с возможностью установки двух 12-вольтовых АКБ (соединяемых последовательно). Отличается высокой надёжностью, широким диапазоном сетевого напряжения 150 В - 265 В, температурным диапазоном от -10 ºС до +50 ºС и пониженным уровнем высокочастотных помех. Преимущества В состав схемы ИВЭПР 24/3,5 входит электронный ключ, позволяющий постоянно тестировать наличие и уровень напряжения аккумуляторной батареи, а также управлять процессом её заряда. Зарядный ток находится в обратной зависимости от степени заряда АКБ. Таким образом, по мере заряда АКБ величина зарядного тока уменьшается и в конечном итоге остаётся на уровне компенсации саморазряда АКБ. Электронный ключ, компенсируя саморазряд, | 7134 | 6777
00-00017540 | ИВЭПР 24/5 2x17-Р БР (052576) | Рубеж | Источник вторичного электропитания резервированный обеспечивает стабильное круглосуточное электропитание оборудования систем охранной и пожарной сигнализации номинальным напряжением 12 В постоянным током до 5 А. Для увеличения времени резервирования к источнику может подключаться необходимое количество внешних боксов резервного питания БР 12 производства «Рубеж». Источник сертифицирован на соответствие ГОСТ Р 53325-2009. Источник питания ИВЭПР 24/5 выполнен в металлическом корпусе с возможностью установки двух 12-вольтовых АКБ (соединяемых последовательно). Отличается высокой надёжностью, широким диапазоном сетевого напряжения 150 В - 265 В, температурным диапазоном от -10 ºС до +50 ºС и пониженным уровнем высокочастотных помех. Преимущества В состав схемы ИВЭПР 24/5 входит электронный ключ, позволяющий постоянно тестировать наличие и уровень напряжения аккумуляторной батареи, а также управлять процессом её заряда. Зарядный ток находится в обратной зависимости от степени заряда АКБ. Т | 10313 | 9797
00-00037024 | ИВЭПР 24/5 2х12-Р БР (052573) | Рубеж | Источник вторичного электропитания резервированный напряжением 24 В и током предельной нагрузки 5 А, применяемый преимущественно для организации бесперебойного и резервного питания оборудования различных слаботочных систем безопасности. За счет применененной в конструкции импульсной схемы, блок обладает высоким КПД, а широкий диапазон напряжения питающей сети (130-265В) позволяет устанавливать блок в местах с нестабильным и некачественным энергоснабжением. Источник питания ИВЭПР 24/5 выполнен в металлическом корпусе с возможностью установки двух 12-вольтовых АКБ (соединяемых последовательно). Отличается высокой надёжностью, широким диапазоном сетевого напряжения 150 В - 265 В, температурным диапазоном от -10 ºС до +50 ºС и пониженным уровнем высокочастотных помех. Преимущества В состав схемы ИВЭПР 24/5 входит электронный ключ, позволяющий постоянно тестировать наличие и уровень напряжения аккумуляторной батареи, а также управлять процессом её заряда. Зарядный ток находится в обратной | 9849 | 9357
00-00074014 | ИВЭПР 24/5 2х40 -Р БР | Рубеж | Источник вторичного электропитания резервированный напряжением 24 В и током предельной нагрузки 5 А, применяемый преимущественно для организации бесперебойного и резервного питания оборудования различных слаботочных систем безопасности. За счет применененной в конструкции импульсной схемы, блок обладает высоким КПД, а широкий диапазон напряжения питающей сети (130-265В) позволяет устанавливать блок в местах с нестабильным и некачественным энергоснабжением. Источник питания ИВЭПР 24/5 выполнен в металлическом корпусе с возможностью установки двух 12-вольтовых АКБ (соединяемых последовательно). Отличается высокой надёжностью, широким диапазоном сетевого напряжения 150 В - 265 В, температурным диапазоном от -10 ºС до +50 ºС и пониженным уровнем высокочастотных помех. Преимущества В состав схемы ИВЭПР 24/5 входит электронный ключ, позволяющий постоянно тестировать наличие и уровень напряжения аккумуляторной батареи, а также управлять процессом её заряда. Зарядный ток находится в обратной | 11133 | 10576
03-00005933 | Парус 12-1П исп.1 (Парус-4П исп.1) | Сибирский Арсенал | Источник вторичного электропитания резервированный служит для обеспечения непрерывной работы устройств, требующих напряжения питания 12 В, и предназначен для круглосуточной работы, 1 А, под аккумулятор 1,2 Ач, пластиковй корпус. | 3160 | 2865
00-00013928 | Парус 12-1П исп.2 (Парус-4П исп.2) | Сибирский Арсенал | Источник вторичного электропитания резервированный служит для обеспечения непрерывной работы устройств, требующих напряжения питания 12 В, и предназначен для круглосуточной работы, 1 А, под аккумулятор 7 Ач, пластиковй корпус. | 3905 | 3530
03-00005934 | Парус 12-2П (Парус-5) | Сибирский Арсенал | Источник вторичного электропитания резервированный предназначен для обеспечения бесперебойного электропитания устройств охранно-пожарной сигнализации, камер видеонаблюдения, электромеханических замков и других потребителей при номинальном напряжении 12 В постоянного тока, 2 А, под аккумулятор 7 Ач, пластиковй корпус. | 5025 | 4400
03-00000861 | Парус 12-4,5М (Парус-6М) | Сибирский Арсенал | Источник вторичного электропитания резервированный предназначен для обеспечения бесперебойного электропитания устройств охранно-пожарной сигнализации, камер видеонаблюдения, электромеханических замков и других потребителей при номинальном напряжении 12 В постоянного тока, 4.5 А, под аккумулятор 7 / 12 Ач, металлический корпус. | 7170 | 5975
03-00005935 | Парус 24-2,2М (Парус-7М) | Сибирский Арсенал | Источник вторичного электропитания резервированный предназначен для обеспечения бесперебойного электропитания устройств охранно-пожарной сигнализации, камер видеонаблюдения, электромеханических замков и других потребителей при номинальном напряжении 24 В постоянного тока, 2.2 А, под аккумуляторы (7+7) / (12+12) Ач, металлический корпус. | 8270 | 6890
03-00012613 | ИБП-12 | Сигма-ИС | Источник вторичного электропитания резервированный малогабаритный. 12В, 2,5А, аккумуляторный отсек для двух АКБ 7-9Ач. АКБ в комплект поставки не входят. Источник бесперебойного питания, предназначен для бесперебойного обеспечения систем охранно-пожарной сигнализации контроля и управления доступом, средств противопожарной защиты и других потребителей напряжением постоянного тока. ИБП ОБЕСПЕЧИВАЮТ: Автоматический переход на резервное питание при отключении сети переменного тока. Контроль напряжения сети переменного тока. Заряд аккумуляторной батареи при наличии сети переменного тока. Предохранение аккумуляторной батареи от глубокого разряда. Формирование сигнала неисправности при снижении минимального напряжения аккумуляторной батареи. Защиту от последствий короткого замыкания или превышения максимального значения тока нагрузки. Формирование сигнала неисправности при вскрытии корпуса. Передачу сигналов неисправности по двухпроводной линии связи типа «токовая петля». Оптическую индикацию | 10780 | 10780
00-00131845 | ИБП-12 IP55 исп.1 | Сигма-ИС | Источник вторичного электропитания малогабаритный резервированный с расширенным диапазоном рабочих температур (-40..+50) , уличное исполнение IP55.12В, 2.5А, RS-485, подогрев аккумуляторного отсека. Аккумуляторный отсек для АКБ 7-9 Ач. АКБ в комплект поставки не входят. Источник бесперебойного питания, предназначен для электропитания систем ОПС, СКУД, СОТ напряжением постоянного тока 12/24 В. Имеют уличное исполнение с защитой оболочки IP55. Источники обеспечивают: автоматический переход на резервное питание при отключении сети переменного тока; контроль наличия сети переменного тока; контроль наличия и состояния аккумуляторной батареи (БА); заряд аккумуляторной батареи при наличии напряжения сети переменного тока; предохранение аккумуляторной батареи от глубокого разряда; защиту выхода от короткого замыкания и перегрузки; формирование сигналов встроенного контроля и диагностики; формирование сигнала несанкционированного вскрытия ИБП и изъятия БА; передачу состояния ИБП на блок централ | 55330 | 55330
00-00131846 | ИБП-12 IP55 исп.2 | Сигма-ИС | Источник вторичного электропитания малогабаритный резервированный с диапазоном рабочих температур (-10..+50), исполнение IP55. 12В, 2.5А, RS-485. Аккумуляторный отсек для АКБ 7-9 Ач. АКБ в комплект поставки не входят. Источник бесперебойного питания, предназначен для электропитания систем ОПС, СКУД, СОТ напряжением постоянного тока 12/24 В. Имеют уличное исполнение с защитой оболочки IP55. Источники обеспечивают: автоматический переход на резервное питание при отключении сети переменного тока; контроль наличия сети переменного тока; контроль наличия и состояния аккумуляторной батареи (БА); заряд аккумуляторной батареи при наличии напряжения сети переменного тока; предохранение аккумуляторной батареи от глубокого разряда; защиту выхода от короткого замыкания и перегрузки; формирование сигналов встроенного контроля и диагностики; формирование сигнала несанкционированного вскрытия ИБП и изъятия БА; передачу состояния ИБП на блок центральный процессорный (БЦП) по линии связи типа RS-485; ф | 38830 | 38830
03-00004882 | ИБП-1200 исп.1 | Сигма-ИС | Источник вторичного электропитания резервированный. 12В, 5А, RS-485, аккумуляторный отсек для двух АКБ 17-18Ач. АКБ в комплект поставки не входят. Источник бесперебойного питания, предназначен для электропитания оборудования систем безопасности напряжением постоянного тока. ИБП ОБЕСПЕЧИВАЮТ: автоматический переход на резервное питание при отключении сети переменного тока; контроль напряжения сети переменного тока; контроль состояния аккумуляторной батареи; заряд аккумуляторной батареи при наличии сети переменного тока; предохранение аккумуляторной батареи от глубокого разряда; защиту выхода от перенапряжения, короткого замыкания и перегрузки; формирование сигналов встроенного контроля и диагностики; передачу состояния ИБП на БЦП по линиям связи типа «токовая петля» и RS-485; формирование сигнала несанкционированного вскрытия ИБП. | 31900 | 31900
00-00035186 | ИБП-1200 исп.2 | Сигма-ИС | Источник вторичного электропитания резервированный. 12В, 8А, RS-485, аккумуляторный отсек для четырех АКБ 17-18Ач. АКБ в комплект поставки не входят. Источник бесперебойного питания, предназначен для электропитания оборудования систем безопасности напряжением постоянного тока. ИБП ОБЕСПЕЧИВАЮТ: автоматический переход на резервное питание при отключении сети переменного тока; контроль напряжения сети переменного тока; контроль состояния аккумуляторной батареи; заряд аккумуляторной батареи при наличии сети переменного тока; предохранение аккумуляторной батареи от глубокого разряда; защиту выхода от перенапряжения, короткого замыкания и перегрузки; формирование сигналов встроенного контроля и диагностики; передачу состояния ИБП на БЦП по линиям связи типа «токовая петля» и RS-485; формирование сигнала несанкционированного вскрытия ИБП. | 35750 | 35750
00-00131844 | ИБП-1224 исп.1 | Сигма-ИС | Источник вторичного электропитания резервированный. Три выхода (1-24В/2А, 2-24В/2А, 3-12В/2А), аккумуляторный отсек для двух АКБ 7-18Ач. АКБ в комплект поставки не входят. Источник бесперебойного питания, предназначен для электропитания напряжением постоянного тока устройств системы охранно-пожарной сигнализации, аппаратуры управления установок пожаротушения и инженерного оборудования в составе приборов приемно-контрольного и управления ППКОПУ «Р-08», ППКОП «Р-060», ППКОП «Р-07-3». Источник обеспечивает: автоматический переход на резервное питание при отключении сети переменного тока; контроль напряжения сети переменного тока; контроль состояния аккумуляторной батареи (БА); заряд аккумуляторной батареи при наличии сети переменного тока; предохранение аккумуляторной батареи от глубокого разряда; защиту выхода от короткого замыкания и перегрузки; защиту выхода от перенапряжения; формирование сигналов встроенного контроля и диагностики; формирование сигнала несанкционированного вскрытия И | 33000 | 33000
00-00042205 | ИБП-1224 исп.2 | Сигма-ИС | Источник вторичного электропитания резервированный. Три выхода (1-24В/4А, 2-24В/4А, 3-12В/4А), аккумуляторный отсек для четырёх АКБ 7-18Ач. АКБ в комплект поставки не входят. Источник бесперебойного питания, предназначен для электропитания напряжением постоянного тока устройств системы охранно-пожарной сигнализации, аппаратуры управления установок пожаротушения и инженерного оборудования в составе приборов приемно-контрольного и управления ППКОПУ «Р-08», ППКОП «Р-060», ППКОП «Р-07-3». Источник обеспечивает: автоматический переход на резервное питание при отключении сети переменного тока; контроль напряжения сети переменного тока; контроль состояния аккумуляторной батареи (БА); заряд аккумуляторной батареи при наличии сети переменного тока; предохранение аккумуляторной батареи от глубокого разряда; защиту выхода от короткого замыкания и перегрузки; защиту выхода от перенапряжения; формирование сигналов встроенного контроля и диагностики; формирование сигнала несанкционированного вскрыти | 35200 | 35200
00-00036466 | ИБП-24 | Сигма-ИС | Источник вторичного электропитания резервированный малогабаритный. 24В, 2А, аккумуляторный отсек для двух АКБ 7-9Ач. АКБ в комплект поставки не входят. Источник бесперебойного питания, предназначен для бесперебойного обеспечения систем охранно-пожарной сигнализации контроля и управления доступом, средств противопожарной защиты и других потребителей напряжением постоянного тока. ИБП ОБЕСПЕЧИВАЮТ: Автоматический переход на резервное питание при отключении сети переменного тока. Контроль напряжения сети переменного тока. Заряд аккумуляторной батареи при наличии сети переменного тока. Предохранение аккумуляторной батареи от глубокого разряда. Формирование сигнала неисправности при снижении минимального напряжения аккумуляторной батареи. Защиту от последствий короткого замыкания или превышения максимального значения тока нагрузки. Формирование сигнала неисправности при вскрытии корпуса. Передачу сигналов неисправности по двухпроводной линии связи типа «токовая петля». Оптическую индикацию о | 10780 | 10780
00-00131847 | ИБП-24 IP55 исп.1 | Сигма-ИС | Источник вторичного электропитания малогабаритный резервированный с расширенным диапазоном рабочих температур (-40..+50) , уличное исполнение IP55. 24В, 2.5А, RS-485, подогрев аккумуляторного отсека. Аккумуляторный отсек для двух АКБ 4-5 Ач. АКБ в комплект поставки не входят. Источник бесперебойного питания, предназначен для электропитания систем ОПС, СКУД, СОТ напряжением постоянного тока 12/24 В. Имеют уличное исполнение с защитой оболочки IP55. Источники обеспечивают: автоматический переход на резервное питание при отключении сети переменного тока; контроль наличия сети переменного тока; контроль наличия и состояния аккумуляторной батареи (БА); заряд аккумуляторной батареи при наличии напряжения сети переменного тока; предохранение аккумуляторной батареи от глубокого разряда; защиту выхода от короткого замыкания и перегрузки; формирование сигналов встроенного контроля и диагностики; формирование сигнала несанкционированного вскрытия ИБП и изъятия БА; передачу состояния ИБП на блок ц | 57200 | 57200
00-00131848 | ИБП-24 IP55 исп.2 | Сигма-ИС | Источник вторичного электропитания малогабаритный резервированный с диапазоном рабочих температур (-10..+50), исполнение IP55. 24В, 2.5А, RS-485. Аккумуляторный отсек для двух АКБ 4-5 Ач. АКБ в комплект поставки не входят. Источник бесперебойного питания, предназначен для электропитания систем ОПС, СКУД, СОТ напряжением постоянного тока 12/24 В. Имеют уличное исполнение с защитой оболочки IP55. Источники обеспечивают: автоматический переход на резервное питание при отключении сети переменного тока; контроль наличия сети переменного тока; контроль наличия и состояния аккумуляторной батареи (БА); заряд аккумуляторной батареи при наличии напряжения сети переменного тока; предохранение аккумуляторной батареи от глубокого разряда; защиту выхода от короткого замыкания и перегрузки; формирование сигналов встроенного контроля и диагностики; формирование сигнала несанкционированного вскрытия ИБП и изъятия БА; передачу состояния ИБП на блок центральный процессорный (БЦП) по линии связи типа RS-4 | 40700 | 40700
00-00017852 | ИБП-2400 исп.1 | Сигма-ИС | Источник вторичного электропитания резервированный. 24В, 5А, RS-485, аккумуляторный отсек для двух АКБ 17-18Ач. АКБ в комплект поставки не входят. Источник бесперебойного питания, предназначен для электропитания оборудования систем безопасности напряжением постоянного тока. ИБП ОБЕСПЕЧИВАЮТ: автоматический переход на резервное питание при отключении сети переменного тока; контроль напряжения сети переменного тока; контроль состояния аккумуляторной батареи; заряд аккумуляторной батареи при наличии сети переменного тока; предохранение аккумуляторной батареи от глубокого разряда; защиту выхода от перенапряжения, короткого замыкания и перегрузки; формирование сигналов встроенного контроля и диагностики; передачу состояния ИБП на БЦП по линиям связи типа «токовая петля» и RS-485; формирование сигнала несанкционированного вскрытия ИБП. | 31900 | 31900
00-00016095 | ИБП-2400 исп.2 | Сигма-ИС | Источник вторичного электропитания резервированный. 24В, 8А, RS-485, аккумуляторный отсек для четырех АКБ 17-18Ач. АКБ в комплект поставки не входят. Источник бесперебойного питания, предназначен для электропитания оборудования систем безопасности напряжением постоянного тока. ИБП ОБЕСПЕЧИВАЮТ: автоматический переход на резервное питание при отключении сети переменного тока; контроль напряжения сети переменного тока; контроль состояния аккумуляторной батареи; заряд аккумуляторной батареи при наличии сети переменного тока; предохранение аккумуляторной батареи от глубокого разряда; защиту выхода от перенапряжения, короткого замыкания и перегрузки; формирование сигналов встроенного контроля и диагностики; передачу состояния ИБП на БЦП по линиям связи типа «токовая петля» и RS-485; формирование сигнала несанкционированного вскрытия ИБП. | 40150 | 40150
00-00124663 | Блок питания 220/12 Периметр (6211) | СКИЗЭЛ | Основное назначение уличных блоков питания серии «Периметр» - длительное автономное питание извещателей серии «Гюрза» от резервного источника при пропадании основного. Напряжение питающей сети 220 В. Диапазон входного напряжения от 187 до 242 В. Номинальный выходной ток от 0,2 А до 0,5 А.В зависимости от вида и количества подключенных к блоку питания извещателей серии «Гюрза» время автономной работы может составлять до 10 суток. Выполнен в металлическом корпусе, IP55. t-раб. -60 ...+55 °С. Аккумуляторная батарея LEOCH DJW12-2.2 91 шт) арт.7241 в комплектацию не входят. Гарантия 5 лет. СНЛБ.436231.001 ОКПД2- 26.30.50.110 | 27640 | 27640
00-00124665 | Блок питания 220/12 Пост (6213) | СКИЗЭЛ | Блок питания предназначен для обеспечения бесперебойным электропитанием технических средств охранной сигнализации, в том числе при кратковременном отключении сетевого питания, а также для защиты от существующих помех в сети с сохранением параметров. Напряжение питающей сети 220 В. Диапазон входного напряжения от 184 до 253 В. Номинальный выходной ток от 2,5 А до 3,0 А. Время автономной работы (при номинальном токе нагрузке) не менее 6 часов. Выполнен в металлическом корпусе, IP220. t-раб. 0 ...+40 °С. Аккумуляторные батареи Delta HR 12-18 (2 шт) арт.7242 в комплектацию не входят. Гарантия 5 лет. СНЛБ.436231.002. ОКПД2- 26.30.50.110 | 31500 | 31500
00-00124664 | Блок питания 220/24 Периметр (6212) | СКИЗЭЛ | Основное назначение уличных блоков питания серии «Периметр» - длительное автономное питание извещателей серии «Гюрза» от резервного источника при пропадании основного. Напряжение питающей сети 220 В. Диапазон входного напряжения от 187 до 242 В. Номинальный выходной ток от 0,2 А до 0,5 А.В зависимости от вида и количества подключенных к блоку питания извещателей серии «Гюрза» время автономной работы может составлять до 10 суток. Выполнен в металлическом корпусе, IP55. t-раб. -60 ...+55 °С. Аккумуляторная батарея LEOCH DJW12-2.2 91 шт) арт.7241 в комплектацию не входят. Гарантия 5 лет. СНЛБ.436231.001-01. ОКПД2- 26.30.50.110 | 33160 | 33160
00-00124666 | Блок питания 220/24 Пост (6214) | СКИЗЭЛ | Блок питания предназначен для обеспечения бесперебойным электропитанием технических средств охранной сигнализации, в том числе при кратковременном отключении сетевого питания, а также для защиты от существующих помех в сети с сохранением параметров. Напряжение питающей сети 220 В. Диапазон входного напряжения от 184 до 253 В. Номинальный выходной ток от 2,5 А до 3,0 А. Время автономной работы (при номинальном токе нагрузке) не менее 6 часов. Выполнен в металлическом корпусе, IP220. t-раб. 0 ...+40 °С. Аккумуляторные батареи Delta HR 12-18 (2 шт) арт.7242 в комплектацию не входят. Гарантия 5 лет. СНЛБ.436231.002. ОКПД2- 26.30.50.110 | 31500 | 31500
00-00023396 | Приток-ИП-02 | Сократ | Источник бесперебойного питания 12 В /1,5 А , входное напряжение 150-250 В переменного тока, встроенный аккумулятор 7 А*ч. | 6956.1 | 6690.6
00-00054197 | КБП-12/2 (40075) | Тахион | Комплекты бесперебойного питания КБП-12/2 (12В/36Вт) предназначены для обеспечения бесперебойного питания аппаратуры постоянным напряжением 12В и установки в термошкафы. Максимальный ток нагрузки 2A. | 8800 | 7920
00-00054198 | КБП-12/3 (40076) | Тахион | Комплекты бесперебойного питания КБП-12/3 (12В/50Вт) предназначены для обеспечения бесперебойного питания аппаратуры постоянным напряжением 12В и установки в термошкафы. Максимальный ток нагрузки 3A. | 8900 | 8010
00-00054199 | КБП-12/5 (40077) | Тахион | Комплекты бесперебойного питания КБП-12/5 (12В/75Вт) предназначены для обеспечения бесперебойного питания аппаратуры постоянным напряжением 12В и установки в термошкафы. Максимальный ток нагрузки 5A. | 10200 | 9180
00-00054200 | КБП-24/1 (40078) | Тахион | Комплекты бесперебойного питания КБП-24/1 (24В/50Вт) предназначены для обеспечения бесперебойного питания аппаратуры постоянным напряжением 24В и установки в термошкафы. Максимальный ток нагрузки 1A. | 9100 | 8190
00-00054201 | КБП-24/2 (40079) | Тахион | Комплекты бесперебойного питания КБП-24/2 (24В/75Вт) предназначены для обеспечения бесперебойного питания аппаратуры постоянным напряжением 24В и установки в термошкафы. Максимальный ток нагрузки 2A. | 11200 | 10080
00-00054202 | КБП-24/4 (40080) | Тахион | Комплекты бесперебойного питания КБП-24/4 (24В/120Вт) предназначены для обеспечения бесперебойного питания аппаратуры постоянным напряжением 24В и установки в термошкафы. Максимальный ток нагрузки 4A. | 14200 | 12780
00-00054203 | КБП-24/5 (40081) | Тахион | Комплекты бесперебойного питания КБП-24/5 (24В/150Вт) предназначены для обеспечения бесперебойного питания аппаратуры постоянным напряжением 24В и установки в термошкафы. Максимальный ток нагрузки 5A. | 12500 | 11250
00-00054190 | КБП-48/150 (2,2А·ч) (40057) | Тахион | Комплект бесперебойного питания КБП-48/150 (2,2А/ч) предназначен для установки в термошкафы и обеспечения бесперебойного питания IP видеокамер или других электронных устройств постоянным напряжением 48÷58В. | 22370 | 20133
00-00090202 | КБП-48/150 (7,2А·ч) (40114) | Тахион | Комплект бесперебойного питания КБП-48/150 (7,2А·ч) предназначен для обеспечения бесперебойного питания коммутаторов Ethernet PoE/PoE+ или других электронных устройств постоянным напряжением 48÷55VDC и установки в термошкафы. Защита: от перегрузки, короткого замыкания, переполю-совки, глубокого разряда АКБ. Напряжение питания 94÷264VAC, 47÷63Гц. Выходное напряжение 48÷55VDC. Напряжение отсечки АКБ от нагрузки 37÷41VDC. Максимальный ток нагрузки при температуре не более +50°С 2,7А. Ток заряда батареи 0,2А. Диапазон рабочих температур - 10° ÷ +60°С. Габаритные размеры (без кронштейна для АКБ) 199х150х123мм | 22370 | 20133
00-00060789 | КБП-48/2,5 (2,2 А·ч) (40116) | Тахион | Комплекты бесперебойного питания КБП-48/2,5 предназначены для обеспечения бесперебойного питания аппаратуры постоянным напряжением 48В и установки в термошкафы. Максимальный ток нагрузки 2,5A. | 13500 | 12150
00-00090203 | КБП-48/2,5 (7,2А·ч) (40210) | Тахион | Комплект бесперебойного питания КБП-48/2,5 (7,2А/ч) предназначен для обеспечения бесперебойного питания коммутаторов Ethernet PoE/PoE+ или других электронных устройств постоянным напряжением 48÷53VDC и установки в термошкафы. Защита: от перегрузки, короткого замыкания, переполюсовки, глубокого разряда АКБ. Напряжение питания 94÷264VAC, 47÷63Гц. Выходное напряжение 48÷53VDC. Напряжение отсечки АКБ от нагрузки 38÷41VDC. Максимальный ток нагрузки при температуре не более +50°С 2,5А (при 48VDC)…2,3А (при 53VDC). Ток заряда батареи 0,5А. Диапазон рабочих температур - 10° ÷ +60°С. Габаритные размеры (без кронштейна для АКБ) 203х200х110мм | 13500 | 12150
00-00072731 | КБП-48/3,5 (2,2А·ч) (40163) | Тахион | Комплект бесперебойного питания для обеспечения бесперебойного питания аппаратуры постоянным напряжением 48В и установки в термошкафы. Максимальный ток нагрузки 3,5A. | 14500 | 13050
00-00090204 | КБП-48/3,5 (7,2А·ч) (40211) | Тахион | Комплект бесперебойного питания КБП-48/3,5 (7,2А/ч) предназначен для обеспечения бесперебойного питания коммутаторов Ethernet PoE/PoE+ или других электронных устройств постоянным напряжением 48÷53VDC и установки в термошкафы. Защита: от перегрузки, короткого замыкания, переполюсовки, глубокого разряда АКБ. Напряжение питания 94÷264VAC, 47÷63Гц. Выходное напряжение 48÷53VDC. Напряжение отсечки АКБ от нагрузки 38÷41V DC. Максимальный ток нагрузки при температуре не более +50°С 3,9А (при 48VDC)…3,5А (при 53VDC). Ток заряда батареи 0,5А. Диапазон рабочих температур - 10° ÷ +60°С. Габаритные размеры (без кронштейна для АКБ) 179х200х110мм | 14500 | 13050
00-00060790 | КБП-48/4,5 (2,2А·ч) (40118) | Тахион | Комплекты бесперебойного питания КБП-48/4,5 предназначены для обеспечения бесперебойного питания аппаратуры постоянным напряжением 48В и установки в термошкафы. Максимальный ток нагрузки 4,5A. | 24900 | 22410
00-00090205 | КБП-48/4,5 (7,2А·ч) (40212) | Тахион | Комплект бесперебойного питания КБП-48/4,5 (7,2А/ч) предназначен для обеспечения бесперебойного питания коммутаторов Ethernet PoE/PoE+ или других электронных устройств постоянным напряжением 48÷55VDC и установки в термошкафы. Защита: от перегрузки, короткого замыкания, переполюсовки, глубокого разряда АКБ. Напряжение питания 94÷264VAC, 47÷63Гц. Выходное напряжение 48÷55VDC. Напряжение отсечки АКБ от нагрузки 40÷41VDC. Максимальный ток нагрузки (при 48VDC) 4,5А. Ток заряда батареи 1А. Диапазон рабочих температур - 10° ÷ +60°С. Габаритные размеры (без кронштейна для АКБ) 215х150х128мм | 24900 | 22410
00-00060791 | КБП-48/8 (2,2А·ч) (40119) | Тахион | Комплекты бесперебойного питания КБП-48/8 предназначены для обеспечения бесперебойного питания аппаратуры постоянным напряжением 48В и установки в термошкафы. Максимальный ток нагрузки 8A. | 31700 | 28530
00-00090206 | КБП-48/8 (7,2А·ч) (40213) | Тахион | Комплект бесперебойного питания КБП-48/8 (7,2А/ч) предназначен для обеспечения бесперебойного питания коммутаторов Ethernet PoE/PoE+ или других электронных устройств постоянным напряжением 48÷53VDC и установки в термошкафы. Защита: от перегрузки, короткого замыкания, переполюсовки, глубокого разряда АКБ. Напряжение питания 94÷264VAC, 47÷63Гц. Выходное напряжение 48÷53VDC. Напряжение отсечки АКБ от нагрузки 38÷41VDC. Максимальный ток нагрузки при температуре не более +50°С 8А. Ток заряда батареи 0,5А. Диапазон рабочих температур - 10° ÷ +60°С. Габаритные размеры (без кронштейна для АКБ) 125х250х139мм | 31700 | 28530
03-00004880 | ИБИС-1250 | Электротехника и Автоматика | Источник бесперебойного питания снабжен автоматической защитой АКБ от глубокого разряда, перезаряда и неправильного подключения, электронной самовосстанавливающейся защитой от превышения нагрузки и короткого замыкания на выходе. Широкий диапазон входных напряжений. Выдача сигнала о неисправности на внешний сигнализатор. Автоматическая защита АКБ от глубокого разряда, перезаряда, неправильного подключения. ТУ 4372-022-49518441-12, гарантия 3 года. | 7572 | 6743.72
03-00008250 | ББП-100 исп.1 | ЭЛИС | Источник бесперебойного питания Uвх. AC 160-265V, Uвых. DC 13.4±0.4V, Ток 10А, Габаритные размеры 295x285x85мм, АКБ 17/18Ач, ШИМ стабилизация, Автоматическая защита от КЗ и перегрузки, Защита от глубокого разряда АКБ и переполюсовки АКБ, предназначен для электропитания широкого спектра радиоэлектронного оборудования напряжением 12 В. Блок относится к I классу защиты от поражения электрическим током по ГОСТ 12.2.007.0-75, рассчитан на круглосуточную работу. Предназначен для установки в помещениях. Основные области применения: системы контроля доступа, видеонаблюдения и ОПС. | 5350 | 4735
00-00013192 | ББП-100 исп.2 | ЭЛИС | Источник бесперебойного питания Uвх. AC 160-265V, Uвых. DC 13.4±0.4V, Ток 10А, Габаритные размеры 495x285x85мм, 2хАКБ 17/18Ач, ШИМ стабилизация, Автоматическая защита от КЗ и перегрузки, Защита от глубокого разряда АКБ и переполюсовки АКБ, предназначен для электропитания широкого спектра радиоэлектронного оборудования напряжением 12 В. Блок относится к I классу защиты от поражения электрическим током по ГОСТ 12.2.007.0-75, рассчитан на круглосуточную работу. Предназначен для установки в помещениях. Основные области применения: системы контроля доступа, видеонаблюдения и ОПС. | 6300 | 5570
00-00013193 | ББП-100 исп.3 | ЭЛИС | Источник бесперебойного питания Uвх. AC 160-265V, Uвых. DC 13.4±0.4V, Ток 10А, Габаритные размеры 330х222х82мм, 2хАКБ 7Ач, ШИМ стабилизация, Автоматическая защита от КЗ и перегрузки, Защита от глубокого разряда АКБ и переполюсовки АКБ, предназначен для электропитания широкого спектра радиоэлектронного оборудования напряжением 12 В. Блок относится к I классу защиты от поражения электрическим током по ГОСТ 12.2.007.0-75, рассчитан на круглосуточную работу. Предназначен для установки в помещениях. Основные области применения: системы контроля доступа, видеонаблюдения и ОПС. | 4410 | 3900
00-00057155 | ББП-100 исп.У | ЭЛИС | Источник бесперебойного питания Uвх. AC 160-265V, Uвых. DC 13.4±0.4V, Ток 10А, Габаритные размеры 385x305x155мм, АКБ 17/18Ач, ШИМ стабилизация, Автоматическая защита от КЗ и перегрузки, Защита от глубокого разряда АКБ и переполюсовки АКБ, предназначен для электропитания широкого спектра радиоэлектронного оборудования напряжением 12 В. Блок относится к I классу защиты от поражения электрическим током по ГОСТ 12.2.007.0-75, рассчитан на круглосуточную работу. Рассчитан на установку на открытом воздухе. Основные области применения: системы контроля доступа, видеонаблюдения и ОПС. | 11100 | 9800
03-00011651 | ББП-20 | ЭЛИС | Источник бесперебойного питания Uвх. AC 160-265V, Uвых. DC 13.4±0.4V, Ток 2А, Габаритные размеры 165x165x80мм, АКБ 7Ач, ШИМ стабилизация, Автоматическая защита от КЗ и перегрузки, для электропитания широкого спектра радиоэлектронного оборудования напряжением 12 В. Предназначен для установки в помещениях. Основные области применения: системы контроля доступа, видеонаблюдения и ОПС. Блок относится к I классу защиты от поражения электрическим током по ГОСТ 12.2.007.0-75, рассчитан на круглосуточную работу. | 1580 | 1395
03-00007883 | ББП-20 пласт. корпус | ЭЛИС | Источник бесперебойного питания Uвх. AC 160-265V, Uвых. DC 13.4±0.4V, Ток 2А, Габаритные размеры 200x170x85мм, АКБ 7Ач, ШИМ стабилизация, Автоматическая защита от КЗ и перегрузки, предназначен для электропитания устройств и приборов напряжением 12 В. Источник питания предназначен для установки в помещениях, рассчитан на круглосуточную работу и является восстанавливаемым, обслуживаемым изделием. Относится к 0 классу защиты от поражения электрическим током по ГОСТ 12.2.007.0-75. | 1025 | 907.5
00-00024449 | ББП-200 | ЭЛИС | Источник бесперебойного питания Uвх. AC 160-265V, Uвых. DC 13.4±0.4V, Ток 20А, Габаритные размеры 270x265x80мм, Внешняя АКБ, ШИМ стабилизация, Автоматическая защита от КЗ и перегрузки, Защита от глубокого разряда АКБ и переполюсовки АКБ , 18 выходов для подключения нагрузки и 1 общий выход, предназначен для электропитания широкого спектра радиоэлектронного оборудования напряжением 12 В. Блок относится к I классу защиты от поражения электрическим током по ГОСТ 12.2.007.0-75, рассчитан на круглосуточную работу. Предназначен для установки в помещениях. Основные области применения: системы контроля доступа, видеонаблюдения и ОПС. | 15000 | 13250
00-00030913 | ББП-200 RACK | ЭЛИС | Источник бесперебойного питания Uвх. AC 160-265V, Uвых. DC 13.4±0.4V, Ток 20А, Габаритные размеры 483x355x89, 2хАКБ 17Ач, ШИМ стабилизация, Автоматическая защита от КЗ и перегрузки, Защита от глубокого разряда АКБ и переполюсовки АКБ , 18 выходов для подключения нагрузки и 1 общий выход. Предназначен для установки в 19-ти дюймовую стойку, обеспечивает выходное напря¬жение в пределах (13,4 — 0,4) В при питании от сети переменного тока частотой (50 ±1) Гц, напряжением от 170 до 265 В и предназначен для установки в 19-ти дюймовую стойку. Подключение источника питания к сети переменного тока осуществляется стандартным трёхжильным шнуром. Источник питания обеспечивает зарядку двух встроенных аккумуляторов ёмкостью 17 А/ч током до 2 А и поддерживает их в заряженном состоянии при наличии напряжения в сети переменного тока. При пропадании напряжения в сети переменного тока ~220В переключение на аккумулятор осуществляется автоматически без задержки. Источник питания обеспечивает автоматическую | 16600 | 14700
00-00104392 | ББП-20М | ЭЛИС | Источник бесперебойного питания Uвх. AC 160-265V, Uвых. DC 13.4±0.4V, Ток 1.7А, Габаритные размеры 200x170x85мм, АКБ 7Ач, ШИМ стабилизация, Автоматическая защита от КЗ и перегрузки | 905 | 802.5
00-00057153 | ББП-20ПРО | ЭЛИС | Источник бесперебойного питания Uвх. AC 160-265V, Uвых. DC 11.8-14.5V, Ток 2А, Габаритные размеры 165x165x80мм, АКБ 7Ач, ШИМ стабилизация, Автоматическая защита от КЗ и перегрузки, регулировка напряжения, для электропитания широкого спектра радиоэлектронного оборудования напряжением 12 В. Предназначен для установки в помещениях. Основные области применения: системы контроля доступа, видеонаблюдения и ОПС. Блок относится к I классу защиты от поражения электрическим током по ГОСТ 12.2.007.0-75, рассчитан на круглосуточную работу. | 1740 | 1540
00-00057152 | ББП-20ПРО пласт. корпус | ЭЛИС | Источник бесперебойного питания Uвх. AC 160-265V, Uвых. DC 11.8-14.5V, Ток 2А, Габаритные размеры 165x165x80мм, АКБ 7Ач, ШИМ стабилизация, Автоматическая защита от КЗ и перегрузки, регулировка напряжения, предназначен для электропитания устройств и приборов напряжением 12 В. Источник питания предназначен для установки в помещениях, рассчитан на круглосуточную работу и является восстанавливаемым, обслуживаемым изделием. Относится к 0 классу защиты от поражения электрическим током по ГОСТ 12.2.007.0-75. | 1180 | 1045
03-00004417 | ББП-24-3 | ЭЛИС | Источник бесперебойного питания Uвх. AC 160-265V, Uвых. DC 27±0.5V, Ток 3А, Габаритные размеры 495x285x85мм, 2хАКБ 17/18Ач, ШИМ стабилизация, Автоматическая защита от КЗ и перегрузки, Защита от глубокого разряда АКБ и переполюсовки АКБ, предназначен для электропитания широкого спектра радиоэлектронного оборудования напряжением 24 В. Блок относится к I классу защиты от поражения электрическим током по ГОСТ 12.2.007.0-75, рассчитан на круглосуточную работу. | 5350 | 4735
00-00057156 | ББП-24-5 | ЭЛИС | Источник бесперебойного питания Uвх. AC 160-265V, Uвых. DC 27±0.5V, Ток 5А, Габаритные размеры 495x285x85мм, 2хАКБ 17/18Ач, ШИМ стабилизация, Автоматическая защита от КЗ и перегрузки, Защита от глубокого разряда АКБ и переполюсовки АКБ, предназначен для электропитания широкого спектра радиоэлектронного оборудования напряжением 24 В. Блок относится к I классу защиты от поражения электрическим током по ГОСТ 12.2.007.0-75, рассчитан на круглосуточную работу. | 6650 | 5870
03-00007884 | ББП-30 исп.1 | ЭЛИС | Источник бесперебойного питания Uвх. AC 160-265V, Uвых. DC 11.8-14.5V, Ток 3А, Габаритные размеры 165x165x80мм, АКБ 7Ач, ШИМ стабилизация, Автоматическая защита от КЗ и перегрузки, Защита от глубокого разряда АКБ и переполюсовки АКБ, регулировка напряжения, предназначен для электропитания широкого спектра радиоэлектронного оборудования напряжением 12 В. Блок относится к I классу защиты от поражения электрическим током по ГОСТ 12.2.007.0-75, рассчитан на круглосуточную работу. Предназначен для установки в помещениях. Основные области применения: системы контроля доступа, видеонаблюдения и ОПС. | 1970 | 1745
00-00024451 | ББП-30 исп.2 | ЭЛИС | Источник бесперебойного питания Uвх. AC 160-265V, Uвых. DC 11.8-14.5V, Ток 3А, Габаритные размеры 295x285x85мм, АКБ 17/18Ач, ШИМ стабилизация, Автоматическая защита от КЗ и перегрузки, Защита от глубокого разряда АКБ и переполюсовки АКБ, регулировка напряжения, предназначен для электропитания широкого спектра радиоэлектронного оборудования напряжением 12 В. Блок относится к I классу защиты от поражения электрическим током по ГОСТ 12.2.007.0-75, рассчитан на круглосуточную работу. Предназначен для установки в помещениях. Основные области применения: системы контроля доступа, видеонаблюдения и ОПС. | 3470 | 3070
00-00016626 | ББП-30 исп.3 | ЭЛИС | Источник бесперебойного питания Uвх. AC 160-265V, Uвых. DC 11.8-14.5V, Ток 3А, Габаритные размеры 330х222х82мм, 2хАКБ 7Ач, ШИМ стабилизация, Автоматическая защита от КЗ и перегрузки, Защита от глубокого разряда АКБ и переполюсовки АКБ, регулировка напряжения, предназначен для электропитания широкого спектра радиоэлектронного оборудования напряжением 12 В. Блок относится к I классу защиты от поражения электрическим током по ГОСТ 12.2.007.0-75, рассчитан на круглосуточную работу. Предназначен для установки в помещениях. Основные области применения: системы контроля доступа, видеонаблюдения и ОПС. | 2520 | 2230
03-00004420 | ББП-30 пласт. корпус | ЭЛИС | Источник бесперебойного питания Uвх. AC 160-265V, Uвых. DC 11.8-14.5V, Ток 3А, Габаритные размеры 200x170x85мм, АКБ 7Ач, ШИМ стабилизация, Автоматическая защита от КЗ и перегрузки, Защита от глубокого разряда АКБ и переполюсовки АКБ, регулировка напряжения, предназначен для электропитания устройств и приборов напряжением 12В, предназначен для установки в помещениях, рассчитан на круглосуточную работу и является восстанавливаемым, обслуживаемым изделием. Относится к 0 классу защиты от поражения электрическим током по ГОСТ 12.2.007.0-75. | 1460 | 1290
00-00126093 | ББП-48-2 | ЭЛИС | Источник стабилизированного питания Uвх. AC 160-265V, Uвых. DC48-54V, Ток 2А, Габаритные размеры 245x117x73мм, ШИМ стабилизация, Автоматическая защита от КЗ и перегрузки, Защита от глубокого разряда АКБ и переполюсовки АКБ, Внешние 4 АКБ 12В | 4720 | 4175
00-00016634 | ББП-50 DIN | ЭЛИС | Источник бесперебойного питания Uвх. AC 160-265V, Uвых. DC13.4±0.4V, Ток 5А, Габаритные размеры 135x85x63мм, ШИМ стабилизация, Автоматическая защита от КЗ и перегрузки, Защита от глубокого разряда АКБ и переполюсовки АКБ, Внешняя АКБ, предназначен для электропитания широкого спектра радиоэлектронного оборудования напряжением 12В. Блок относится к 0 классу защиты от поражения электрическим током по ГОСТ 12.2.007.0-75, рассчитан на круглосуточную работу. Предназначен для установки в помещениях на DIN-рейку 35 мм. Основные области применения: системы контроля доступа, системы видеонаблюдения и охранной пожарной сигнализации. | 2840 | 2510
03-00008339 | ББП-50 исп.1 | ЭЛИС | Источник бесперебойного питания Uвх. AC 160-265V, Uвых. DC 13.4±0.4V, Ток 5А, Габаритные размеры 235x170x80мм, АКБ 7Ач, ШИМ стабилизация, Автоматическая защита от КЗ и перегрузки, Защита от глубокого разряда АКБ и переполюсовки АКБ, предназначен для электропитания широкого спектра радиоэлектронного оборудования напряжением 12В. Блок относится к I классу защиты от поражения электрическим током по ГОСТ 12.2.007.0-75, рассчитан на круглосуточную работу. Предназначен для установки в помещениях. Основные области применения: системы контроля доступа, видеонаблюдения и ОПС. | 2360 | 2090
03-00011653 | ББП-50 исп.2 | ЭЛИС | Источник бесперебойного питания Uвх. AC 160-265V, Uвых. DC 13.4±0.4V, Ток 5А, Габаритные размеры 295x285x85мм, АКБ 17/18Ач, ШИМ стабилизация, Автоматическая защита от КЗ и перегрузки, Защита от глубокого разряда АКБ и переполюсовки АКБ. предназначен для электропитания широкого спектра радиоэлектронного оборудования напряжением 12В. Блок относится к I классу защиты от поражения электрическим током по ГОСТ 12.2.007.0-75, рассчитан на круглосуточную работу. Предназначен для установки в помещениях. Основные области применения: системы контроля доступа, видеонаблюдения и ОПС. | 3940 | 3485
00-00016627 | ББП-50 исп.3 | ЭЛИС | Источник бесперебойного питания Uвх. AC 160-265V, Uвых. DC 13.4±0.4V, Ток 5А, Габаритные размеры 330х222х82мм, 2хАКБ 7Ач, ШИМ стабилизация, Автоматическая защита от КЗ и перегрузки, Защита от глубокого разряда АКБ и переполюсовки АКБ, предназначен для электропитания широкого спектра радиоэлектронного оборудования напряжением 12В. Блок относится к I классу защиты от поражения электрическим током по ГОСТ 12.2.007.0-75, рассчитан на круглосуточную работу. Предназначен для установки в помещениях. Основные области применения: системы контроля доступа, видеонаблюдения и ОПС. | 2840 | 2510
00-00057154 | ББП-50 исп.4 | ЭЛИС | Источник бесперебойного питания Uвх. AC 160-265V, Uвых. DC 13.4±0.4V, Ток 5А, Габаритные размеры 495x285x85мм, 2АКБх17/18Ач, ШИМ стабилизация, Автоматическая защита от КЗ и перегрузки, Защита от глубокого разряда АКБ и переполюсовки АКБ. предназначен для электропитания широкого спектра радиоэлектронного оборудования напряжением 12 В. Блок относится к I классу защиты от поражения электрическим током по ГОСТ 12.2.007.0-75, рассчитан на круглосуточную работу. Предназначен для установки в помещениях. Основные области применения: системы контроля доступа, видеонаблюдения и ОПС. | 4880 | 4320
03-00007885 | ББП-50 пласт. корпус | ЭЛИС | Источник бесперебойного питания Uвх. AC 160-265V, Uвых. DC 13.4±0.4V, Ток 5А, Габаритные размеры 200x170x85мм, АКБ 7Ач, ШИМ стабилизация, Автоматическая защита от КЗ и перегрузки, Защита от глубокого разряда АКБ и переполюсовки АКБ, предназначен для электропитания устройств и приборов напряжением 12 В. Источник питания предназначен для установки в помещениях, рассчитан на круглосуточную работу и является восстанавливаемым, обслуживаемым изделием. Относится к 0 классу защиты от поражения электрическим током по ГОСТ 12.2.007.0-75. | 1970 | 1745
00-00016628 | ББП-V.4 исп.1 | ЭЛИС | Источник бесперебойного питания Uвх. AC 160-265V, Uвых. DC 13.4±0.4V, Ток 4х0.5А, Габаритные размеры 235x170x80мм, АКБ 7Ач, ШИМ стабилизация, Автоматическая защита от КЗ и перегрузки, 4 вых. по 0.5А с раздельной фильтрацией помех или общий 2А. предназначен для электропитания оборудования видеонаблюдения напряжением 12 В. Блок относится к I классу защиты от поражения электрическим током по ГОСТ 12.2.007.0-75, рассчитан на круглосуточную работу. | 2360 | 2090
00-00016629 | ББП-V.4 исп.2 | ЭЛИС | Источник бесперебойного питания Uвх. AC 160-265V, Uвых. DC 13.4±0.4V, Ток 4х0.5А, Габаритные размеры 295x285x85мм, АКБ 17/18Ач, ШИМ стабилизация, Автоматическая защита от КЗ и перегрузки, 4 вых. по 0.5А с раздельной фильтрацией помех или общий 2А, предназначен для электропитания оборудования видеонаблюдения напряжением 12 В. Блок относится к I классу защиты от поражения электрическим током по ГОСТ 12.2.007.0-75, рассчитан на круглосуточную работу. | 3150 | 2785
00-00085693 | ББП-20 | ИП Раченков А.В. | Источник бесперебойного питания 12В, потребляемая мощность – 50ВА, номинальный ток - 2А, IP-30, под АКБ 12Вх7Ач. Предназначен для установки в помещениях, рассчитаны на круглосуточную работу и являются восстанавливаемыми, обслуживаемыми изделиями. Источник питания обеспечивает автоматическую защиту от превышения тока нагрузки и короткого замыкания в цепи нагрузки, а также защиту аккумулятора использованием плавкой вставки. | 1368 | 1299.6
00-00085694 | ББП-30 | ИП Раченков А.В. | Источник бесперебойного питания, 12В, потребляемая мощность – 80ВА, номинальный ток - 3А, IP-30, под АКБ 12Вх7Ач. Предназначен для установки в помещениях, рассчитаны на круглосуточную работу и являются восстанавливаемыми, обслуживаемыми изделиями. Источник питания обеспечивает автоматическую защиту от превышения тока нагрузки и короткого замыкания в цепи нагрузки, а также защиту аккумулятора использованием плавкой вставки. | 1918 | 1822.1
00-00085695 | ББП-50 | ИП Раченков А.В. | Источник бесперебойного питания, 12В, потребляемая мощность – 100ВА, номинальный ток - 5А, IP-30, под АКБ 12Вх7Ач. Предназначен для установки в помещениях, рассчитаны на круглосуточную работу и являются восстанавливаемыми, обслуживаемыми изделиями. Источник питания обеспечивает автоматическую защиту от превышения тока нагрузки и короткого замыкания в цепи нагрузки, а также защиту аккумулятора использованием плавкой вставки. | 3047 | 2894.65
00-00085703 | Импульс-0,5 | ИП Раченков А.В. | Источник бесперебойного питания, 12В, номинальный ток - 0.5А, под АКБ 1.2Ач. Предназначен для установки в помещениях, рассчитан на круглосуточную работу и является восстанавливаемым, обслуживаемым изделием. Источник питания обеспечивает автоматическую защиту от превышения тока нагрузки и короткого замыкания в цепи нагрузки, а также защиту аккумулятора использованием плавкой вставки. Предназначен для гарантированного электроснабжения постоянным током технических средств охранно-пожарной сигнализации. При пропадании напряжения в сети переменного тока 220В 50Гц источник автоматически обеспечивает питание энергопотребителей от встроенной аккумуляторной батареи (АКБ). Источник обеспечивает заряд и автоматическое отключение при глубоком разряде АКБ, защиту от переполюсовки контактов АКБ, а также сигнализацию во внешние цепи об уровне заряда АКБ. Источник обеспечивает контроль наличия АКБ, сетевого и выходного напряжения. Источник имеет автоматическую защиту низковольтного выхода от короткого | 1442 | 1369.9
00-00085704 | Импульс-1 | ИП Раченков А.В. | Источник бесперебойного питания, 12В, потребляемая мощность – 19ВА, номинальный ток - 1А, под АКБ 7Ач. Предназначен для гарантированного электроснабжения постоянным током технических средств охранно-пожарной сигнализации. При пропадании напряжения в сети переменного тока 220В 50Гц источник автоматически обеспечивает питание энергопотребителей от встроенной аккумуляторной батареи (АКБ). Источник обеспечивает заряд и автоматическое отключение при глубоком разряде АКБ, защиту от переполюсовки контактов АКБ, а также сигнализацию во внешние цепи об уровне заряда АКБ. Источник обеспечивает контроль наличия АКБ, сетевого и выходного напряжения. Источник имеет автоматическую защиту низковольтного выхода от короткого замыкания и превышения максимально допустимого тока нагрузки. | 2774 | 2635.3
00-00085504 | Импульс-2 | ИП Раченков А.В. | Источник бесперебойного питания, 12В, потребляемая мощность – 30ВА, номинальный ток - 2А, под АКБ 7Ач. Предназначен для гарантированного электроснабжения постоянным током технических средств охранно-пожарной сигнализации. При пропадании напряжения в сети переменного тока 220В 50Гц источник автоматически обеспечивает питание энергопотребителей от встроенной аккумуляторной батареи (АКБ). Источник обеспечивает заряд и автоматическое отключение при глубоком разряде АКБ, защиту от переполюсовки контактов АКБ, а также сигнализацию во внешние цепи об уровне заряда АКБ. Источник обеспечивает контроль наличия АКБ, сетевого и выходного напряжения. Источник имеет автоматическую защиту низковольтного выхода от короткого замыкания и превышения максимально допустимого тока нагрузки. | 3083 | 2928.85
00-00085505 | Импульс-3 | ИП Раченков А.В. | Источник бесперебойного питания, 12В, потребляемая мощность – 50ВА, номинальный ток - 3А, под АКБ 7Ач. Предназначен для гарантированного электроснабжения постоянным током технических средств охранно-пожарной сигнализации. При пропадании напряжения в сети переменного тока 220В 50Гц источник автоматически обеспечивает питание энергопотребителей от встроенной аккумуляторной батареи (АКБ). Источник обеспечивает заряд и автоматическое отключение при глубоком разряде АКБ, защиту от переполюсовки контактов АКБ, а также сигнализацию во внешние цепи об уровне заряда АКБ. Источник обеспечивает контроль наличия АКБ, сетевого и выходного напряжения. Источник имеет автоматическую защиту низковольтного выхода от короткого замыкания и превышения максимально допустимого тока нагрузки. | 3705 | 3519.75
00-00085503 | Импульс-5 | ИП Раченков А.В. | Источник бесперебойного питания, 12В, потребляемая мощность – 90ВА, номинальный ток - 5А, под АКБ 2х7Ач. Предназначен для гарантированного электроснабжения постоянным током технических средств охранно-пожарной сигнализации. При пропадании напряжения в сети переменного тока 220В 50Гц источник автоматически обеспечивает питание энергопотребителей от встроенной аккумуляторной батареи (АКБ). Источник обеспечивает заряд и автоматическое отключение при глубоком разряде АКБ, защиту от переполюсовки контактов АКБ, а также сигнализацию во внешние цепи об уровне заряда АКБ. Источник обеспечивает контроль наличия АКБ, сетевого и выходного напряжения. Источник имеет автоматическую защиту низковольтного выхода от короткого замыкания и превышения максимально допустимого тока нагрузки. | 6446 | 6123.7
00-00085705 | Импульс-5 V.8 | ИП Раченков А.В. | Источник питания предназначен для питания по 8-ми выходам видеокамер и других нагрузок с номинальным напряжением питания 12 В и током потребления по каждому выходу 0,6А. Максимальная суммарная нагрузка по выходу не должна превышать 5,3А. | 6334 | 6017.3
00-00085706 | Импульс-5 БКЛО | ИП Раченков А.В. | Источник бесперебойного питания с БКЛО-12, 12В, потребляемая мощность –90ВА, номинальный ток - 5А, под АКБ 2х7Ач. Предназначен для гарантированного электроснабжения постоянным током технических средств охранно-пожарной сигнализации. При пропадании напряжения в сети переменного тока 220В 50Гц источник автоматически обеспечивает питание энергопотребителей от встроенной аккумуляторной батареи (АКБ). Источник обеспечивает заряд и автоматическое отключение при глубоком разряде АКБ, защиту от переполюсовки контактов АКБ, а также сигнализацию во внешние цепи об уровне заряда АКБ. Источник обеспечивает контроль наличия АКБ, сетевого и выходного напряжения. Источник имеет автоматическую защиту низковольтного выхода от короткого замыкания и превышения максимально допустимого тока нагрузки. | 6407 | 6086.65
00-00117214 | ИБП-12-3 (ЮСДП.462244.000) | Юмирс | Блок резервированного питания 12В, 0,5А, АКБ 4,5Ач. От -40 до +55ºС. Автоматический переход на резервное питание при отключении 220 В. 2 гермоввода 9 мм. АКБ поставляется по отдельному заказу. | 18180 | 18180
Бесперебойные 12В
00-00132429 | ARA62-V2 | Dahua | Сменный источник питания. Для контроллеров охранной сигнализации ARC3800H. Рабочее напряжение: 9-15 VDC. Выходное напряжение: 9-15VDC. 100% эффективность преобразования энергии. Простая установка | 1190 | 1190
00-00126726 | ST-PS103BDL-BK | Smartec | Блок бесперебойного питания 12 VDC/ 3 A; 220 VAC, крепление на DIN-рейку. | 2079 | 2079
00-00105353 | МИП-12 исп.100 (МИП-12-2/7П10) | БОЛИД | Резервированный источник питания, U-вх.187…264 В, U-вых.13.6±2% В, I-max.2 А, под внешний АКБ 12 В 4.5…12 А·ч, световая индикация, электронная защита от короткого замыкания, защита аккумулятора от глубокого разряда, IP20, t-раб.-20…+45°С, 27 95 56 мм. Крепление на DIN-рейку. | 1574.04 | 1574.04
00-00105354 | МИП-12 исп.101 (МИП-12-3/7П11) | БОЛИД | Резервированный источник питания, U-вх.187…264 В, U-вых.13.6±2% В, I-max.3 А, под внешний АКБ 12 В 4.5…12 А·ч, световая индикация, электронная защита от короткого замыкания, защита аккумулятора от глубокого разряда, IP20, t-раб.-20…+45°С, 89,5 95 56 мм. Крепление на DIN-рейку. | 2327.52 | 2327.52
00-00105355 | МИП-12 исп.102 (МИП-12-5/7П11) | БОЛИД | Резервированный источник питания, U-вх.187…264 В, U-вых.13.6±2% В, I-max.5 А, под внешний АКБ 12 В 4.5…12 А·ч, световая индикация, электронная защита от короткого замыкания, защита аккумулятора от глубокого разряда, IP20, t-раб.-20…+45°С, 89.5 95 56 мм. Крепление на DIN-рейку. | 2574 | 2574
00-00105356 | МИП-12 исп.103 (МИП-12-10/7М10) | БОЛИД | Резервированный источник питания, U-вх.187…264 В, U-вых.13.6±2% В, I-max.10 А, под внешний АКБ 12 В 4.5…12 А·ч, световая индикация режимов работы, электронная защита от короткого замыкания, защита аккумулятора от глубокого разряда, IP20, t-раб.-20…+45°С, 42 124 113 мм. Крепление на DIN-рейку. | 4589.52 | 4589.52
00-00125490 | МИП-24 исп.103 (МИП-24-10/7М11) | БОЛИД | Источник питания, предназначен для резервированного питания устройств автоматики, измерительного оборудования, телекоммуникационных систем, систем контроля доступа и видеонаблюдения, для размещения внутри монтажных устройств (шкафы, боксы и т.п.) на DIN-рейку. 24 В; 10 А; рекомендуемая ёмкость АБ от 4 до 12 Ач, световая индикация, защита от КЗ, от переполюсовки АБ, корпус на DIN-рейку. | 6162 | 6162
Бесперебойные 24В
00-00105358 | МИП-24 исп.101 (МИП-24-2/7П11) | БОЛИД | Резервированный источник питания, U-вх.187…264 В, U-вых.27±2% В, I-max.2.5 А, под два внешних АКБ 12 В 4.5…12 А·ч, световая индикация, электронная защита от короткого замыкания, защита аккумулятора от глубокого разряда, IP20, t-раб.-20…+45°С, 89.5 95 56 мм. Крепление на DIN-рейку. | 2912.52 | 2912.52
00-00105359 | МИП-24 исп.102 (МИП-24-5/7М10) | БОЛИД | Резервированный источник питания, U-вх.187…264 В, U-вых.27±2% В, I-max.5 А, под два внешних АКБ 12 В 4.5…12 А·ч, световая индикация режимов работы, электронная защита от короткого замыкания, защита аккумулятора от глубокого разряда, IP20, t-раб.-20…+45°С, 43 124 113 мм. Крепление на DIN-рейку. | 4758 | 4758
Бесперебойные 48В
00-00105360 | МИП-48 исп.100 (МИП-48-2/7М10) | БОЛИД | Резервированный источник питания, U-вх.187…264 В, U-вых.54±2% В, I-max.2.5 А, под четыре внешних АКБ 12 В 4.5…12 А·ч, световая индикация режимов работы, электронная защита от короткого замыкания, защита аккумулятора от глубокого разряда, IP20, t-раб.-20…+45°С, 43 124 113 мм. Крепление на DIN-рейку. | 4784.52 | 4784.52
00-00125500 | МИП-48 исп.101 (МИП-48-5/7М11) | БОЛИД | Резервированный источник питания; два ввода питания, U-вх.187…264 В, U-вых.54±2% В, I-max.5 А, под четыре внешних АКБ 12 В 4.5…12 А·ч; световая индикация режимов работы, электронная защита от короткого замыкания, защита аккумулятора от глубокого разряда; IP20, t-раб.-20…+45°C, 63х124х113 мм. Крепление на DIN-рейку. | 6357 | 6357
Специализированные блоки питания
00-00125345 | ATEC-БП12-2 | Accordtec | Источник стабилизированного питания. Uвх 110-250 В AC, Uвых DC 12,6 В ± 5%), Iвых = 2A (ном.). Рабочая температура : -10°C ~ +50°C. Габаритные размеры: 95 х 42 х 65 мм. Масса брутто 90 г. Цвет корпуса: черный. | 489 | 464.55
00-00125346 | ATEC-БП12-3 | Accordtec | Источник стабилизированного питания. Uвх 110-250 В AC, Uвых DC 12,6 В ± 5%), Iвых = 3A (ном.). Рабочая температура : -10°C ~ +50°C. Габаритные размеры: 84 х 45 х 65 мм. Масса брутто 190 г. Цвет корпуса: черный. | 659 | 626.05
00-00125347 | ATEC-БП12-5 | Accordtec | Источник стабилизированного питания. Uвх 110-250 В AC, Uвых DC 12,6 В ± 5%), Iвых = 5A (ном.). Рабочая температура : -10°C ~ +50°C. Габаритные размеры: 116 x 52 x 33 мм. Масса брутто 300 г. Цвет корпуса: черный. | 889 | 844.55
00-00020211 | PS-12024/I | OSNOVO | Промышленный блок питания. DC12V, 2A (24W). Диапазон входных напряжений: AC100-240V. КПД: 80%. Защита от короткого замыкания, перенапряжения и перегрузки. Конвекционное охлаждение. Монтаж на DIN-рейку или стену. Размер: 75x96x45мм. Рабочая температура: -40...+50°C. | 2834 | 2834
00-00020213 | PS-12150/I | OSNOVO | Промышленный блок питания. DC12V, 12,5A (150W). Диапазон входных напряжений: AC100-240V. КПД: 80%. Регулировка выходного напряжения в диапазоне 11-13V. Защита от короткого замыкания, перенапряжения и перегрузки. Конвекционное охлаждение. Монтаж на DIN-рейку или стену. Размер: 121x75x110мм. Рабочая температура: -40...+50°C. | 7682 | 7682
00-00020214 | PS-12240/I | OSNOVO | Промышленный блок питания. DC12V, 20A (240W). Диапазон входных напряжений: AC115, 230V. КПД: 80%. Регулировка выходного напряжения в диапазоне 11-13V. Защита от короткого замыкания, перенапряжения и перегрузки. Принудительная система охлаждения (вентилятор). Монтаж на DIN-рейку или стену. Размер: 121x75x110мм. Рабочая температура: -40...+50°C. | 8994 | 8994
00-00020215 | PS-24048/I | OSNOVO | Промышленный блок питания. DC24V, 2A (48W). Диапазон входных напряжений: AC100-240V. КПД: 82%. Регулировка выходного напряжения в диапазоне 22-26V. Защита от короткого замыкания, перенапряжения и перегрузки. Конвекционное охлаждение. Монтаж на DIN-рейку или стену. Размер: 121x40x110мм. Рабочая температура: -40...+50°C. | 4173 | 4173
00-00020217 | PS-24120/I | OSNOVO | Промышленный блок питания. DC24V, 5A (120W). Диапазон входных напряжений: AC100-240V. КПД: 81%. Регулировка выходного напряжения в диапазоне 22-26V. Защита от короткого замыкания, перенапряжения и перегрузки. Конвекционное охлаждение. Монтаж на DIN-рейку или стену. Размер: 121x75x110мм. Рабочая температура: -40...+50°C. | 6966 | 6966
00-00020219 | PS-24150/I | OSNOVO | Промышленный блок питания. DC24V, 6,3A (150W). Диапазон входных напряжений: AC100-240V. КПД: 82%. Регулировка выходного напряжения в диапазоне 22-26V. Защита от короткого замыкания, перенапряжения и перегрузки. Конвекционное охлаждение. Монтаж на DIN-рейку или стену. Размер: 121x75x110мм. Рабочая температура: -40...+50°C. | 7682 | 7682
00-00020220 | PS-24240/I | OSNOVO | Промышленный блок питания. DC24V, 10A (240W). Диапазон входных напряжений: AC115, 230V. КПД: 82%. Регулировка выходного напряжения в диапазоне 22-26V. Защита от короткого замыкания, перенапряжения и перегрузки. Принудительная система охлаждения (вентилятор). Монтаж на DIN-рейку или стену. Размер: 121x75x110мм. Рабочая температура: -40...+50°C. | 8994 | 8994
00-00020221 | PS-24360/I | OSNOVO | Промышленный блок питания. DC24V, 15A (360W). Диапазон входных напряжений: AC115, 230V. КПД: 82%. Регулировка выходного напряжения в диапазоне 22-26V. Защита от короткого замыкания, перенапряжения и перегрузки. Принудительная система охлаждения (вентилятор). Монтаж на DIN-рейку или стену. Размер: 121x75x110мм. Рабочая температура: -40...+50°C. | 12236 | 12236
00-00020222 | PS-48048/I | OSNOVO | Промышленный блок питания. DC48V, 1A (48W). Диапазон входных напряжений: AC100-240V. КПД: 83%. Регулировка выходного напряжения в диапазоне 45-53V. Защита от короткого замыкания, перенапряжения и перегрузки. Конвекционное охлаждение. Монтаж на DIN-рейку или стену. Размер: 75x96x45мм. Рабочая температура: -40...+50°C. | 3787 | 3787
00-00020223 | PS-48120/I | OSNOVO | Промышленный блок питания. DC48V, 2,5A (120W). Диапазон входных напряжений: AC100-240V. КПД: 83%. Регулировка выходного напряжения в диапазоне 44-53V. Защита от короткого замыкания, перенапряжения и перегрузки. Конвекционное охлаждение. Монтаж на DIN-рейку или стену. Размер: 121x75x110мм. Рабочая температура: -40...+50°C. | 6966 | 6966
00-00020224 | PS-48150/I | OSNOVO | Промышленный блок питания. DC48V, 3.2A (150W). Диапазон входных напряжений: AC100-240V. КПД: 83%. Регулировка выходного напряжения в диапазоне 45-53V. Защита от короткого замыкания, перенапряжения и перегрузки. Конвекционное охлаждение. Монтаж на DIN-рейку или стену. Размер: 121x110x75мм. Рабочая температура: -40...+50°C. | 7000 | 7000
00-00020225 | PS-48240/I | OSNOVO | Промышленный блок питания. DC48V, 5A (240W). Входное напряжение AC230V. КПД: 84%. Регулировка выходного напряжения в диапазоне 45-53V. Защита от короткого замыкания, перенапряжения и перегрузки. Принудительная система охлаждения (вентилятор). Монтаж на DIN-рейку или стену. Размер: 121x110x75мм. Рабочая температура: -40...+50°C. | 9061 | 9061
00-00020226 | PS-48360/I | OSNOVO | Промышленный блок питания. DC48V, 7,5A (360W). Диапазон входных напряжений: AC115, 230V. КПД: 83%. Регулировка выходного напряжения в диапазоне 44-53V. Защита от короткого замыкания, перенапряжения и перегрузки. Принудительная система охлаждения (вентилятор). Монтаж на DIN-рейку или стену. Размер: 121x75x110мм. Рабочая температура: -40...+50°C. | 9822 | 9822
00-00069959 | SKATLED-ELS UPS | Бастион | Источник питания для групповой системы аварийного освещения. Номинальное напряжение 12В. Выходной ток 4А. Пластиковый корпус под АКБ 7Ач. Режим "Тест". Клеммы для управления с охранно-пожарного пульта. Гарантия 5 лет. | 4990 | 4990
www.dean.ru info@dean.ru

## Системы оповещения и управления
Прайс-лист
Системы оповещения и управления (20.10.2025)
Код | Наименование | Производитель | Описание | Розница | Мелкий опт
Аксессуары СОУЭ
00-00070524 | ЗСК 210 | Safegrid | Защитный для кожух громкоговорителя АС-2-2, блока МЕТА 18556 ИСП Н. Материал сетки - сталь. Диаметр 6 мм. Материал основы: стальная полоса 20 х 4 мм. Размеры: 200х260х100 мм Вес: 0,94 кг. Объем: 0,00633216 куб. м. | 900 | 900
00-00076987 | ЗСК 211 | Safegrid | Защитный кожух для громкоговорителя ROXTON WP-06T. Материал сетки - сталь. Диаметр 6 мм. Материал основы: стальная полоса 20 х 4 мм. Размеры: 260х350х120 мм Вес: 1,19 кг. Объем: 0,01092 куб. м. | 900 | 900
00-00045687 | ЗСК 212 | Safegrid | Защитный кожух для громкоговорителя СОНАТА. Материал сетки - сталь. Диаметр 6 мм. Материал основы: стальная полоса 20 х 4 мм. Размеры: 200х300х120 мм Вес: 1,14 кг. Объем: 0,0072 куб. м. | 900 | 900
00-00086818 | ЗСК 213 | Safegrid | Защитный кожух для громкоговорителя СОНАТА-М. Материал сетки - сталь. Диаметр 6 мм. Материал основы: стальная полоса 20 х 4 мм. Размеры:235х170х100 мм Вес: 0,75 кг. Объем: 0,004 куб. м. | 900 | 900
00-00090504 | ЗСК 214 | Safegrid | Защитный кожух для громкоговорителя ОРФЕЙ-ПРО. Материал сетки - сталь. Диаметр 6 мм. Материал основы: стальная полоса 20 х 4 мм. Размеры: 270х270х120 мм Вес: 0,95 кг. Объем: 0,009 куб. м. | 900 | 900
00-00084358 | ЗСК 215 | Safegrid | Защитный кожух для громкоговортеля Глагол Н1-1, Н1-3, Н1-5. Материал сетки - сталь. Диаметр 6 мм. Материал основы: стальная полоса 20 х 4 мм. Размеры: 260х220х125 мм Вес: 1.06 кг. Объем: 0,00715куб. м. | 900 | 900
00-00086035 | ЗСК 216 | Safegrid | Защитный кожух для громкоговортеля глагол Н2-3, Н2-5. Материал сетки - сталь. Диаметр 6 мм. Материал основы: стальная полоса 20 х 4 мм. Размеры: 330х240х160 мм Вес: 1,23кг. Объем: 0,0107куб. м. | 900 | 900
00-00109167 | ЗК-8 (Защитный кожух для акустической колонки) | SLT | Защитный кожух для акустической колонки предназначен для защиты от таких механических воздействий как попадание мячом в спортивном зале, попытки вскрытия или разрушения корпуса | 1040 | 888
00-00109879 | ЗК-9 (Защитный кожух для акустической колонки(бол) | SLT | Защитный кожух для акустической колонки предназначен для защиты от таких механических воздействий как попадание мячом в спортивном зале, попытки вскрытия или разрушения корпуса | 1341 | 1145
00-00058337 | RLR-02423 | Sonar | Реле промежуточное c креплением в 19" стойку, предназначено для гальванической развязки между силовыми цепями и цепями управления, для передачи команд управления исполнительным элементам. | 9947 | 9947
00-00036042 | RLR-22023 | Sonar | Реле промежуточное c креплением в 19" стойку | 9947 | 9947
00-00103935 | SAB-1112A-UP | Sonar | Рама потолочных вентиляторов на 6U, для SAB-1112A и SAB-1112A-EX, заглушек SBP-003 (без самих заглушек и вентиляторов) | 5474 | 5474
00-00103936 | SFT-2300-M | Sonar | Фильтр оконечный для трансляционной линии при контроле линии переменным током, в малогабаритном корпусе. Степень защиты, обеспечиваемая оболочкой фильтров, по ГОСТ 14254-2015: IP20. | 5238 | 5238
00-00060353 | SPC-20B | Sonar | Коннектор powerCON (in) | 3493 | 3493
00-00060354 | SPC-20G | Sonar | Коннектор powerCON (out) | 3435 | 3435
00-00057462 | SPM-Cover | Sonar | Кожух для моноблоков серии SPM настенного исполнения, применяется для защиты кабельных линий, подключенных к прибору. | 5191 | 5191
00-00084121 | SPM-Cover с изоляторами шлейфа ИЗ-1-R3 | Sonar | Кожух для моноблоков серии SPM настенного исполнения, применяется для защиты кабельных линий, подключенных к прибору. | 5821 | 5821
00-00040051 | SRG-3220 (10A) | Sonar | Многофункциональный блок реле на 20 каналов выходов усилителей и зон трансляции. | Уточняйте у менеджера | Уточняйте у менеджера
00-00040064 | SRG-3220GR | Sonar | Карта сопряжения с ГО и ЧС для SRG-3220 | Уточняйте у менеджера | Уточняйте у менеджера
00-00060369 | SRG-3220R2 | Sonar | Карта дистанционного управления №2 для SRG-3220, опция, дополнительное подключение микрофонных консолей SAR-1051A, SAR-1051B или SDR-1104. | Уточняйте у менеджера | Уточняйте у менеджера
00-00060370 | SRG-3220TL | Sonar | Плата TL для SRG-3220. Позволяет удаленно управлять селектором зон и передавать звук в выбранные зоны. | Уточняйте у менеджера | Уточняйте у менеджера
00-00060245 | SWM-K01B | Sonar | Кронштейн настенный поворотный для громкоговорителей серии SWM; металл; 80х60х100 мм; 0.3 кг; черный. | Уточняйте у менеджера | Уточняйте у менеджера
00-00060246 | SWM-K01W | Sonar | Кронштейн настенный поворотный для громкоговорителей серии SWM; металл; 80х60х100 мм; 0.3 кг; белый. | Уточняйте у менеджера | Уточняйте у менеджера
00-00119131 | F-104 | STELBERRY | Разветвитель на 4 разъёма для систем громкого оповещения Stelberry. Предназначен для удлинения или разветвления линии громкого оповещения, к которой подключены громкоговорители. | 858 | 858
00-00061565 | MX-305 | STELBERRY | Аудиомикшер 4-канальный цифровой свыходом для подключения наушников, сенсорным управлением для смешивания аудиосигналов с микрофонов. На выходе присутствует смешанный сигнал с 4-х каналов, усиление каждого аудиоканала регулируется индивидуально. Подключается к линейному аудиовходу IP камеры, видеорегистратора или аудиорегистратора. | Уточняйте у менеджера | Уточняйте у менеджера
00-00022499 | MX-310 | STELBERRY | Аудиомикшер редназначен для повышения разборчивости речи собеседников, при записи разговоров в помещении на аудиорегистратор, видеорегистратор или IP-камеру. Главная отличительная особенность STELBERRY MX-310: при регулировке усиления одного из аудиоканалов, остальные каналы отключаются, позволяя наиболее точно настроить качество звука. | Уточняйте у менеджера | Уточняйте у менеджера
00-00061566 | MX-315 | STELBERRY | Аудиомикшер полупрофессиональный 4-канальный цифровой аудиомикшерс выходом для подключения наушников, сенсорным управлением для смешивания аудиосигналов с микрофонов. Позволяет регулировать каждый аудиоканал индивидуально, отключая при регулировке остальные каналы. Подключается к линейному аудиовходу IP камеры, видеорегистратора или аудиорегистратора. | Уточняйте у менеджера | Уточняйте у менеджера
00-00022500 | MX-320 | STELBERRY | Профессиональный 4-канальный цифровой аудиомикшер с сенсорным управлением для смешивания аудиосигналов с микрофонов. Подача на выход любой комбинации каналов. Регулировка любого из каналов, при отключенных остальных. | Уточняйте у менеджера | Уточняйте у менеджера
00-00061567 | MX-325 | STELBERRY | Аудиомикшер профессиональный 4-канальный цифровой аудиомикшерс выходом для подключения наушников,сенсорным управлением и для смешивания аудиосигналов с микрофонов. Позволяет подавать на выход любую комбинацию каналов. Регулировка любого из каналов, при отключенных остальных, позволяет более точно настроить каждый из аудиоканалов. Подключается к линейному аудиовходу IP камеры, видеорегистратора или аудиорегистратора. | Уточняйте у менеджера | Уточняйте у менеджера
00-00042992 | TSw-BQ1 | Tantos | Кнопка вызова радиоканальная квадратный дизайн, цвет "под дерево". | Уточняйте у менеджера | Уточняйте у менеджера
00-00042993 | TSw-BR1 | Tantos | Кнопка вызова радиоканальная прямоугольный дизайн, цвет "белый", материал – пластик. | Уточняйте у менеджера | Уточняйте у менеджера
00-00042994 | TSw-BR4 | Tantos | Кнопка вызова радиоканальная 4-х кнопочная, круглый дизайн, цвет "белый с красной окантовкой", материал – пластик. | Уточняйте у менеджера | Уточняйте у менеджера
00-00042991 | TSw-RC4 | Tantos | Пульт управления и программирования для электронного табло TSw-Display, радиоканальный 4-х кнопочный, треугольный дизайн, цвет "под дерево". | Уточняйте у менеджера | Уточняйте у менеджера
00-00048772 | МЕТА 4536 | МЕТА | Педаль к симплексному переговорному устройству МЕТА 3536 | 8084 | 7922.32
00-00048741 | МЕТА 7213 | МЕТА | Блок трансформатора | 45206 | 44301.88
00-00048750 | МЕТА 7486 | МЕТА | Щит соединительный | 13130 | 12867.4
00-00086813 | МЕТА 9018 | МЕТА | Преобразователь волоконно-оптический, входит в состав прибора управления пожарного блочно-модульного для управления средствами речевого оповещения МЕТА. ПВО предназначен для преобразования сигналов Ethernet в оптические, и передачи их на расстояние до 40 км. | 54128 | 53045.44
00-00048862 | Комплект крепежа(СГР-200.04.1) | МЕТА | Комплект крепежа для СГР-200.04.1 (с комплектом хомутов) | 19640 | 19247.2
00-00048858 | Комплект крепежа(СГР-400./500/600.04.1) | МЕТА | Комплект крепежа для СГР-400./500/600.04.1(с комплектом хомутов) | 19640 | 19247.2
00-00016350 | БС "Раскат" (БСР) | Магнито-Контакт | Блок согласования, предназначен для работы совместно с устройствами речевого оповещения «Раскат» и позволяющие подключать к одной сети акустической (акустических) системы (систем) (АС-У-5) несколько блоков речевого оповещения «Раскат» (БРО), которые могут быть установлены в различных помещениях и имеющих различную записанную речевую информацию. БСР обеспечивают приоритетное подключение БРО с меньшим номером по отношению к БРО с большим номером и исключают одновременную трансляцию речевого сообщения с нескольких БРО. БСР предназначены для установки внутри охраняемого объекта различной степени сложности и рассчитаны на круглосуточный режим работы. БСР представляют собой релейные переключатели, управляемые сигналами оповещения, поступающими с БРО. БСР являются восстанавливаемыми, контролируемыми, обслуживаемыми. Питание БСР осуществляется от внешнего резервного источника постоянного тока. | 919.55 | 919.55
00-00107782 | ЗСК-Громкоговоритель Алабай | Магнито-Контакт | Защитный сетчатый кожух, материал сетки - сталь. Диаметр 6 мм. Размеры: 275x390x135 мм. Цвет белый (По требованию заказчика возможна покраска в другой цвет). Предназначен для защиты большинства известных моделей громкоговорителей (INTER-M, ROXTON, LPA и т.д.) от механических повреждений. | 4633.2 | 4455
00-00038660 | AL-250PA (R041) | Омега Саунд | AL-250PA Усилитель мощности, аудио-вход с чувствительностью 1В/25В/70В/100В, 250 Вт, напряжение в линиях оповещения 25В/70В/100В, контроль узлов и блоков, линий оповещения, сетевого и резервного питания, резервное питание - от АКБ 24В, 220В 50Гц, 500Х370Х140 мм. | 229560 | 229560
00-00124519 | AL-8MP2 (R047) | Омега Саунд | Прибор речевого оповещения и управления эвакуацией с встроенным усилителем мощности 250 Ватт, для создания СОУЭ с 3-го по 5-й типа, трансляции сообщений ГО и ЧС, информационно-рекламных объявлений и музыкальных программ. | 376775 | 376775
00-00088120 | AL-CB (R064) | Омега Саунд | Устройство (кнопка) сброса сигнала вызова помощи для МГН, предназначено для отмены подачи сигнала «Вызов». В зоне нажатия на кнопку нанесена надпись «Сброс». Питание устройства при подключении к «AL-SPX4» осуществляется по двухпроводной контролируемой линии связи с «AL-SPX4». При автономной работе в составе комплекта AL-MGN2 или при интеграции с системой двусторонней голосовой связи «ALENA» (Алена), питание осуществляется от внешнего стабилизированного источника питания 24В/0,1А (в состав комплекта не входит). При интеграции с системой двусторонней голосовой связи «YANA» (Яна), питание осуществляется от блока расширения AN-X8MGN. Устройство «AL-CB» оснащено реле «Неисправность». Допускается подключение до двух устройств вызова «AL-RB» и двух светозвуковых сигнализаторов «AL-DI». | 17500 | 17500
00-00124543 | AL-CB-1M (R203) | Омега Саунд | Устройство отмены вызова (встраиваемая установка), предназначена для отмены подачи сигнала «Вызов»; корпус металл; IP54; -30...+50°C; 105х80х32 мм; 0,25 кг. Под кнопкой, на лицевой панели нанесена надпись «Сброс». Питание устройства при подключении к «AL-SPX4» осуществляется по двухпроводной контролируемой линии связи с «AL-SPX4». При автономной работе в составе комплекта AL-MGN2 или при интеграции с системой двусторонней голосовой связи «ALENA» (Алена), питание осуществляется от внешнего стабилизированного источника питания 24В (в состав комплекта не входит). При интеграции с системой двусторонней голосовой связи «YANA» (Яна), питание осуществляется от блока расширения AN-X8MGN. Устройство «AL-CB» оснащено реле «Неисправность». Допускается подключение до двух устройств вызова «AL-RB» и двух светозвуковых сигнализаторов «AL-DI». | 26580 | 26580
00-00124544 | AL-CB-M (R202) | Омега Саунд | Кнопка СБРОС AL-CB-M предназначена для отмены подачи сигнала «Вызов». IP54; -30...+50°C; 80х55х30 мм; 0,2 кг. Под кнопкой, на лицевой панели нанесена надпись «Сброс». Питание устройства при подключении к «AL-SPX4» осуществляется по двухпроводной контролируемой линии связи с «AL-SPX4». При автономной работе в составе комплекта AL-MGN2 или при интеграции с системой двусторонней голосовой связи «ALENA» (Алена), питание осуществляется от внешнего стабилизированного источника питания 24В (в состав комплекта не входит). При интеграции с системой двусторонней голосовой связи «YANA» (Яна), питание осуществляется от блока расширения AN-X8MGN. Устройство «AL-CB» оснащено реле «Неисправность». Допускается подключение до двух устройств вызова «AL-RB» и двух светозвуковых сигнализаторов «AL-DI». | 25890 | 25890
00-00124547 | AL-MC2 (R048) | Омега Саунд | Модуль мониторинга и управления внешними устройствами применяется совместно с ППУ AL-8MP1. Информационный обмен между изделием и ППУ AL-8MP1 осуществляется по интерфейсу RS485. В рамках одной системы оповещения ALPHA может быть установлено до 8 (восьми) модулей AL-MC2. | 26884 | 26884
00-00124536 | AL-RB-1M (R201) | Омега Саунд | Кнопка предназначена для подачи сигнала «Вызов». Устройство имеет встроенный световой индикатор состояния и звуковой сигнал срабатывания, кнопку «Вызов», оборудованную шнуром (3 метра) с 2-мя кольцами. Полностью соответствует требованию п.6.5.10 СП 59.13330.2020. На кнопку, шрифтом Брайля, нанесена надпись «Вызов», продублированная надписью на лицевой панели. Подключение к устройству «AL-CB» осуществляется по двухпроводной контролируемой линии связи.; врезное исполнение; длина линий связи до 40 м; корпус металл; IP54; -30...+50°C; 105х80х32 мм; 0,25 кг | 17140 | 17140
00-00124538 | AL-RB-M (R200) | Омега Саунд | Кнопка предназначена для подачи сигнала «Вызов». Устройство имеет вандалозащищенный металлический корпус встроенный световой индикатор состояния и звуковой сигнал срабатывания, кнопку «Вызов», оборудованную шнуром (3 метра) с 2-мя кольцами. Полностью соответствуют требованию п.6.5.10 СП 59.13330.2020. На кнопку, шрифтом Брайля, нанесена надпись «Вызов», продублированная надписью на лицевой панели. Подключение к устройству «AL-CB» осуществляется по двухпроводной контролируемой линии связи.; длина линий связи до 40 м; IP54; -30...+50°C; 90х65х32 мм; 0,25 кг | 16600 | 16600
00-00124546 | OMEGA SP4-BOX (R014) | Омега Саунд | Металлический корпус для установки до 3 дополнительных модулей Omega SP4-М и/или Omega SP4-A. Устанавливается на стене, на столе или в стойке 19" (3U) | 13565 | 13565
00-00087654 | АК-ТР-1 белого цвета | Тромбон | Кронштейн настенный угловой АК-ТР-1 предназначен для размещения настенных речевых оповещателей Глагол на различных конструкциях, в том числе в углах помещений. | 593 | 534
00-00087656 | АК-ТР-1 чёрного цвета | Тромбон | Кронштейн настенный угловой АК-ТР-1 предназначен для размещения настенных речевых оповещателей Глагол на различных конструкциях, в том числе в углах помещений. | 593 | 534
00-00016102 | Кабель РТС/15В | Тромбон | Кабель РТС для подключения (через радиорозетку) к абонентским линиям сетей проводного вещания приборов управления "Тромбон ПУ-4", "Тромбон ПУ-8", "Тромбон ПУ-М". Выпускается под напряжения первой (низкочастотной) программы 15 В (для Москвы) и 30 В (для остальных регионов). | 1025 | 923
00-00016103 | Кабель РТС/30В | Тромбон | Кабель РТС для подключения (через радиорозетку) к абонентским линиям сетей проводного вещания приборов управления "Тромбон ПУ-4", "Тромбон ПУ-8", "Тромбон ПУ-М". Выпускается под напряжения первой (низкочастотной) программы 15 В (для Москвы) и 30 В (для остальных регионов). | 1025 | 923
00-00087655 | КУ-ГЛ-1 | Тромбон | Кронштейн настенный угловой КУ-ГЛ-1 предназначен для размещения настенных речевых оповещателей Глагол в углах помещений. | 401 | 361
00-00036585 | Тромбон СОРС-ВС-К | Тромбон | Устройство вызова /сброса, кнопка устанавливается внутри помещения, организованного для маломобильных групп населения или на входе в такое помещение. Тип корпуса - настенный, пластиковый, питание от ЛБС напряжением 12-36В, порт для подключения к АВУ 1 шт., габаритные размеры, не более 105х82х65 мм, вес, не более 0,3 кг | 8535 | 7682
Громкоговорители и колонки
00-00076093 | DS-PA0103-B | HikVision | IP-громкоговоритель, Вход микрофона: 0.2 Vms; Выход динамика: 8 Vms; Аудиопротоколы: MP3, G.711a/u, G.722; слот для microSD до 32Гб; 1 интерфейс RJ45; PoE(802.3af), макс. 13 Вт; -40 °C...+60°C; IP66; вес 1.5 кг. | Уточняйте у менеджера | Уточняйте у менеджера
00-00119879 | F-AA-120R | iFLOW | Кабинетный громкоговоритель 20 Вт Макс. SPL: 103 дБ; от 130 Гц до 17.5 кГц. Номинальная мощность: 70 В: 5 /10 /15 /20 Вт 100 В: 5 /10 /15 /20 Вт. | 10890 | 10890
00-00126337 | F-AA-206V | iFLOW | Потолочный громкоговоритель 6 Вт Макс. SPL: 98 дБ; от 90 Гц до 20 кГц; 100 В. | Уточняйте у менеджера | Уточняйте у менеджера
00-00119880 | F-AA-420V | iFLOW | Колонный громкоговоритель 20 Вт Макс. SPL: 96 дБ; от 100 Гц до 20 кГц; 100 В; IP66. | 13090 | 13090
00-00119876 | F-NA-120RB | iFLOW | Кабинетный громкоговоритель 20 Вт (основной) Макс. SPL: 103 дБ; от 130 Гц до 17.5 кГц; Bluetooth. | 42890 | 42890
00-00119877 | F-NA-120RS | iFLOW | Кабинетный громкоговоритель 20 Вт (дополнительный) Макс. SPL: 103 дБ; от 130 Гц до 17.5 кГц. | 11590 | 11590
00-00119872 | F-NA-203BE | iFLOW | Потолочный громкоговоритель 3 Вт (основной) PoE; Макс. SPL: 97 дБ; от 300 Гц до 15 кГц; Bluetooth. | 22690 | 22690
00-00119874 | F-NA-203S | iFLOW | Потолочный громкоговоритель 3 Вт (дополнительный) Макс. SPL: 97 дБ; от 300 Гц до 15 кГц; используется для усиления звука основного громкоговорителя. | 6590 | 6590
00-00119873 | F-NA-206BE | iFLOW | Потолочный громкоговоритель 6 Вт (основной) PoE; Макс. SPL: 100 дБ; от 300 Гц до 15 кГц; Bluetooth. | 24090 | 24090
00-00119875 | F-NA-206S | iFLOW | Потолочный громкоговоритель 6 Вт (дополнительный) Макс. SPL: 100 дБ; от 300 Гц до 15 кГц; используется для усиления звука основного громкоговорителя. | 7390 | 7390
00-00119871 | F-NA-307TE | iFLOW | Рупорный громкоговоритель 7 Вт PoE; Макс. SPL: 121 дБ; от 300 Гц до 13 кГц; металл; IP67; кабельный выход с разъемами. | 34990 | 34990
00-00132002 | F-NA-307TE(B) | iFLOW | Рупорный громкоговоритель 7 Вт PoE; Макс. SPL: 121 дБ; от 300 Гц до 13 кГц; металл; IP67; кабельный выход с разъемами. | 34990 | 34990
00-00105050 | ST-AA410S-WT | Smartec | Оповещатель звуковой рупорный, белый, 12 В (DC), предназначен для звукового оповещения о тревогах, внештатных, аварийных и прочих ситуациях. | 1150 | 1150
00-00060221 | SCS-20T | Sonar | Акустическая система потолочная двухполосная, 100В, мощность 20/10Вт, 65Hz -20kНz, чувствительность 87±3 дБ, максиамальное звуковое давление 100±дБ, Ø230*90 мм, 1.6кг, ABS-пластик, отверстие для монтажа Ø200 мм | 5474 | 5474
00-00060226 | SCS-810 | Sonar | Акустическая система всепогодная двухполосная (колонного типа), 10/5Вт, 140Hz-18kНz, чувствительность 90±3 дБ, максимальное звуковое давление 100±3дБ, 258x151x125мм, 2.0кг, алюминий, IP56 | 9250 | 9250
00-00060227 | SCS-820 | Sonar | Акустическая система всепогодная двухполосная (колонного типа), 20Вт/10Вт, 130Hz-15kНz, чувствительность 91±3 дБ, максимальное звуковое давление 104±дБ, 378x151x125мм, 3.0кг, алюминий, IP56 | 11137 | 11137
00-00060228 | SCS-830 | Sonar | Акустическая система всепогодная двухполосная (колонного типа), 30/15Вт, 120Hz-15kНz, чувствительность 93±3 дБ, максимальное звуковое давление 108±дБ, 498x151x125мм, 4.0кг, алюминий, IP56 | 18688 | 18688
00-00060229 | SCS-840 | Sonar | Акустическая система всепогодная двухполосная (колонного типа), 40Вт/20Вт, 120Hz-18kНz, чувствительность 93±3 дБ, максимальное звуковое давление 109±дБ, 618x151x125мм, 5.0кг, алюминий, IP56 | 23596 | 23596
00-00060230 | SCS-910 | Sonar | Акустическая система колонного типа, 10/5Вт, 170Hz-15kНz, чувствительность 90±3 дБ, максимальное звуковое давление 100±3дБ, 300x104x86мм, 1.5кг, алюминий | 6607 | 6607
00-00060231 | SCS-920 | Sonar | Акустическая система колонного типа, 20/10Вт, 220Hz-13kНz, чувствительность 95±3 дБ, максимальное звуковое давление 108±дБ, 478x104x86мм, 2.1кг, алюминий | 8495 | 8495
00-00060232 | SCS-930 | Sonar | Акустическая система колонного типа, 30/15Вт, 250Hz-13kНz, чувствительность 95±3 дБ, максимальное звуковое давление 110±3дБ, 656x104x86мм, 2.8кг, алюминий | 10382 | 10382
00-00060233 | SCS-940 | Sonar | Акустическая система колонного типа, 40/20Вт, 200Hz-15kНz, чувствительность 95±3 дБ, максимальное звуковое давление 111±дБ, 834x104x86мм, 3.35кг, алюминий | 12270 | 12270
00-00060235 | SHS-100TA | Sonar | Громкоговоритель рупорный трансляционный, 100 В, 100 Вт, 160 - 8000Гц, чувствительность 114±3 дБ, звуковое давление 134 ± 3 дБ, 505х500 мм, 5.1 кг, IP56 | 18688 | 18688
00-00036045 | SHS-10TA | Sonar | Громкоговоритель рупорный трансляционный, 100В, 10/5/2.5Вт, 350Hz-7kНz, чувствительность 105± 3дБ, звуковое давление 115 ± 3 дБ, ф208*263мм, 1.4кг, алюминиевый корпус | 6950 | 6950
00-00060237 | SHS-20TA | Sonar | Громкоговоритель рупорный трансляционный, 100В, 20/10Вт, 350Hz-8kНz, чувствительность 105 дБ, звуковое давление 117 дБ, 249*290 мм, 2 кг, алюминиевый корпус | 9250 | 9250
00-00060238 | SHS-30T | Sonar | Громкоговоритель рупорный трансляционный, 100 В, 30/15 Вт, 400 Hz-6 kНz, чувствительность 104 дБ, звуковое давление 119 дБ, 285*206*288мм, 1.8кг, ABS-пластик | 9850 | 9850
00-00032781 | SHS-50T | Sonar | Громкоговоритель рупорный трансляционный, 100 В, 50/25 Вт, 400 Hz-6 kНz, чувствительность 104 дБ, звуковое давление 121 дБ, 285x206x288 мм, 3.9 кг, АBS-пластик | 10433 | 10433
00-00060342 | SNS-10 | Sonar | Звуковой прожектор, 100В, мощность 10/5Вт, 150Hz -18kНz, чувствительность 91±3дБ, уровень звукового давления 101 дБ, 138*205мм, 1.6кг, ABS-пластик, провод с гермовводом 30 см | 5714 | 5714
00-00033799 | SNS-20 | Sonar | Звуковой прожектор двунаправленный, 100 В, мощность 20/10 Вт, 140 Hz -20 kНz, чувствительность 88±3 дБ, звуковое давление 101±3дБ, Ø138x205, 1.6кг, ABS-пластик, провод с гермовводом 30 см | 6589 | 6589
00-00046768 | SPA-1000DP | Sonar | Усилитель мощности трансляционный, выходная мощность 1000 Вт, с приоритетным и программным входом, защита от КЗ и перегрузки по току, защита от бросков напряжения, подключение дополнительных модулей SFD-200 (контроль линии) и SFM-300 (контроль питания, вентиляторов), потребление 2630 Вт. | Уточняйте у менеджера | Уточняйте у менеджера
00-00025698 | SW-01 | Sonar | Громкоговоритель трансляционный настенный, 100 В, мощность 1/0.5Вт, 125Hz-15kНz, звуковое давление 90дБ, чувствительность 90 дБ, 195*175*86мм, 0.7кг, ABS-пластик | 1561 | 1561
00-00058426 | SW-06 (8 Ом) | Sonar | Оповещатель пожарный речевой настенный: номинальное сопротивление 8 Ом, мощность 6 Вт, 125 Гц -15 кГц, чувствительность 90±3 дБ, максимальное звуковое давление 98±3 дБ, 175*195*86 мм, 0.6кг, ABS-пластик | 1300 | 1300
00-00102742 | SW-06-03 | Sonar | Громкоговоритель трансляционный настенный, 100 В, мощность 6 /3 /1,5 Вт | 1543 | 1543
00-00060098 | SW-10 | Sonar | Громкоговоритель трансляционный настенный, 100 В, мощность 10 /5 Вт, 100 В, 125 Hz-15 kНz, звуковое давление 100 дБ, чувствительность 90 дБ, 195*175*86 мм, 0.7 кг, ABS-пластик | 2231 | 2231
00-00101423 | SWE-06-03 | Sonar | Громкоговоритель трансляционный настенный, 100 В, мощность 6 /3/1,5 Вт, 100 В, 200Гц -15кГц, звуковое давление 91±3 дБ, чувствительность 88±3 дБ, 120x120x58 мм, 0,5 кг, ABS-пластик, винтовые клеммы до 2x1,5 мм² | 1046 | 1046
00-00102741 | SWP-110-105 | Sonar | Громкоговоритель трансляционный настенный, 100В, мощность 10/5/2,5 Вт | 3301 | 3301
00-00102020 | SWS-106-103 | Sonar | Громкоговоритель трансляционный настенный, 100В, мощность 6/3/1,5 Вт | 2994 | 2994
00-00090556 | SWS-110B | Sonar | Громкоговоритель трансляционный настенный, цвет черный, 100В, мощность 10Вт/5Вт, 130Hz-15kНz, звуковое давление 101 ± 3дБ, чувствительность 91±3 дБ, 312x210x85мм, 1.4кг, ABS-пластик | 3301 | 3301
00-00036044 | SWS-110W | Sonar | Громкоговоритель трансляционный настенный, 100В, мощность 10/5Вт, 180Hz-20kНz, звуковое давление 102 дБ, чувствительность 92 дБ, 312x210x89мм, 1.4кг, ABS-пластик | 3301 | 3301
00-00119505 | F-306B | STELBERRY | Громкоговоритель потолочно-настенный на 6 Ватт чёрный. Полоса воспроизводимых частот 80...16500 Герц. Встроенный усилитель D-класса. В комплекте идёт громкоговоритель, потолочная площадка и комплект крепежа для установки на подвесной потолок или на стену. | 5929 | 5929
00-00119134 | F-306W | STELBERRY | Потолочно-настенный громкоговоритель, предназначен для построения систем громкого или речевого оповещения и музыкальной трансляции кафе, баров, ресторанов, офисных и административных помещений, учебных заведений, коридоров, складов и других помещений. Цвет- белый. Громкоговоритель характеризуется отсутствием падения мощности на любом расстоянии в линии, вплоть до 1 000 метров.Простота и удобство монтажа облегчают установку, а универсальность крепления позволяют устанавливать его на потолок или стену. | 5929 | 5929
00-00119506 | F-310B | STELBERRY | Громкоговоритель потолочно-настенный на 10 Ватт чёрный. Полоса воспроизводимых частот 75...17200 Герц. Встроенный усилитель D-класса. В комплекте идёт громкоговоритель, потолочная площадка и комплект крепежа для установки на подвесной потолок или на стену. | 7018 | 7018
00-00119133 | F-310W | STELBERRY | Потолочно-настенный громкоговоритель, предназначен для построения систем громкого или речевого оповещения и музыкальной трансляции кафе, баров, ресторанов, офисных и административных помещений, учебных заведений, коридоров, складов и других помещений. Цвет белый. | 7018 | 7018
00-00119507 | F-415 | STELBERRY | Рупорный уличный громкоговоритель на 15 Ватт. Степень защиты IP 66. Встроенный усилитель D-класса. 2 гермоввода для кабеля. Полоса воспроизводимых частот 400...6 500 Герц. | 9284 | 9284
00-00119132 | F-430 | STELBERRY | Рупорный громкоговоритель, предназначен для построения систем громкого или речевого оповещения и музыкальной трансляции складов, спортивных площадок, автозаправочных станций, парков. Характеризуется отсутствием падения мощности на любом расстоянии в линии, вплоть до 1 000 метров.Обеспечивает высокое звуковое давление и имеет высокую направленность звука, оснащён встроенным усилителем мощности D-класса, двумя всепогодными гермовводами и двумя разъёмами RJ45 на плате, для удобства соединения. | 11484 | 11484
00-00042984 | TSo-HW15 | Tantos | Громкоговоритель рупорный, 15 Ватт. | Уточняйте у менеджера | Уточняйте у менеджера
00-00042985 | TSo-HW30 | Tantos | Громкоговоритель рупорный, 30 Ватт. | Уточняйте у менеджера | Уточняйте у менеджера
00-00042986 | TSo-HW50 | Tantos | Громкоговоритель рупорный, 50 Ватт. | Уточняйте у менеджера | Уточняйте у менеджера
00-00042987 | TSo-KW10 | Tantos | Звуковая колонна настенная, уличное исполнение, 10 Ватт. | Уточняйте у менеджера | Уточняйте у менеджера
00-00042988 | TSo-KW20 | Tantos | Звуковая колонна настенная, уличное исполнение, 20 Ватт. | Уточняйте у менеджера | Уточняйте у менеджера
00-00042989 | TSo-KW30 | Tantos | Звуковая колонна настенная, уличное исполнение, 30 Ватт. | Уточняйте у менеджера | Уточняйте у менеджера
00-00042170 | TSo-PA6a | Tantos | Громкоговоритель потолочный, встраиваемый, дизайн под потолок типа "Армстронг", 6 Ватт. | Уточняйте у менеджера | Уточняйте у менеджера
00-00042982 | TSo-PW10a | Tantos | Громкоговоритель потолочный встраиваемый 10 Ватт. | Уточняйте у менеджера | Уточняйте у менеджера
00-00042980 | TSo-PW3a | Tantos | Громкоговоритель потолочный, встраиваемый, 3 Ватт. | Уточняйте у менеджера | Уточняйте у менеджера
00-00042981 | TSo-PW6a | Tantos | Громкоговоритель потолочный, встраиваемый, 6 Ватт. | Уточняйте у менеджера | Уточняйте у менеджера
00-00120123 | TSo-PW6K | Tantos | Громкоговоритель потолочный встраиваемый, в комплекте с защитным кожухом 3/6 Вт, 100В, 91дБ, 90-16000 Гц, 198х100 мм | Уточняйте у менеджера | Уточняйте у менеджера
00-00042983 | TSo-PW6n | Tantos | Громкоговоритель потолочный, накладного крепления, 6 Ватт. | Уточняйте у менеджера | Уточняйте у менеджера
00-00126625 | TSo-SB15k | Tantos | Громкоговоритель настенный двухполосный 15 Вт, 100В, 92дБ, 60-16000 Гц, чёрный, 220×170×150 мм. Идеально подойдёт для оснащения торговых центров, вокзалов или спортивных объектов. | Уточняйте у менеджера | Уточняйте у менеджера
00-00126627 | TSo-SB20k | Tantos | Громкоговоритель настенный двухполосный 20 Вт, 100В, 92дБ, 50-16000 Гц, чёрный, 253×185×167 мм. Идеально подойдёт для оснащения торговых центров, вокзалов или спортивных объектов. | Уточняйте у менеджера | Уточняйте у менеджера
00-00126628 | TSo-SB30k | Tantos | Громкоговоритель настенный двухполосный 30 Вт, 100В, 92дБ, 40-16000 Гц, чёрный, 300×194×216 мм. Идеально подойдёт для оснащения торговых центров, вокзалов или спортивных объектов. | Уточняйте у менеджера | Уточняйте у менеджера
00-00028004 | TSo-SW10a | Tantos | Громкоговоритель настенный 10 Ватт двухполосный. | Уточняйте у менеджера | Уточняйте у менеджера
00-00042976 | TSo-SW10b | Tantos | Громкоговоритель настенный 10 Ватт широкополосный. | Уточняйте у менеджера | Уточняйте у менеджера
00-00042977 | TSo-SW15k | Tantos | Громкоговоритель настенный на кронштейне, 15 Ватт, двухполосный, широкая диаграмма направленности, крепеж в комплекте. Идеально подойдёт для оснащения торговых центров, вокзалов или спортивных объектов. | Уточняйте у менеджера | Уточняйте у менеджера
00-00046976 | TSo-SW15kR | Tantos | Громкоговоритель настенный двухполосный. Регулировка мощности 3/6/15 Вт, 100В, 92дБ, 60-16000 Гц, 220×170×150 мм. | Уточняйте у менеджера | Уточняйте у менеджера
00-00126626 | TSo-SW20k | Tantos | Громкоговоритель настенный двухполосный 20 Вт, 100В, 92дБ, 50-16000 Гц, белый, 253×185×167 мм. Идеально подойдёт для оснащения торговых центров, вокзалов или спортивных объектов. | Уточняйте у менеджера | Уточняйте у менеджера
00-00126631 | TSo-SW20p | Tantos | Громкоговоритель настенный прожектор 20/10/5 Вт, 100В, 89дБ, 130-15000 Гц, Ø138×205 мм, IP55. Идеально подойдёт для оснащения коридоров, туннелей, залов со сложными акустическими свойствами и мест с высоким уровнем шума. | Уточняйте у менеджера | Уточняйте у менеджера
00-00042978 | TSo-SW30k | Tantos | Громкоговоритель настенный на кронштейне, 30 Ватт, двухполосный, широкая диаграмма направленности, крепеж в комплекте. Идеально подойдёт для оснащения торговых центров, вокзалов или спортивных объектов. | Уточняйте у менеджера | Уточняйте у менеджера
00-00042979 | TSo-SW3c | Tantos | Громкоговоритель настенный, 3 Ватт. | Уточняйте у менеджера | Уточняйте у менеджера
00-00042974 | TSo-SW6a | Tantos | Громкоговоритель настенный, 6 Ватт. | Уточняйте у менеджера | Уточняйте у менеджера
00-00042975 | TSo-SW6b | Tantos | Громкоговоритель настенный, 6 Ватт. | Уточняйте у менеджера | Уточняйте у менеджера
00-00126629 | TSo-SW6c | Tantos | Громкоговоритель настенный 6 Вт, 100В, 91дБ, 90-16000 Гц, 178×139×70 мм, IP41. | Уточняйте у менеджера | Уточняйте у менеджера
00-00126630 | TSo-SW6t | Tantos | Громкоговоритель настенный 6 Вт, 100В, 91дБ, 90-16000 Гц, 193×175×85 мм, IP41. | Уточняйте у менеджера | Уточняйте у менеджера
00-00056906 | ВИСТЛ-М К-100-10 | ВИСТЛ | Оповещатель речевой колонна. Номинальная шумовая мощность – 10 Вт, диапазон воспроизводимых частот 160 ÷ 20000 Гц, масса 2,6 кг. Крепление входит в комплект. Цвет – RAL 7035 (светло-серый). Материал корпуса – алюминий. Габаритные размеры – 150х355х125 мм. | Уточняйте у менеджера | Уточняйте у менеджера
00-00056911 | ВИСТЛ-М К-100-10М | ВИСТЛ | Оповещатель речевой колонна. Номинальная шумовая мощность – 10 Вт, диапазон воспроизводимых частот 280 ÷ 22000 Гц, масса 2,2 кг. Крепление входит в комплект. Цвет – RAL 9003 (белый). Материал корпуса – алюминий. Габаритные размеры – 95х345х100 мм. | Уточняйте у менеджера | Уточняйте у менеджера
00-00056915 | ВИСТЛ-М К-100-15М | ВИСТЛ | Оповещатель речевой, подвешиваются к потолку несущим проводом длиной 3 м. Номинальная шумовая мощность –15 Вт, диапазон воспроизводимых частот 125÷16000 Гц, масса 1,5 кг. Цвет – RAL 9003 (белый). Металлическая сетка. Материал корпуса — ABS-пластик. Габаритные размеры - 220х220 мм. | Уточняйте у менеджера | Уточняйте у менеджера
00-00056907 | ВИСТЛ-М К-100-20 | ВИСТЛ | Оповещатель речевой колонна. Номинальная шумовая мощность – 20 Вт, диапазон воспроизводимых частот 140 ÷ 20000 Гц, масса 3,6 кг. Крепление входит в комплект. Цвет – RAL 7035 (светло-серый). Материал корпуса – алюминий. Габаритные размеры – 150х425х125 мм. | Уточняйте у менеджера | Уточняйте у менеджера
00-00056912 | ВИСТЛ-М К-100-20М | ВИСТЛ | Оповещатель речевой колонна. Номинальная шумовая мощность – 20 Вт, диапазон воспроизводимых частот 280 ÷ 22000 Гц, масса 2,7 кг. Крепление входит в комплект. Цвет – RAL 9003 (белый). Материал корпуса – алюминий. Габаритные размеры – 95х410х100 мм. | Уточняйте у менеджера | Уточняйте у менеджера
00-00056908 | ВИСТЛ-М К-100-30 | ВИСТЛ | Оповещатель речевой колонна. Номинальная шумовая мощность – 30 Вт, диапазон воспроизводимых частот 140 ÷ 20000 Гц, масса 4,0 кг. Крепление входит в комплект. Цвет – RAL 7035 (светло-серый). Материал корпуса – алюминий. Габаритные размеры – 150х520х125 мм. | Уточняйте у менеджера | Уточняйте у менеджера
00-00056913 | ВИСТЛ-М К-100-30М | ВИСТЛ | Оповещатель речевой колонна. Номинальная шумовая мощность – 30 Вт, диапазон воспроизводимых частот 280 ÷ 25000 Гц, масса 3,4 кг. Крепление входит в комплект. Цвет – RAL 9003 (белый). Материал корпуса – алюминий. Габаритные размеры – 95х520х100 мм. | Уточняйте у менеджера | Уточняйте у менеджера
00-00056909 | ВИСТЛ-М К-100-40 | ВИСТЛ | Оповещатель речевой колонна. минальная шумовая мощность – 40 Вт, диапазон воспроизводимых частот 100 ÷ 20000 Гц, масса 5,3 кг. Крепление входит в комплект. Цвет – RAL 7035 (светло-серый). Материал корпуса – алюминий. Габаритные размеры – 150х680х125 мм. | Уточняйте у менеджера | Уточняйте у менеджера
00-00056914 | ВИСТЛ-М К-100-40М | ВИСТЛ | Оповещатель речевой колонна. Номинальная шумовая мощность – 40 Вт, диапазон воспроизводимых частот 200 ÷ 25000 Гц, масса 7,0 кг. Крепление входит в комплект. Цвет – RAL 9003 (белый). Материал корпуса – алюминий. Габаритные размеры – 95х940х100 мм. | Уточняйте у менеджера | Уточняйте у менеджера
00-00056910 | ВИСТЛ-М К-100-6М | ВИСТЛ | Оповещатель речевой колонна. Номинальная шумовая мощность – 6 Вт, диапазон воспроизводимых частот 280 ÷ 22000 Гц, масса 1,7 кг. Крепление входит в комплект. Цвет – RAL 9003 (белый). Материал корпуса – алюминий. Габаритные размеры – 95х250х100 мм. | Уточняйте у менеджера | Уточняйте у менеджера
00-00056892 | ВИСТЛ-М Н-100-15М | ВИСТЛ | Оповещатель речевой настенный. Номинальная шумовая мощность – 15, 10 или 6 Вт, диапазон воспроизводимых частот 125-20000 Гц, комплект крепления, масса 1,9 кг. Цвет – RAL 9003 (белый), RAL 9017 (черный)*. Металлическая сетка. Материал корпуса – ABS пластик. Габаритные размеры – 150х220х125 мм. | Уточняйте у менеджера | Уточняйте у менеджера
00-00056888 | ВИСТЛ-М Н-100-3/1 | ВИСТЛ | Оповещатель речевой настенный. Номинальная шумовая мощность – 3 или 1 Вт, диапазон воспроизводимых частот 100-15000 Гц, масса 0,64 кг. Цвет – белый. Материал корпуса – ABS пластик. Габаритные размеры – 218х135х68 мм. | Уточняйте у менеджера | Уточняйте у менеджера
00-00056890 | ВИСТЛ-М Н-100-3/1 Mini | ВИСТЛ | Оповещатель речевой настенный. Номинальная шумовая мощность – 3 или13 Вт, диапазон воспроизводимых частот 100-15000 Гц, масса 0,3 кг. Цвет – белый. Материал корпуса – ABS пластик. Габаритные размеры – 160х103х47 мм. | Уточняйте у менеджера | Уточняйте у менеджера
00-00056893 | ВИСТЛ-М Н-100-30М | ВИСТЛ | Оповещатель речевой настенный. Номинальная шумовая мощность – 30, 15 или 7,5 Вт, диапазон воспроизводимых частот 125-20000 Гц, комплект крепления, масса 2,1 кг. Цвет – RAL 9003 (белый), RAL 9017 (черный)*. Металлическая сетка. Материал корпуса – ABS пластик. Габаритные размеры – 150х220х125 мм. | Уточняйте у менеджера | Уточняйте у менеджера
00-00056889 | ВИСТЛ-М Н-100-5/3 | ВИСТЛ | Оповещатель речевой настенный. Номинальная шумовая мощность – 5 или 3 Вт, диапазон воспроизводимых частот 160-16000 Гц, масса 0,8 кг. Цвет – белый. Материал корпуса – ABS пластик. Габаритные размеры – 240х150х84 мм. | Уточняйте у менеджера | Уточняйте у менеджера
00-00056891 | ВИСТЛ-М Н-100-6М | ВИСТЛ | Оповещатель речевой настенный. Номинальная шумовая мощность – 6, 3, 1,5 или 0,75 Вт, диапазон воспроизводимых частот 100-20000 Гц, масса 2,3 кг. Цвет – RAL 9003 (белый). Материал корпуса – сталь. Габаритные размеры – 260х180х80 мм. Крепление для установки в нишу стены: гипсокартон, кирпич/бетон, заказываются отдельно. | Уточняйте у менеджера | Уточняйте у менеджера
00-00056894 | ВИСТЛ-М НП-100-20М | ВИСТЛ | Оповещатель речевой прожектор. Номинальная шумовая мощность – 20, 10, 5 или 2,5 Вт, диапазон воспроизводимых частот 160 ÷ 20000 Гц, масса 2,7 кг. Цвет – RAL 7035 (серый). Материал корпуса – сталь. Диапазон рабочих температур от –25 до +50 0С. Габаритные размеры –145х270 мм. | Уточняйте у менеджера | Уточняйте у менеджера
00-00056902 | ВИСТЛ-М П-100-15М | ВИСТЛ | Оповещатель речевой потолочный. Номинальная шумовая мощность – 15, 7,5 или 3,75 Вт, диапазон воспроизводимых частот 80 ÷ 16000 Гц, масса 1,0 кг. Цвет – RAL 9003 (белый), RAL 9017 (черный). Металлическая сетка. Материал корпуса – ABS пластик. Габаритные размеры - 200х110 мм. Отверстие для установки - 175 мм. | Уточняйте у менеджера | Уточняйте у менеджера
00-00056903 | ВИСТЛ-М П-100-20М | ВИСТЛ | Оповещатель речевой потолочный. Номинальная шумовая мощность – 20, 10 или 5 Вт, диапазон воспроизводимых частот 50 ÷ 20000 Гц, масса 1,8 кг. Цвет – RAL 9003 (белый), RAL 9017 (черный). Металлическая сетка. Материал корпуса – ABS пластик. Габаритные размеры - 270х110 мм. Отверстие для установки - 240 мм. | Уточняйте у менеджера | Уточняйте у менеджера
00-00056895 | ВИСТЛ-М П-100-3 без сетки | ВИСТЛ | Оповещатель речевой потолочный. Номинальная шумовая мощность – 3 или 1 Вт, диапазон воспроизводимых частот 160 ÷ 10000 Гц, масса 0,6 кг. Цвет – RAL 9003 (белый). Материал корпуса – ABS пластик. Габаритные размеры - 170х70 мм. Отверстие для установки - 140 мм. | Уточняйте у менеджера | Уточняйте у менеджера
00-00056896 | ВИСТЛ-М П-100-3 с сеткой | ВИСТЛ | Оповещатель речевой потолочный. Номинальная шумовая мощность – 3 или 1 Вт, диапазон воспроизводимых частот 160 ÷ 10000 Гц, масса 0,6 кг. Цвет – RAL 9003 (белый). Металлическая сетка. Материал корпуса – ABS пластик. Габаритные размеры - 170х70 мм. Отверстие для установки - 140 мм. | Уточняйте у менеджера | Уточняйте у менеджера
00-00056897 | ВИСТЛ-М П-100-3/1 | ВИСТЛ | Оповещатель речевой потолочный. Номинальная шумовая мощность – 3 или 1 Вт, диапазон воспроизводимых частот 100 ÷ 15000 Гц, масса 0,64 кг. Цвет – белый. Материал корпуса – ABS пластик. Габаритные размеры - 180х64 мм. | Уточняйте у менеджера | Уточняйте у менеджера
00-00056899 | ВИСТЛ-М П-100-3/1 Mini | ВИСТЛ | Оповещатель речевой потолочный. Номинальная шумовая мощность – 3 или 1 Вт, диапазон воспроизводимых частот 100 ÷ 15000 Гц, масса 0,16 кг. Цвет – белый. Материал корпуса – ABS пластик. Габаритные размеры - 120х64 мм. | Уточняйте у менеджера | Уточняйте у менеджера
00-00056904 | ВИСТЛ-М П-100-30М | ВИСТЛ | Оповещатель речевой потолочный. Номинальная шумовая мощность – 30, 15 или 7,5 Вт, диапазон воспроизводимых частот 50 ÷ 20000 Гц, масса 2 кг. Цвет – RAL 9003 (белый), RAL 9017 (черный). Металлическая сетка. Материал корпуса – ABS пластик. Габаритные размеры - 270х110 мм. Отверстие для установки - 240 мм. | Уточняйте у менеджера | Уточняйте у менеджера
00-00056898 | ВИСТЛ-М П-100-5/3 | ВИСТЛ | Оповещатель речевой потолочный. Номинальная шумовая мощность – 5 или 3 Вт, диапазон воспроизводимых частот 160 ÷ 16000 Гц, масса 0,64 кг. Цвет – белый. Материал корпуса – ABS пластик. Габаритные размеры - 180х64 мм. | Уточняйте у менеджера | Уточняйте у менеджера
00-00056900 | ВИСТЛ-М П-100-6 | ВИСТЛ | Оповещатель речевой потолочный. Номинальная шумовая мощность – 6 или 3 Вт, диапазон воспроизводимых частот 160 ÷ 12500 Гц, масса 1,0 кг. Цвет – RAL 9003 (белый). Металлическая сетка. Материал корпуса – ABS пластик. Габаритные размеры - 200х115 мм. Отверстие для установки - 165 мм. | Уточняйте у менеджера | Уточняйте у менеджера
00-00056901 | ВИСТЛ-М П-100-6М | ВИСТЛ | Оповещатель речевой потолочный. Номинальная шумовая мощность – 6, 3, 1,5 или 0,75 Вт, диапазон воспроизводимых частот 100 ÷ 20000 Гц, масса 1,4 кг. Цвет – RAL 9003 (белый). Материал корпуса – сталь. Габаритные размеры - 205х140 мм. Отверстие для установки - 170 мм. | Уточняйте у менеджера | Уточняйте у менеджера
00-00056905 | ВИСТЛ-М Р-100-30 | ВИСТЛ | Оповещатель речевой рупор. Номинальная шумовая мощность – 30, 15 или 7,5 Вт, диапазон воспроизводимых частот 500 ÷ 8000 Гц, масса 2 кг. Цвет – RAL 7035 (серый) Материал корпуса – алюминий. Диапазон рабочих температур от –60 до +70 0С. Габаритные размеры – 215х320 мм. | Уточняйте у менеджера | Уточняйте у менеджера
00-00061213 | АС-У-5М 4 Ом | Магнито-Контакт | Акустическая система речевого оповещения «колонка» - 4 Ом, 5Вт | 962.7 | 962.7
00-00061214 | АС-У-5М 8 Ом | Магнито-Контакт | Акустическая система речевого оповещения «колонка» - 8Ом, 5Вт | 962.7 | 962.7
00-00078727 | AL-041C (R050) | Омега Саунд | Громкоговоритель 0,25Вт/0,5Вт/1Вт/2Вт/4Вт, потолочный, цвет белый. Предназначен для подачи сигналов оповещения при пожаре и других чрезвычайных ситуациях, а также для трансляции информационно-рекламных объявлений и фоновой музыки. Оснащен линейным согласующим трансформатором, позволяющим работать в трансляционных линиях с напряжением 25В, 70В и 100В. | 2364 | 2364
00-00124529 | AL-042C (R051) | Омега Саунд | Громкоговоритель 0,25Вт/0,5Вт/1Вт/2Вт/4Вт, потолочный, цвет белый. Предназначен для подачи сигналов оповещения при пожаре и других чрезвычайных ситуациях, а также для трансляции информационно-рекламных объявлений и фоновой музыки. Оснащен линейным согласующим трансформатором, позволяющим работать в трансляционных линиях с напряжением 25В, 70В и 100В. | 4527 | 4527
00-00124540 | AL-043C (R052) | Омега Саунд | Громкоговоритель 0,25Вт/0,5Вт/1Вт/2Вт/4Вт, потолочный, цвет белый. Предназначен для подачи сигналов оповещения при пожаре и других чрезвычайных ситуациях, а также для трансляции информационно-рекламных объявлений и фоновой музыки. Оснащен линейным согласующим трансформатором, позволяющим работать в трансляционных линиях с напряжением 25В, 70В и 100В. | 4034 | 4034
00-00029151 | AL-081 (R055) | Омега Саунд | Громкоговоритель 0,25/0,5/1/2/4/8Вт, настенный, цвет белый. Предназначен для подачи сигналов оповещения при пожаре и других чрезвычайных ситуациях, а также для трансляции информационно-рекламных объявлений и фоновой музыки. Оснащен линейным согласующим трансформатором, позволяющим работать в трансляционных линиях с напряжением 25В, 70В и 100В. | 5212 | 5212
00-00029150 | AL-082 (R056) | Омега Саунд | Громкоговоритель 0,25/0,5/1/2/4/8Вт, настенный, цвет белый. Предназначен для подачи сигналов оповещения при пожаре и других чрезвычайных ситуациях, а также для трансляции информационно-рекламных объявлений и фоновой музыки. Оснащен линейным согласующим трансформатором, позволяющим работать в трансляционных линиях с напряжением 25В, 70В и 100В. | 5796 | 5796
00-00124545 | AL-H15 (R080) | Омега Саунд | Оповещатель пожарный речевой рупорный предназначен для применения в составе систем оповещения о пожаре и управления эвакуацией (СОУЭ) 3, 4 или 5-го типа, а также в любых других системах общего аварийного оповещения и/или звукового обеспечения. Состоит из алюминиевого корпуса со степенью защиты IP66, громкоговорителя и согласующего трансформатора с отводами для выбора необходимой мощности и согласования с трансляционной линией связи с оповещателями. 15Вт; 25/70/100В; 110/122 дБ; 250-6500 Гц; -65С...+55С; 240х205 мм; 1,5 кг | 9052 | 9052
00-00124541 | AL-H15P (R081) | Омега Саунд | Оповещатель пожарный речевой рупорный AL-H15P 1Вт/7,5 Вт/15Вт; 25/70/100В; 105 дБ/114 дБ/117 дБ; 350-5000 Гц; IP 54; - 50С до +55С; 222х162х232 мм; Корпус: морозостойкий ударопрочный ABS пластик; 1,3 кг. | 8229 | 8229
00-00073130 | AL-H30 (R082) | Омега Саунд | Речевой рупорный оповещатель, предназначен для применения в составе систем оповещения о пожаре и управления эвакуацией (СОУЭ) 3, 4 или 5-го типа, а также в любых других системах общего аварийного оповещения и/или звукового обеспечения. Состоит из алюминиевого корпуса со степенью защиты IP66, громкоговорителя и согласующего трансформатора с отводами для выбора необходимой мощности и согласования с трансляционной линией связи с оповещателями.30 Вт, 125 дБ, 250-6500 Гц. | 10714 | 10714
03-00004676 | Глагол ТН-15 | Тромбон | Громкоговоритель для улицы, рупорный, 15Вт, номинальное напряжение 30,100 В, 300 Гц-8 КГц, 110 дБ, кронштейн в комплекте, ABS-пластик, IP-65, 165х220х240 мм, 1480 г | 5942 | 5348
00-00053480 | Глагол ТН-15А | Тромбон | Громкоговоритель активный рупорный для улицы, встроенный усилитель мощности, рупорный, 5.5-15Вт, напряжения питания 12-24В, 300-3500Гц, 100-110 дБ, кронштейн в комплекте, ABS-пластик, IP-65, 165х220х240 мм, 1400 г | 10253 | 9228
03-00007662 | Глагол ТН-25 | Тромбон | Громкоговоритель для улицы, рупорный, 25Вт, номинальное напряжение 30,100 В, 300 Гц-8 КГц, 112 дБ, кронштейн в комплекте, ABS-пластик, IP-65, 205х285х280 мм, 1900 г | 7028 | 6325
00-00017662 | АС-0,5-30/100 (НМ) | Полисервис | Настенная акустическая система (металл) для речевого пожарного оповещения 0,5 Вт, 30/100 В, 180х130х60 мм. | 2525 | 2462.5
00-00017663 | АС-0,5-30/100 (НП) | Полисервис | Настенная акустическая система (пластик) для речевого пожарного оповещения 0,5Вт, 30/100В | 1610 | 1570
03-00005889 | АС-1-30/100 (НМ) | Полисервис | Настенная акустическая система (металл.) для речевого пожарного оповещения 1Вт, 30/100В | 2525 | 2462.5
00-00017665 | АС-1-30/100 (НП) | Полисервис | Настенная акустическая система (пластик) для речевого пожарного оповещения 1Вт, 30/100В | 1635 | 1595
00-00017666 | АС-1-30/100 (ПП) | Полисервис | Потолочная акустическая система (пластик) для речевого пожарного оповещения 1Вт, 30/100В | 1945 | 1897.5
00-00017670 | АС-10-30/100 (НП) исп.5 | Полисервис | Оповещатель речевой предназначен для воспроизведения речевых сообщений и музыкальных программ в составе систем оповещения «Октава» и аналогичных систем. Поставляется в пластиковом корпусе. Степень защиты оболочки IP54, 10 Вт, 100 В, 500...5000 Гц, настенное крепление, -35...+55°C. | 5750 | 5607.5
03-00000445 | АС-3-30/100 (НМ) | Полисервис | Настенная акустическая система для речевого пожарного оповещения ,настенный 3Вт, 30/100В. | 2675 | 2607.5
00-00017667 | АС-3-30/100 (НП) | Полисервис | Настенная акустическая система (пластик) для речевого пожарного оповещения 3Вт, 30/100В. | 1815 | 1770
00-00017668 | АС-3-30/100 (ПП) | Полисервис | Потолочная акустическая система 3 Вт, 30/70/100 В, 200...12500 Гц, потолочное крепление, пластиковый корпус, IP20, -10...+55°C. | 2395 | 2335
03-00005893 | АС-5-30/100 (НМ) | Полисервис | Настенная акустическая система (металл.) для речевого пожарного оповещения 5Вт, 30/100В | 3145 | 3067.5
00-00017669 | АС-5-30/100 (НП) | Полисервис | Настенная акустическая система (пластик) для речевого пожарного оповещения 5Вт, 30/100В | 2770 | 2700
03-00005894 | АС-5-30/100 (ПП) | Полисервис | Потолочная акустическая система (пластик) для речевого пожарного оповещения 5Вт, 30/100В | 2615 | 2550
00-00033052 | АСШ-10-30/100 (НП1) | Полисервис | Настенная акустическая система (пластик) для речевого пожарного оповещения 10 Вт, 30/100 В, настенное крепление, пластмассовый корпус, IP20, широкополосный | 4060 | 3957.5
00-00033053 | АСШ-10-30/100 (НП2) белый | Полисервис | Настенная акустическая система (пластик) для речевого пожарного оповещения 11 Вт, 30/100 В, настенное крепление, пластмассовый корпус, IP20, широкополосный | 3595 | 3505
00-00055242 | АСШ-10-30/100 (НП2) черный | Полисервис | Настенная акустическая система (пластик) для речевого пожарного оповещения 11 Вт, 30/100 В, настенное крепление, пластмассовый корпус, IP20, широкополосный | 3595 | 3505
00-00046890 | АСШ-15-30/100(НМ1) исп.5 | Полисервис | Оповещатель речевой широкополосный предназначен для воспроизведения речевых сообщений и музыкальных программ в составе систем оповещения «Октава» и аналогичных систем. Улучшенные частотные характеристики позволяют использовать данные оповещатели в системах с повышенными требованиями к качеству звука Поставляется в корпусе из алюминия и пластика.Степень защиты, обеспечиваемая оболочкой IP54. | 6315 | 6157.5
03-00000197 | АС-2-1 | Сибирский Арсенал | Акустическая система настенная для воспроизведения сообщений в системе речевого пожарного оповещения РОКОТ, 5 Вт, 4 Ом. | 1450 | 1450
03-00000306 | АС-2-2 | Сибирский Арсенал | Акустическая система настенная для воспроизведения сообщений в системе речевого пожарного оповещения РОКОТ, 5 Вт. | 1585 | 1585
03-00000886 | АС-3-1 | Сибирский Арсенал | Акустическая система угловая для воспроизведения сообщений в системе речевого пожарного оповещения РОКОТ, 5 Вт, 4 Ом, 90-94 дБ/Вт/м. | 1250 | 1065
03-00004340 | АС-3-2 | Сибирский Арсенал | Акустическая система угловая для воспроизведения сообщений в системе речевого пожарного оповещения РОКОТ, 5 Вт, согл. трансформатор, 84-88 дБ. | 1365 | 1165
03-00001371 | АС-3-4 | Сибирский Арсенал | Акустическая система потолочная для воспроизведения сообщений в системе речевого пожарного оповещения РОКОТ, 5 Вт, согл. трансформатор, 84-88 дБ. | 1400 | 1195
03-00009674 | АС-4 | Сибирский Арсенал | Акустическая система настенная (настенный громкоговоритель) для воспроизведения сообщений в системе речевого оповещения пожарной РОКОТ-5, 1 Вт/ 3 Вт/ 5 Вт, 150 Гц-12 кГц, 30/50/70/100 В, пластик, ткань, 284х208х83 мм, IP41. | 3700 | 3210
00-00021826 | АС-4-2 | Сибирский Арсенал | Акустическая система настенная (настенный громкоговоритель) для воспроизведения сообщений в системе речевого оповещения пожарной РОКОТ-5, 0,5 Вт/ 3 Вт/ 5 Вт, 200 Гц-5 кГц, 30/50/70/100 В, пластик, ткань, 140х200х67 мм, IP40. | 2065 | 2065
00-00018032 | АС-5 | Сибирский Арсенал | Акустическая система потолочная (потолочный громкоговоритель) для воспроизведения сообщений в системе речевого оповещения пожарной РОКОТ-5, 0,5 Вт/ 3 Вт/ 5 Вт, 120 Гц-12 кГц, 100 В, пластик, G180х105 мм, IP41. | 3150 | 2725
00-00108325 | Рупорный громкоговоритель 25Вт | Спектрон | Рупорный громкоговоритель 25Вт. Предназначен для трансляции речевых сообщений и иной звуковой информации с внешних источников сигнала. | 11430 | 10629.9
00-00031580 | АРИЯ Купол | Электротехника и Автоматика | Купол предназначен для улучшения звуковых характеристик речевых оповещателей АРИЯ потолочного исполнения. Габаритные размеры корпуса, мм 200х200х125. Масса, кг, не более 0,17. | 201 | 181.26
Микрофоны
00-00126338 | F-NA-PM7 | iFLOW | IP микрофон 7-дюймовый цветной сенсорный IPS-экран; разрешение: 1024 × 600; Карта TF*1; питание DC12В; 10 Вт макс.; -10 °C...+50°C. | 37290 | 37290
00-00058334 | SAR-1051A | Sonar | Пульт микрофонный с селектором на 20 зон оповещения. Подключается к SRG-3220. Индивидуальный выбор зон или включение всеx, звуковой сигнал, подавление обратной связи, встроенный микрофон на гибком держателе. Для работы несколькиx пультов используется блок SDR-1104. Удаленность до 100 м. | Уточняйте у менеджера | Уточняйте у менеджера
00-00040060 | SAR-1051B | Sonar | Пульт микрофонный с селектором на 10 зон оповещения. Подключается к SRG-3220. Индивидуальный выбор зон или включение всеx, звуковой сигнал, подавление обратной связи, встроенный микрофон на гибком держателе. Для работы несколькиx пультов используется блок SDR-1104. Удаленность до 100 м. Потребляемая мощность 3 Вт, питание и управление по RS-485 кабелю, балансный аудио-выxод, 275*51*156 мм, 2 кг. | Уточняйте у менеджера | Уточняйте у менеджера
00-00036600 | D-120 | STELBERRY | Абонентский пульт с кнопкой "Вызов" для переговорных устройств S-740 и S-760 с регулировками чувствительности и громкости. В комплектацию переговорного устройства, кроме самого пульта абонента D-120, входит блок питания, два соединительных кабеля с обжатыми телефонными вилками TP-4P4C, инструкция и упаковочная коробка. Способность переговорного устройства абонента STELBERRY D-120 заменять собой панель абонента, позволяет на базе переговорных устройств S-420 и S-520 строить упрощенные одноканальные системы с уменьшенным функционалом близкие по назначению к переговорным устройствам «директор-секретарь» D-700 (D-600). | 14240 | 14240
00-00119500 | F-700 | STELBERRY | Пульт громкого оповещения на 60 Ватт. 1 зона. Однонаправленный кардиоидный микрофон в гибкой стойке пульта. Аудиовход jack 3,5 mm для внешнего источника звука (музыки). Аудиовыход jack 3,5 mm для записи сообщений на IP камеру, видеорегистратор, аудиорегистратор. В комплекте идёт пульт и источник питания на 48 Вольт. | 27390 | 27390
00-00119501 | F-701 | STELBERRY | Пульт громкого оповещения на 120 Ватт. 1 зона. Однонаправленный кардиоидный микрофон в гибкой стойке пульта. Аудиовход jack 3,5 mm для внешнего источника звука (музыки). Аудиовыход jack 3,5 mm для записи сообщений на IP камеру, видеорегистратор, аудиорегистратор. В комплекте идёт пульт и источник питания на 48 Вольт. | 30690 | 30690
00-00119502 | F-702 | STELBERRY | Пульт громкого оповещения на 180 Ватт. 1 зона. Однонаправленный кардиоидный микрофон в гибкой стойке пульта. Аудиовход jack 3,5 mm для внешнего источника звука (музыки). Аудиовыход jack 3,5 mm для записи сообщений на IP камеру, видеорегистратор, аудиорегистратор. В комплекте идёт пульт и источник питания на 48 Вольт. | 33990 | 33990
00-00119503 | F-740 | STELBERRY | Пульт громкого оповещения на 60 Ватт. 4 зоны. Однонаправленный кардиоидный микрофон в гибкой стойке пульта. Аудиовход jack 3,5 mm для внешнего источника звука (музыки). Аудиовыход jack 3,5 mm для записи сообщений на IP камеру, видеорегистратор, аудиорегистратор. В комплекте идёт пульт, коммутатор на 4 зоны и источник питания на 48 Вольт. | 38390 | 38390
00-00119504 | F-741 | STELBERRY | Пульт громкого оповещения на 120 Ватт. 4 зоны. Однонаправленный кардиоидный микрофон в гибкой стойке пульта. Аудиовход jack 3,5 mm для внешнего источника звука (музыки). Аудиовыход jack 3,5 mm для записи сообщений на IP камеру, видеорегистратор, аудиорегистратор. В комплекте идёт пульт, коммутатор на 4 зоны и источник питания на 48 Вольт. | 41690 | 41690
00-00119129 | F-742 | STELBERRY | Пульт громкого оповещения, предназначен для построения распределённых систем громкого или речевого оповещения и музыкальной трансляции. Пульт позволяет озвучивать помещения, разбитые на несколько зон оповещения. Микрофонная стойка пульта оснащена подсветкой и направленным HD-микрофоном с широким динамическим диапазоном. Также, пульт оснащён полифоническим сигналом привлечения внимания «Гонг». К пульту можно подключать любые потолочно-настенные и рупорные громкоговорители и рупора STELBERRY серии F. Пульт речевого оповещения STELBERRY F-742 идеально подходит для озвучивания больших кафе, баров, ресторанов, АЗС, офисных и административных помещений, бизнес-центров, а также больших складских помещений. | 44990 | 44990
00-00119497 | M-1050HD чёрный | STELBERRY | Однонаправленный HD-микрофон с речевым фильтром. С защитой от электромагнитных помех. Применяется для записи разговора одного из собеседников. Подключается к линейному аудиовходу аудиорегистратора СпрутSR, IP камеры или видеорегистратора. Крепится к монитору или моноблоку при помощи двустороннего скотча, идущему в комплекте. | 11595 | 11595
00-00119498 | M-1051HD белый | STELBERRY | Однонаправленный HD-микрофон с речевым фильтром. С защитой от электромагнитных помех. Применяется для записи разговора одного из собеседников. Подключается к линейному аудиовходу аудиорегистратора СпрутSR, IP камеры или видеорегистратора. Крепится к монитору или моноблоку при помощи двустороннего скотча, идущему в комплекте. | 11595 | 11595
00-00069904 | M-1100HD | STELBERRY | Двунаправленный чувствительный HD-микрофон с цифровой обработкой, речевым фильтром, регулировкой чувствительности. Применяется для записи разговоров двух собеседников. Соотношение сигнал/шум 75 дБ.Подключается к линейному аудиовходу IP камеры, видеорегистратора или аудиорегистратора. | 11639 | 11639
00-00077230 | M-1105HD | STELBERRY | Двунаправленный чувствительный HD-микрофон в металическом корпусе с цифровой обработкой, речевым фильтром, регулировкой чувствительности. Применяется для записи разговоров двух собеседников. Соотношение сигнал/шум 75 дБ.Подключается к линейному аудиовходу IP камеры, видеорегистратора или аудиорегистратора. | 12857 | 12857
00-00085715 | M-200HD | STELBERRY | Высокочувствительный HD микрофон с АРУ, цифровой обработкой, речевым фильтром; подключается к линейному аудиовходу любой IP камеры, видеорегистратора или аудиорегистратора; с речевым диапазоном 270...4000 Гц; сигнал/шум 75 дБ; длина линии до 300 м; кронштейн в комплекте; DC 7. 5-16 В , 20 мА; 0...+40°С ; 30х90 мм. | 7178 | 7178
00-00086890 | M-205HD | STELBERRY | Высокочувствительный HD микрофон с АРУ, цифровой обработкой, речевым фильтром и возможностью подключения наушников для настройки оборудования на объекте с разъёмом jack 3.5; подключается к линейному аудиовходу любой IP камеры, видеорегистратора или аудиорегистратора; с речевым диапазоном 270...4000 Гц; сигнал/шум 75 дБ; длина линии до 300 м; кронштейн в комплекте; DC 7. 5-16 В , 20 мА; 0...+40°С ; 30х90 мм. | 7912 | 7912
00-00094536 | М-210HD | STELBERRY | HD-микрофон потолочно-настенный с речевым фильтром и АРУ, устанавливается на потолок или стену и подключается к аудиовходу IP камеры. Также STELBERRY M-210HD может подключаться к линейному аудиовходу видеорегистратора или аудиорегистратора. Для работы микрофона требуется питание от 7,5 до 16 Вольт. Микрофон оснащен системой автоматической регулировки усиления (АРУ), поэтому он одинаково хорошо слышит как тихие, так и громкие разговоры собеседников. Встроенный речевой фильтр ослабляет низкие и высокие звуковые частоты, существенно повышая разборчивость человеческой речи. | 7178 | 7178
00-00104110 | M-215HD | STELBERRY | Высокочувствительный HD микрофон с АРУ, цифровой обработкой, речевым фильтром и возможностью подключения наушников для настройки оборудования на объекте. Подключается к линейному аудиовходу IP камеры, видеорегистратора или аудиорегистратора. Кронштейн в комплекте. | 7912 | 7912
00-00031536 | M-500 | STELBERRY | Уличный микрофон с цифровой обработкой и речевым диапазоном и регулировкой чувствительности. Класс защиты IP64. Козырёк зля защиты от осадков. Высокоскоростная АРУ - 0.0007 сек. Частотный диапазон - 300…4000 Гц. Габариты 50х111х55 мм. | 14312 | 14312
00-00022491 | M-60 | STELBERRY | Миниатюрный микрофон M-60 стал прорывом в системах записи разговоров, являясь воплощением потрясающего качества звука. Для удобства монтажа, мы сделали данную модель микрофона для систем видеонаблюдения плоской, а для решения подавляющего большинства задач снабдили не только регулировкой чувствительности, но и возможностью отключения АРУ, вкупе с переключателем низкоомного выхода. Высочайшее качество звука обеспечивается применением MEMS-технологии микрофонного капсюля. Высокое отношение сигнал/шум и точная повторяемость звуковой картины окружающей среды позволяют добиться эффекта присутствия, а речь говорящего человека воспринимается, словно он находится рядом. | 4376 | 4376
00-00022492 | M-70 | STELBERRY | Миниатюрный активный микрофон STELBERRY M-70 является идеальным решением для записи речи, обеспечивая потрясающее качество звука, благодаря применению цифровой обработки звука. Удобный корпус позволяет эффективно использовать STELBERRY M-70 в качестве внешнего микрофона в системах видеонаблюдения и аудиорегистрации. Внешние переключатели позволяют отключать автоматическую регулировку усиления и включать низкоомный выход, обеспечивая широкий набор возможностей при применении микрофона для записи голоса в любых типах помещений. Удобная регулировка чувствительности мини микрофона STELBERRY M-70 позволяет плавно отрегулировать усиление до необходимого уровня. Высокая чувствительность и реалистичный звук обеспечивается благодаря применению mems капсюля. | 5661 | 5661
00-00025790 | M-80 | STELBERRY | Цифровой микрофон с регулировками чувствительности, регулируемым ВЧ и НЧ фильтром, возможностью независимого включения/отключения входной и выходной АРУ. | 6785 | 6785
00-00061563 | M-80HD | STELBERRY | Сверхчувствительный цифровой микрофон HD-качества с регулировкой параметров при помощи миниатюрного джойстика и индикацией. Доступные регулировки: чувствительность, полоса пропускания, включение/выключение АРУ | 8481 | 8481
00-00061564 | M-90HD | STELBERRY | Сверхчувствительный цифровой микрофон HD-качества с регулировкой параметров при помощи миниатюрного джойстика и индикацией. Доступные регулировки: чувствительность, полоса пропускания, включение/выключение АРУ, скорость срабатывания АРУ, "вырезание" 2-х произвольных частот | 8933 | 8933
00-00078091 | MX-420 | STELBERRY | Шумоподавитель с полным набором функций. Позволяет ослабить фоновые шумы и улучшает разборчивость разговоров. Функции: шумоподавление, выходное усиление, громкость наушников, нч фильтр, вч фильтр, входное усиление тестовый генератор. | Уточняйте у менеджера | Уточняйте у менеджера
00-00031530 | S-002 | STELBERRY | Гарнитура для переговорных устройств S-402, S-412. Наличие подключаемой гарнитуры позволяет успешно применять переговорное устройство STELBERRY S-402 в кассах с близким расположением кассиров. Такими объектами являются кассы кинотеатров, авиакассы, крупные кассовые узлы по продаже авиабилетов, кассы метрополитена. Переговорное устройство с гарнитурой позволяет полностью исключить взаимное влияние кассиров на соседние устройства и повысить качество разговора. При подключении данной гарнитуры пульт оператора автоматически отключает громкую связь и собственный микрофон. | 1233 | 1233
00-00061561 | М-50HD | STELBERRY | Высокочувствительный HD-микрофон с цифровой обработкой, речевым фильтром, быстродействующей АРУ и регулировкой чувствительности. Подключается к линейному аудиовходу IP камеры, видеорегистратора или аудиорегистратора. Сигнал/шум 80 дБ. | 5460 | 5460
00-00054571 | М-70HD | STELBERRY | Микрофон обладает крайне высокой чувствительностью и способен услышать шёпот в тихом помещении. Также микрофон обладает высоким соотношением сигнал/шум (75 дБ), что обеспечивает очень чистый звук без дополнительных шумов. Собственно, приставка HD является показателем того, что микрофон обладает высоким качеством звука и способен передать все нюансы звуковой картины в помещении, повышая разборчивость речи при записи разговоров. Встроенная Цифровая АРУ (Автоматическая Регулировка Усиления) постоянно отслеживает уровень звука в помещении и регулирует уровень чувствительности микрофона. | 7076 | 7076
00-00061562 | М-75HD | STELBERRY | Сверхвысокочувствительный HD микрофон в металлическом корпусе с комплектом крепежа, цифровой обработкой, речевым фильтром, быстродействующей отключаемой АРУ и регулировкой чувствительности. Подключается к линейному аудиовходу IP камеры, видеорегистратора или аудиорегистратора. | 9208 | 9208
00-00131237 | TSo-RM-01 | Tantos | Электретный микрофон настольный с гибким штативом 43 дБ, 100 Гц...16 кГц, кабель 6 м. | Уточняйте у менеджера | Уточняйте у менеджера
00-00131238 | TSo-RM-02 | Tantos | Электретный микрофон настольный с гибким штативом 45 дБ, 100 Гц...16 кГц, кабель 6 м. | Уточняйте у менеджера | Уточняйте у менеджера
00-00014160 | Микрофон | ВЭРС | ВЭРС Микрофон | 950 | 931
00-00024526 | Шорох-11 | Комком | Микрофон миниатюрный активный c высоким уровнем чувствительности (ВУЧ) без АРУ. Акустическая дальность до 9 м. Уровень сигнала 0,6 В. Экранирующий корпус из метала. Максимальная длина линии 300 м. Напряжение питания 7,5 … 14,8 В DC, ток потребления 30 мА. Габариты 12х35 мм. -10°C … +50°C. (ближайший аналог ШОРОХ 1) | 511.83 | 511.83
00-00039902 | Шорох-12 | Комком | Миниатюрный активный микрофон c высоким уровнем чувствительности (ВУЧ) без АРУ. акустическая дальность диаппазон - от 2 до 15 м. (рекомендуем использовать на расстоянии не менее 2 метров от объекта наблюдения), уровень сигнала 0,6 В. экранирующий корпус из металла. максимальная длина линии 300 м. напряжение питания 7,5 … 14,8 В DC, ток потребления 30 мА. габариты D12xD35 мм. Диапазон рабочих температур -10C … +50C.. | 534.82 | 534.82
00-00039903 | Шорох-13 | Комком | Миниатюрный микрофон с регулируемым высокочувствительным сигналом относится к (Р СВУЧ), это активный миниатюрный микрофон без АРУ. акустическая дальность работа в диаппазоне от 2 до 15 м. (рекомендуемое расстояние до аудио-объекта не менее 2 метров), уровень сигнала (выходное напряжение) 0,6 В. экранирующий металлический цилиндрической формы корпус лучшая защита от электромагнитных помех вызываемых работой сторонних устройств (мобильных и радио телефонов, раций и пр.). максимальная длина линии передачи звукового сигнала без потери качества 300 м. напряжение питания от 7,5 … 14,8 В DC, ток потребления 30 мА. габариты D12xD50мм; D12xD55 мм;D12xD35мм. Диапазон рабочих температур -10C … +50C. | 627.99 | 627.99
00-00068348 | Шорох-13 INS | Комком | Миниатюрный активный микрофон c сверхвысоким регулируемым уровнем чувствительности (ВУЧ), для систем аудиофиксации и камер видеонаблюдения, акустическая дальность до 15 м, уровень сигнала 0,6 В, экранирующий корпус из полированного металла, максимальная длина линии 300 м, напряжение питания 7,5 … 14,8 В DC, ток потребления 30 мА, габариты D12xD50 мм. Диапазон рабочих температур -10C … +50C. Провод для подключения к питангию с конекторами DC-12 (5,5 х 2,1 мм) и RCA аудиоразъем, длинной 35 см. | 779.24 | 779.24
00-00068351 | Шорох-13 INS T | Комком | Микрофон для видеонаблюдения уличный в вандалозащищенном корпусе, для монтажа на стенах зданий, столах сотрудников, офисных перегородка активный микрофон c сверхвысоким регулируемым уровнем чувствительности (ВУЧ), для систем аудиофиксации и камер видеонаблюдения, акустическая дальность до 15 м, уровень сигнала 0,6 В, экранирующий корпус из полированного металла, максимальная длина линии 300 м, напряжение питания 7,5 … 14,8 В DC, ток потребления 30 мА, габариты D12xD50 мм. Диапазон рабочих температур -10C … +50C. | 1871.87 | 1871.87
00-00025364 | Шорох-21 | Комком | Микрофон высокочувствительный (ВУЧ), активный, миниатюрный микрофон c быстродействующим АРУ. Акустическая дальность до 18 м. Уровень сигнала (выходное напряжение) 0,6 В. Экранирующий металлический корпус. Максимальная длина линии 300 м. Площадь покрытия от 60м.кв. Напряжение питания 7,5 … 14,8 В DC, ток потребления 7 мА. Габариты D12xD35 мм. Диапазон рабочих температур -10C … +50C. Защита от переполюсовки (превосходящая замена ШОРОХ 7 и ШОРОХ 8) | 880.88 | 880.88
00-00068349 | Шорох-21 INS | Комком | Микрофон с разъемами для подключения. Высокочувствительный (ВУЧ), активный, миниатюрный микрофон c быстродействующим АРУ, акустическая дальность до 18 м, уровень сигнала (выходное напряжение) 0,6 В, экранирующий металлический корпус, максимальная длина линии 300 м, площадь покрытия от 60м.кв, напряжение питания 7,5 … 14,8 В DC, ток потребления 7 мА, габариты D12xD35 мм. Диапазон рабочих температур -10C … +50C. Защита от переполюсовки (превосходящая замена Шорох 7 и Шорох 8). Провод для подключения к питангию с конекторами DC-12 (5,5 х 2,1 мм) и RCA аудиоразъем, длинной 35 см. | 999.46 | 999.46
00-00068353 | Шорох-21 INS T | Комком | Микрофон в вандалозащищенном уличном корпусе с быстродействующим АРУ для монтажа на стенах зданий, на стол и офисные перегородки, высокочувствительный (ВУЧ), активный, миниатюрный микрофон c быстродействующим АРУ, акустическая дальность до 18 м, уровень сигнала (выходное напряжение) 0,6 В, экранирующий металлический корпус, максимальная длина линии 300 м, площадь покрытия от 60м.кв, напряжение питания 7,5 … 14,8 В DC, ток потребления 7 мА, габариты D12xD35 мм. Диапазон рабочих температур -10C … +50C. Защита от переполюсовки. | 2170.74 | 2170.74
03-00000434 | Шорох-7 | Комком | Миниатюрный активный микрофон с АРУ; акустическая дальность до 7 м; уровень сигнала 0,6 В; экранирующий корпус из никелированной стали; максимальная длина линии 300 м; напряжение питания 7,5 … 13 В; ток потребления 30 мА; габариты Ø10×47 мм; -10⁰ … +50⁰. Микрофон ШОРОХ-7 обеспечивает качественный звук в области видеонаблюдения, охраны и безопасности. Отличительная черта микрофона - это его высокая чувствительность и низкий уровень шумов встроенного усилителя. Автоматический регулятор усиления (АРУ) выходного сигнала поддерживает постоянный уровень сигнала на выходе независимо от уровня звука в контролируемом помещении. Микрофон обеспечивает качественный звук на стандартных мониторах и магнитофонах. Может использоваться совместно с платами аудиоввода Ewclid-A через стандартный линейный аудиовыход. Благодаря встроенному АРУ может использоваться в помещениях с повышенной звукоизоляцией. | 972.84 | 972.84
00-00039904 | Шорох-7 INS | Комком | Микрофон активный разработан для обеспечения качественного звука в области видеонаблюдения, охраны и безопасности. Отличительная черта микрофона - это его высокая чувствительность и низкий уровень шумов встроенного усилителя. Автоматический регулятор усиления (АРУ) выходного сигнала поддерживает постоянный уровень сигнала на выходе независимо от уровня звука в контролируемом помещении. Микрофон обеспечивает качественный звук на стандартных мониторах и диктофонов. Может использоваться совместно с платами аудиоввода Ewclid-A через стандартный линейный аудиовыход. Благодаря встроенному АРУ может использоваться в помещениях с повышенной звукоизоляцией. Сферы применения микрофона - это использование в помещениях и на улице для обеспечения аудиоконтроля в системах безопасности. Миниатюрный активный микрофон предназначен для обеспечения качественного звука в системах видеонаблюдения, охраны и безопасности. Отличительной чертой микрофона является высокая чувствительность, низкий уровень шумов | 1139.82 | 1139.82
03-00000435 | Шорох-8 | Комком | Миниатюрный активный микрофон с АРУ; акустическая дальность до 10 м; уровень сигнала 0,6 В; экранирующий корпус из никелированной стали; максимальная длина линии 300 м; напряжение питания 7,5 … 13 В; ток потребления 30 мА; габариты Ø10×47 мм; -10⁰ … +50⁰. Использование миниатюрного активного микрофона Шорох-8 обеспечивает качественный звук в области видеонаблюдения, охраны и безопасности. Отличительная черта микрофона - это его высокая чувствительность и низкий уровень шумов встроенного усилителя. Автоматический регулятор усиления (АРУ) выходного сигнала поддерживает постоянный уровень сигнала на выходе независимо от уровня звука в контролируемом помещении. Микрофон ШОРОХ-8 обеспечивает качественный звук на стандартных мониторах и магнитофонах. Может использоваться совместно с платами аудиоввода Ewclid-A через стандартный линейный аудиовыход. Благодаря встроенному АРУ может использоваться в помещениях с повышенной звукоизоляцией. | 1038.18 | 1038.18
00-00039905 | Шорох-8 INS | Комком | Миниатюрный активный микрофон с разъемом аудио RCA и гнездом для питания микрофона DC-12 обеспечивает получения качественного звука в области видеонаблюдения, охраны и безопасности. Отличительная черта микрофона - это его высокая чувствительность и низкий уровень шумов встроенного усилителя. Автоматический регулятор усиления (АРУ) выходного сигнала поддерживает постоянный уровень сигнала на выходе независимо от уровня звука в контролируемом помещении. Микрофон ШОРОХ-8 INS обеспечивает качественный звук на стандартных мониторах и устройствах звукозаписи. Может использоваться совместно с платами аудиоввода Ewclid-A через стандартный линейный аудиовыход. Благодаря встроенному АРУ может использоваться в помещениях с повышенной звукоизоляцией. Сферы применения микрофона - это использование в помещениях и на улице для обеспечения аудиоконтроля в системах безопасности. Миниатюрный активный микрофон предназначен для обеспечения качественного звука в системах видеонаблюдения, охраны и безопасно | 1226.94 | 1226.94
03-00006668 | Шорох-9 | Комком | Миниатюрный активный микрофон с АРУ; регулировка уровня выходного сигнала; акустическая дальность до 10 м; уровень сигнала 0,6 В; максимальная длина линии до 300 м; экранирующий корпус из никелированной стали; напряжение питания 7,5 … 13 В; ток потребления 30 мА; габариты Ø10×47 мм; -10⁰ … +50⁰. Использование миниатюрного активного микрофона Шорох-9 обеспечивает качественный звук в области видеонаблюдения, охраны и безопасности. Отличительная черта микрофона - это его высокая чувствительность и низкий уровень шумов встроенного усилителя. Автоматический регулятор усиления (АРУ) выходного сигнала поддерживает постоянный уровень сигнала на выходе независимо от уровня звука в контролируемом помещении. Также имеется возможность ручной подстройки уровня выходного сигнала, позволяющая адаптировать микрофон к индивидуальным особенностям помещения, где он будет установлен. Микрофон обеспечивает качественный звук на стандартных мониторах и магнитофонах. Может использоваться совместно с платами | 1399.97 | 1399.97
00-00039906 | Шорох-9 INS | Комком | Благодаря оснащению миниатюрного активного микрофона Шорох-9 INS разъемом RCA для съема аудио сигнала и разъемом DC 12 для подключения к питанию с помощью блока питания ( к примеру БЛОК ПИТАНИЯ ДЛЯ ПЕРЕГОВОРНОГО УСТРОЙСТВА DIGITAL DUPLEX) обеспечивает удобство применения и традиционно качественный звук в области видеонаблюдения, охраны и безопасности. Отличительная черта микрофона - это его высокая чувствительность и низкий уровень шумов встроенного усилителя. Автоматический регулятор усиления (АРУ) выходного сигнала поддерживает постоянный уровень сигнала на выходе независимо от уровня звука в контролируемом помещении. Также имеется возможность ручной подстройки уровня выходного сигнала, позволяющая адаптировать микрофон к индивидуальным особенностям помещения, где он будет установлен. Это очень удобно в тех случаях, когда акустическая обстановка заранее неизвестна, а возможности методом перебора различных можелей микрофонов, подобрать нужный занимет много времени и сил. Микрофон о | 1565.74 | 1565.74
00-00068350 | Шорох-9 INS T | Комком | Микрофон для видеонаблюдения уличный в вандалозащищенном корпусе для монтажа на стены зданий, столы и офисные перегородки.активный микрофон с APУ; регулировка уровня выходного сигнала; акустическая дальность до 12 м; уровень сигнала 0,6 В; максимальная длина линии до 300 м; экранирующий корпус из метала ; напряжение питания 7,5 … 13 В DC; ток потребления 30 мА; габариты Ø10×47 мм; -10⁰ … +50⁰. | 2658.37 | 2658.37
00-00048747 | МЕТА 7468 | МЕТА | Коробка микрофонная (1 разъем XLR) | 5847 | 5730.06
00-00048748 | МЕТА 7469 | МЕТА | Коробка микрофонная (2 разъема XLR) | 7151 | 7007.98
00-00124548 | AL-C8 (R046) | Омега Саунд | Пульт диктора микрофонный применяется в системе оповещения серии ALPHA (Альфа) и предназначен для подачи диктором информационных и рекламных объявлений в необходимые зоны оповещения. Количество зон оповещения - 8 шт., 100-14000 Гц, сигнал "Гонг". | 77351 | 77351
00-00124528 | AL-C8F (R045) | Омега Саунд | Пульт оператора микрофонный, позволяет оператору получать оперативную информацию о состоянии СОУЭ, а так же подавать голосовые команды при эвакуации. 8 зон оповещения, индикаторы режимов работы и состояния СОУЭ, 100-14000Гц, 225x215x75 | 95045 | 95045
03-00009801 | Тромбон М | Тромбон | Микрофон с соединительным кабелем, 60 - 18000 Гц, 600 Ом, чувствительность -52дБ/В, длина соединительного кабеля - 3м, 170х52 мм. | 1679 | 1511
00-00016113 | Тромбон РМ | Тромбон | Радиомикрофон динамический с базовым блоком, чувствительность -40дБ, диапазон частот 60-16000Гц, неравномерность АЧХ 3дБ, коэффициент нелинейных искажения не более 1%,, полоса излучаемых частот 750-850 Гц, питание микрофона 9В, питание базового блока DC 12В/AC 220В, дальность действия 80 м (в прямой видимости), габаритные размеры базового блока- 485Х205Х44мм | 33633 | 30270
00-00119981 | Тромбон УК (с функционалом Антитеррор) | Тромбон | Удалённая микрофонная консоль "Тромбон УК" (с функционалом Антитеррор), Удалённая микрофонная консоль Тромбон УК предназначена для эксплуатации в составе СОУЭ «Тромбон» совместно с приборами управления Тромбон ПУ-4, Тромбон ПУ-8 и Тромбон ПУ-М. Консоль позволяет диспетчеру СОУЭ организовать дистанционный контроль за состоянием ПУ и передавать в зоны голосовые сообщения. | 39685 | 35717
03-00005895 | Октава ВМ-01 | Полисервис | Выносной микрофон для комплекса Октава-80Ц | 3965 | 3865
03-00010212 | Октава ВМ-02 | Полисервис | Внешний микрофон для ПУО Октава-100Ц, длина кабеля 2 м, IP41, +5...+40°C | 3965 | 3865
00-00121313 | Октава ВМ-03 | Полисервис | Выносной микрофон | 3965 | 3865
03-00000600 | МКУ-2П | СЕБОКС | Трехпроводной микрофон на основе электретного капсульного микрофона типа SSK. Номинальное рабочее напряжение питания 12 В; Допустимый диапазон изменения рабочего напряжения питания (от и до) 8.5-15 В; черный провод – земля, I-потр.-3мА, R-нагрузки — 10КОм, V-макс.вых. (47 кОм)-1.4 В, полоса частот 150-10000 Гц, диапазон ручной регулировки коэфф. | Уточняйте у менеджера | Уточняйте у менеджера
03-00001439 | МКУ-4П | СЕБОКС | 3-х проводной, пит.-12В (8.5...15 В), I-потр.-5мА, R-нагрузки — 47КОм, V-макс.вых. (47 кОм)-1 В, полоса частот 100-10000 Гц, АРУ 18 дБ, Расстояние передачи сигнала (провод диаметром 0.5 мм)- 1000 м, габариты блока усиления 25х7 мм3, диаметр входного отверстия 1,5 мм | Уточняйте у менеджера | Уточняйте у менеджера
03-00005747 | МКУ-5П | СЕБОКС | Микрофон 3-х проводный, Vпит.-12В (9...15 В), I потр.-6мА, R нагрузки - 10КОм, Vмакс.вых.(10 кОм) -1 В, полоса частот 150-10000 Гц, коэфф. АРУ 18дБ. Расстояние передачи сигнала (провод диаметром 0.5 мм)- не менее 500м, 26х8х7 мм, диаметр входного отверстия 5 мм | Уточняйте у менеджера | Уточняйте у менеджера
03-00000404 | МКУ-Э | СЕБОКС | Электретный микрофон с АРУ, 3-х проводной, V-пит.- 12 В (8,5...15 В), I-потр.- 6 мА, R-нагрузки - 1,0КОм, V-макс.вых. (47 кОм)- 1.4 В, полоса частот - 150-10 000 Гц, макс. расстояние передачи сигнала (провод диаметром 0.5мм)- не менее 1,5км, диапазон ручной регулировки коэффициента усиления – 0-100 раз, габариты - длина 22 мм, диаметр 11мм, диаметр входного отверстия микрофона – 8 мм. | Уточняйте у менеджера | Уточняйте у менеджера
00-00018031 | Рокот-5 МС | Сибирский Арсенал | Микрофонная станция предназначена для дистанционной трансляции сообщений со встроенного микрофона в пожарной системе речевого оповещения РОКОТ-5, совместно с прибором управления оповещением "Рокот-5 ПУО". Длина линии связи до 150 м. Встроенный контроль исправности линии связи. | 9800 | 8160
00-00082959 | АРИЯ-ПС-МК-12 | Электротехника и Автоматика | Микрофон для пассивных блоков речевого оповещения, предназначен для трансляции речевых сообщений и фоновой музыки в пассивной системе речевого оповещения АРИЯ-ПС. Подключение к блоку речевого оповещения осуществляется с помощью кабельного вывода. Для подключения источника музыкального сигнала (mp3-плеер, телефон, музыкальный центр с выходом на наушники) предусмотрен разъем «ЛИН». | 4610 | 4102.2
00-00109208 | АРИЯ-ПС-МК-12 М | Электротехника и Автоматика | Микрофон для трансляции речевых сообщений и фоновой музыки в пассивной системе речевого оповещения АРИЯ-ПС с линейным входом. | 4794 | 4266.5
00-00082960 | АРИЯ-ТС-МК-12 | Электротехника и Автоматика | Микрофон для высоковольтных блоков речевого оповещения, предназначен для трансляции речевых сообщений и фоновой музыки в трансформаторной системе речевого оповещения АРИЯ-ТС. Подключение к блоку речевого оповещения осуществляется с помощью кабельного вывода. Для подключения источника музыкального сигнала (mp3-плеер, телефон, музыкальный центр с выходом на наушники) предусмотрен разъем «ЛИН». | 5993 | 5334.98
00-00109209 | АРИЯ-ТС-МК-12 М | Электротехника и Автоматика | Микрофон для трансляции речевых сообщений и фоновой музыки в трансформаторной системе речевого оповещения АРИЯ-ТС с линейным выходом. Подключение изделия к блоку речевого оповещения осуществляется при помощи кабельного вывода. Для подключения источника музыкального сигнала (mp3 плеер, телефон и тд.) предусмотрен разъем «ЛИН». Питание изделия должно осуществляться от источника постоянного тока напряжением 12В. | 6233 | 5548.04
Программное обеспечение
00-00056368 | IP-A6700R | Roxton | Программное обеспечение ROXTON IP-A6700R предназначено для построения распределённых систем оповещения, музыкальной трансляции и систем двусторонней голосовой связи на базе IP сетей. ПО IP-A6700R осуществляет мониторинг и управление всеми устройствами системы ROXTON IP-A и является её ключевым элементом. Помимо управления элементами системы, программное обеспечение осуществляет коммутацию управляющих и аудио данных между устройствами. | 237400 | 237400
00-00028907 | Тромбон ПО | Тромбон | Программное обеспечение для организации дистанционного централизованного звукового вещания в одной или нескольких системах оповещения. Программное обеспечение «Тромбон ПО» предназначено для применения совместно с прибором управления серии "Тромбон- ПУ-ХХ". Комплект поставки: Диск с программным обеспечением и инструкцией, преобразователь интерфейса USB-RS485 - "ТРОМБОН - КИ", драйвер для преобразователя интерфейса, кабель USB, кабель RS485, бумажная инструкция. Поставляется в коробке | 78309 | 70478
03-00012809 | Тромбон ПУ-М-ПО | Тромбон | Программное обеспечение предназначено для управления приборами «Тромбон ПУ-4», «Тромбон ПУ-8» и «Тромбон ПУ-М-ХХ». Позволяет контролировать состояние самого прибора и исправность подключённых к нему линий связи. Комплект поставки: Диск с программным обеспечением и инструкцией, переобразователь интерфейса «Тромбон КИ», кабель USB, кабель RS485, бумажная инструкция. | 12967 | 11670
Системы оповещения и музыкальной трансляции
00-00119878 | F-NA-A80VB | iFLOW | IP-усилитель 80 Вт 2-зонный IP-усилитель 80 Вт; Поддержка нескольких типов входных аудиоисточников: Bluetooth, USB-накопитель, микрофон и RCA; Поддержка тревожного входа, расписания постановки на охрану и аудиосвязи; Поддержка синтеза речи TTS и трансляции текста. | 29690 | 29690
00-00047036 | TSo-AA30M | Tantos | Компактный трансляционный усилитель, 30 Вт, (кратковременно 80 Вт), 100В, USB, FM-тюнер, Bluetooth, mp3, 1 приоритетный микрофонный / 1 линейный входы, 1 линейный выход, Воспроизводимые форматы SD карты: MPEG AUDIO LAYER3, 255×222×65 мм. | Уточняйте у менеджера | Уточняйте у менеджера
00-00042973 | TSo-AA60M | Tantos | Компактный трансляционный усилитель 60 Вт, 100В, USB, FM-тюнер, Bluetooth, mp3, 1 микрофонный / 1 линейный входы, 1 линейный выход. . Встроенный приёмник FM радио имеет функцию автоматического поиска. Модули радио и МР3 проигрывателя имеют энергонезависимую память настроек. Автоматическое переключение каналов USB, SD карты и радио. Отображение статуса каналов радио и МР3. Выходы 70 и 110 В, выход на громкоговорители 16 Ом. Пульт дистанционного управления в комплекте. | Уточняйте у менеджера | Уточняйте у менеджера
00-00105009 | Микрофонная консоль-20 | БОЛИД | Микрофонная консоль предназначена для работы в СОУЭ, построенной на базе блоков «Рупор-300» в составе ИСО «Орион». Консоль обеспечивает передачу речевых команд диспетчера о действиях, направленных на обеспечение безопасности и оповещения при возникновении пожара и других чрезвычайных ситуаций в зоны речевого оповещения. Консоль совместно с приборами ИСО «Орион» и ППКУП «Сириус» или пультом контроля и управления охранно-пожарного «С2000М» и их исполнениями может выполнять функции блочно-модульного прибора управления речевым оповещением по ГОСТ 53325-2012, конструктивно образуя прибор управления пожарный блочно-модульного исполнения Консоль позволяет настроить до 20-ти зон трансляции Консоль обеспечивает включение и отключение передачи сигнала оповещения со встроенного в консоль микрофона Для трансляции сигналов ГО и ЧС консоль оборудована линейным входом, имеющим вход запуска внешнего оповещения с контролем целостности и выход подтверждения запуска оповещения Консоль позволяет осуществл | 29822.52 | 29822.52
00-00121457 | МЕТА 18590-16 | МЕТА | Пульт управления Антитеррор, предназначен для оперативного информирования о необходимости, порядке, и путях эвакуации при возникновении угроз или совершении преступных действий с признаками террористических проявлений, противодействии таким проявлениям, а также других координирующих действиях, направленных на обеспечение безопасности.Конструктивно пульт МЕТА 18590 состоит из 2-х частей: Модуля управления который крепится на стену и непосредственно сам микрофонный пульт с тангентой, который может быть установлен на стену или на стол. Предлагаются модели на 8, 16, 24, 32 и 40 зон. | 130102 | 127499.96
00-00047775 | AL-Z8 (R069) | Омега Саунд | Блок расширения линий входит в состав СГС «АЛЁНА» и обеспечивает подключение к системе до 8 абонентских устройств голосовой связи. К системе может быть подключено до 32 блоков расширения, образуя тем самым сеть с 256-ю абонентскими линиями. 220 В, 30 Вт; Встроенный бесперебойный блок питания + 12 В; Отсек для установки АКБ (12 В, 12 Ач); 330 мм х 255 мм х 100 мм, вес: 4 кг. | 229373 | 229373
00-00124527 | OMEGA SP4-M (R012) | Омега Саунд | Выносной. На 4 зоны. Для расширения зон управления и мониторинга пульта SP4-S. Для установки в базовый блок Omega SP4-S или в дополнительный корпус Omega SP4-BOX. Обеспечивает 4 дополнительных аудио-зоны, подключаемых к входам AUX панелей SP40/2. Занимает 1/3 ширины корпуса. Uпит=24В, максимальный потребляемый ток - 300мА | 80855 | 80855
00-00132456 | Спектрон-DC-20-D | Спектрон | Диспетчерский пульт громкоговорящей связи, 20 связей Спектрон-DC-20 Предназначен для организации прямой или многоадресной коммуникации в системе громкоговорящей связи. Материал корпуса алюминий, Напряжение питания, номинальное, В 48; Допустимое отклонение напряжения питания, В 24…72; Диапазон воспроизводимых частот, Гц 300 – 16000; Выходная мощность, Вт 5; Степень защиты IP-32 Диапазон рабочих температур + 10… +25 °С. Интерфейс связи - DSL. По дополнительному заказу устройство может оснащаться; Трубкой - предназначена для звукового вызова абонента через переговорное устройство или диспетчерский пульт, Тангентой - кнопка или клавиша переключения с приема на передачу на переговорном устройстве, Педалью - предназначена для организации громкоговорящей проводной связи, позволяет отключать звук или осуществлять переключения между двумя абонентскими устройствами. | 197000 | 183210
00-00132490 | Спектрон-DC-20-E | Спектрон | Диспетчерский пульт громкоговорящей связи, 20 связей Спектрон-DC-20 Предназначен для организации прямой или многоадресной коммуникации в системе громкоговорящей связи. Материал корпуса алюминий, Напряжение питания, номинальное, В 48; Допустимое отклонение напряжения питания, В 24…72; Диапазон воспроизводимых частот, Гц 300 – 16000; Выходная мощность, Вт 5; Степень защиты IP-32 Диапазон рабочих температур + 10… +25 °С. Интерфейс связи - Ethernet. По дополнительному заказу устройство может оснащаться; Трубкой - предназначена для звукового вызова абонента через переговорное устройство или диспетчерский пульт, Тангентой - кнопка или клавиша переключения с приема на передачу на переговорном устройстве, Педалью - предназначена для организации громкоговорящей проводной связи, позволяет отключать звук или осуществлять переключения между двумя абонентскими устройствами. | 154465 | 143652.45
00-00132457 | Спектрон-DC-32-D | Спектрон | Диспетчерский пульт громкоговорящей связи, 32 связи Спектрон-DC-32 Предназначен для организации прямой или многоадресной коммуникации в системе громкоговорящей связи. Материал корпуса алюминий, Напряжение питания, номинальное, В 48; Допустимое отклонение напряжения питания, В 24…72; Диапазон воспроизводимых частот, Гц 300 – 16000; Выходная мощность, Вт 5; Степень защиты IP-32 Диапазон рабочих температур + 10… +25 °С Интерфейс связи - DSL. По дополнительному заказу устройство может оснащаться; Трубкой - предназначена для звукового вызова абонента через переговорное устройство или диспетчерский пульт, Тангентой - кнопка или клавиша переключения с приема на передачу на переговорном устройстве, Педалью - предназначена для организации громкоговорящей проводной связи, позволяет отключать звук или осуществлять переключения между двумя абонентскими устройствами. | 217130 | 201930.9
00-00132491 | Спектрон-DC-32-E | Спектрон | Диспетчерский пульт громкоговорящей связи, 32 связи Спектрон-DC-32 Предназначен для организации прямой или многоадресной коммуникации в системе громкоговорящей связи. Материал корпуса алюминий, Напряжение питания, номинальное, В 48; Допустимое отклонение напряжения питания, В 24…72; Диапазон воспроизводимых частот, Гц 300 – 16000; Выходная мощность, Вт 5; Степень защиты IP-32 Диапазон рабочих температур + 10… +25 °С Интерфейс связи - Ethernet. По дополнительному заказу устройство может оснащаться; Трубкой - предназначена для звукового вызова абонента через переговорное устройство или диспетчерский пульт, Тангентой - кнопка или клавиша переключения с приема на передачу на переговорном устройстве, Педалью - предназначена для организации громкоговорящей проводной связи, позволяет отключать звук или осуществлять переключения между двумя абонентскими устройствами. | 174595 | 162373.35
00-00132458 | Спектрон-DC-48-D | Спектрон | Диспетчерский пульт громкоговорящей связи, 48 связей Спектрон-DC-48 Предназначен для организации прямой или многоадресной коммуникации в системе громкоговорящей связи. Материал корпуса алюминий, Напряжение питания, номинальное, В 48; Допустимое отклонение напряжения питания, В 24…72; Диапазон воспроизводимых частот, Гц 300 – 16000; Выходная мощность, Вт 5; Степень защиты IP-32 Диапазон рабочих температур + 10… +25 °С Интерфейс связи - DSL. По дополнительному заказу устройство может оснащаться; Трубкой - предназначена для звукового вызова абонента через переговорное устройство или диспетчерский пульт, Тангентой - кнопка или клавиша переключения с приема на передачу на переговорном устройстве, Педалью - предназначена для организации громкоговорящей проводной связи, позволяет отключать звук или осуществлять переключения между двумя абонентскими устройствами. | 241610 | 224697.3
00-00132492 | Спектрон-DC-48-E | Спектрон | Диспетчерский пульт громкоговорящей связи, 48 связей Спектрон-DC-48 Предназначен для организации прямой или многоадресной коммуникации в системе громкоговорящей связи. Материал корпуса алюминий, Напряжение питания, номинальное, В 48; Допустимое отклонение напряжения питания, В 24…72; Диапазон воспроизводимых частот, Гц 300 – 16000; Выходная мощность, Вт 5; Степень защиты IP-32 Диапазон рабочих температур + 10… +25 °С Интерфейс связи - Ethernet. По дополнительному заказу устройство может оснащаться; Трубкой - предназначена для звукового вызова абонента через переговорное устройство или диспетчерский пульт, Тангентой - кнопка или клавиша переключения с приема на передачу на переговорном устройстве, Педалью - предназначена для организации громкоговорящей проводной связи, позволяет отключать звук или осуществлять переключения между двумя абонентскими устройствами. | 199075 | 185139.75
00-00132464 | Спектрон-IS-П-К2-D исп.01 | Спектрон | Переговорное устройство Спектрон-IS общепромышленного исполнения в пластиковом корпусе с внутренним динамиком. Предназначено для использования в качестве настенного оконечного устройства в системах громкоговорящей связи. Количество кнопок прямого вызова 2. Напряжение питания, номинальное, В 48/24 Потребляемый ток в дежурном режиме максимальный при 48В - 0,05...0,41А, при 24 - 0,10...0,83 А; Диапазон воспроизводимых частот, Гц 300 – 16000; Выходная мощность, Вт 10; Звуковое давление, дБ 90; Звуковое давление максимальное (30 см), дБ 110; Диапазон рабочих температур от -55 до + 50 °С. Степень защиты IP-65. Интерфейс связи - DSL. По дополнительному заказу устройство может оснащаться; Тестатурой для управления работой приборов АТС в процессе соединения с линией вызываемого абонента, Лампой-вспышкой для использования в комплексах производственно-технологической громкоговорящей связи и аварийного оповещения, Трубкой для звукового вызова абонента через переговорное устройство или диспетчерски | 206430 | 191979.9
00-00132461 | Спектрон-IS-П-К2-E исп.01 | Спектрон | Переговорное устройство Спектрон-IS общепромышленного исполнения в пластиковом корпусе с внутренним динамиком. Предназначено для использования в качестве настенного оконечного устройства в системах громкоговорящей связи. Количество кнопок прямого вызова 2. Напряжение питания, номинальное, В 48/24 Потребляемый ток в дежурном режиме максимальный при 48В - 0,05...0,41А, при 24 - 0,10...0,83 А; Диапазон воспроизводимых частот, Гц 300 – 16000; Выходная мощность, Вт 10; Звуковое давление, дБ 90; Звуковое давление максимальное (30 см), дБ 110; Диапазон рабочих температур от -55 до + 50 °С. Степень защиты IP-65. Интерфейс связи - Ethernet. По дополнительному заказу устройство может оснащаться; Тестатурой для управления работой приборов АТС в процессе соединения с линией вызываемого абонента, Лампой-вспышкой для использования в комплексах производственно-технологической громкоговорящей связи и аварийного оповещения, Трубкой для звукового вызова абонента через переговорное устройство или диспетч | 147200 | 136896
00-00132463 | Спектрон-IS-П-К4-D исп.01 | Спектрон | Переговорное устройство Спектрон-IS общепромышленного исполнения в пластиковом корпусе с внутренним динамиком. Предназначено для использования в качестве настенного оконечного устройства в системах громкоговорящей связи. Количество кнопок прямого вызова 4. Напряжение питания, номинальное, В 48/24 Потребляемый ток в дежурном режиме максимальный при 48В - 0,05...0,41А, при 24 - 0,10...0,83 А; Диапазон воспроизводимых частот, Гц 300 – 16000; Выходная мощность, Вт 10; Звуковое давление, дБ 90; Звуковое давление максимальное (30 см), дБ 110; Диапазон рабочих температур от -55 до + 50 °С. Степень защиты IP-65. Интерфейс связи - DSL. По дополнительному заказу устройство может оснащаться; Тестатурой для управления работой приборов АТС в процессе соединения с линией вызываемого абонента, Лампой-вспышкой для использования в комплексах производственно-технологической громкоговорящей связи и аварийного оповещения, Трубкой для звукового вызова абонента через переговорное устройство или диспетчерски | 216150 | 201019.5
00-00132460 | Спектрон-IS-П-К4-E исп.01 | Спектрон | Переговорное устройство Спектрон-IS общепромышленного исполнения в пластиковом корпусе с внутренним динамиком. Предназначено для использования в качестве настенного оконечного устройства в системах громкоговорящей связи. Количество кнопок прямого вызова 4. Напряжение питания, номинальное, В 48/24 Потребляемый ток в дежурном режиме максимальный при 48В - 0,05...0,41А, при 24 - 0,10...0,83 А; Диапазон воспроизводимых частот, Гц 300 – 16000; Выходная мощность, Вт 10; Звуковое давление, дБ 90; Звуковое давление максимальное (30 см), дБ 110; Диапазон рабочих температур от -55 до + 50 °С. Степень защиты IP-65. Интерфейс связи - Ethernet. По дополнительному заказу устройство может оснащаться; Тестатурой для управления работой приборов АТС в процессе соединения с линией вызываемого абонента, Лампой-вспышкой для использования в комплексах производственно-технологической громкоговорящей связи и аварийного оповещения, Трубкой для звукового вызова абонента через переговорное устройство или диспетч | 156920 | 145935.6
00-00132462 | Спектрон-IS-П-К6-D исп.01 | Спектрон | Переговорное устройство Спектрон-IS общепромышленного исполнения в пластиковом корпусе с внутренним динамиком. Предназначено для использования в качестве настенного оконечного устройства в системах громкоговорящей связи. Количество кнопок прямого вызова 6. Напряжение питания, номинальное, В 48/24 Потребляемый ток в дежурном режиме максимальный при 48В - 0,05...0,41А, при 24 - 0,10...0,83 А; Диапазон воспроизводимых частот, Гц 300 – 16000; Выходная мощность, Вт 10; Звуковое давление, дБ 90; Звуковое давление максимальное (30 см), дБ 110; Диапазон рабочих температур от -55 до + 50 °С. Степень защиты IP-65. Интерфейс связи - DSLПо дополнительному заказу устройство может оснащаться; Тестатурой для управления работой приборов АТС в процессе соединения с линией вызываемого абонента, Лампой-вспышкой для использования в комплексах производственно-технологической громкоговорящей связи и аварийного оповещения, Трубкой для звукового вызова абонента через переговорное устройство или диспетчерский | 225870 | 210059.1
00-00132459 | Спектрон-IS-П-К6-E исп.01 | Спектрон | Переговорное устройство Спектрон-IS общепромышленного исполнения в пластиковом корпусе с внутренним динамиком. Предназначено для использования в качестве настенного оконечного устройства в системах громкоговорящей связи. Количество кнопок прямого вызова 6. Напряжение питания, номинальное, В 48/24 Потребляемый ток в дежурном режиме максимальный при 48В - 0,05...0,41А, при 24 - 0,10...0,83 А; Диапазон воспроизводимых частот, Гц 300 – 16000; Выходная мощность, Вт 10; Звуковое давление, дБ 90; Звуковое давление максимальное (30 см), дБ 110; Диапазон рабочих температур от -55 до + 50 °С. Степень защиты IP-65. Интерфейс связи - Ethernet. По дополнительному заказу устройство может оснащаться; Тестатурой для управления работой приборов АТС в процессе соединения с линией вызываемого абонента, Лампой-вспышкой для использования в комплексах производственно-технологической громкоговорящей связи и аварийного оповещения, Трубкой для звукового вызова абонента через переговорное устройство или диспетч | 166635 | 154970.55
Система оповещения AFFA
00-00077837 | AFAP-024 | AFFA | Аудиоплеер для воспроизведения MP3 файлов с USB-накопителя, радиостанций в AM/FM-диапазоне и сигналов с Bluetooth-устройств. | Уточняйте у менеджера | Уточняйте у менеджера
00-00081016 | AFCC-14 | AFFA | Контроллер конференц-системы является центральным блоком проводной аудиосистемы для проведения конференций, дискуссий. При его создании использована как аналоговая, так и цифровая схемотехника. К контроллеру можно подключить до 90 микрофонных пультов. На передней панели блока расположены кнопки управления, дисплей для отображения режимов работы, разъем USB для записи дискуссий на внешний носитель в формате WMA. Устройство оснащено разъемами для подключения микрофонных панелей и внешнего усилителя, линейным входом и выходом. | Уточняйте у менеджера | Уточняйте у менеджера
00-00081017 | AFCC-14D | AFFA | Микрофонный пульт делегата предназначен для использования в конференц-системах, построенных на основе контроллера AFCC-14. Имеет в своем составе съёмный высокочувствительный микрофон на гибком держателе, ЖК-дисплей для отображения режимов работы, кнопки управления. Подключение микрофонного пульта к контроллеру осуществляется с помощью кабелей CAT5. | Уточняйте у менеджера | Уточняйте у менеджера
00-00081018 | AFCC-14P | AFFA | Микрофонный пульт председателя предназначен для использования в конференц-системах, построенных на основе контроллера AFCC-14. Имеет в своем составе съёмный высокочувствительный микрофон на гибком держателе, ЖК-дисплей для отображения режимов работы, кнопки управления. Подключение микрофонного пульта к контроллеру и к пультам делегатов осуществляется с помощью кабелей CAT5. | Уточняйте у менеджера | Уточняйте у менеджера
00-00081019 | AFCC-24 | AFFA | Контроллер конференц-системы является центральным блоком проводной аудиосистемы для проведения конференций, дискуссий. При его создании использована как аналоговая, так и цифровая схемотехника. К контроллеру можно подключить до 90 микрофонных пультов. На передней панели блока расположены кнопки управления, дисплей для отображения режимов работы, разъем USB для записи дискуссий на внешний носитель в формате WMA. Устройство оснащено разъемами для подключения микрофонных панелей и внешнего усилителя, линейным входом и выходом. | Уточняйте у менеджера | Уточняйте у менеджера
00-00081020 | AFCC-24D | AFFA | Микрофонный пульт делегата предназначен для использования в конференц-системах, построенных на основе контроллера AFCC-24. Имеет в своем составе съёмный высокочувствительный микрофон на гибком держателе, ЖК-дисплей для отображения режимов работы, кнопки управления. Подключение микрофонного пульта к контроллеру осуществляется с помощью кабелей CAT5. | Уточняйте у менеджера | Уточняйте у менеджера
00-00081021 | AFCC-24P | AFFA | Микрофонный пульт председателя предназначен для использования в конференц-системах, построенных на основе контроллера AFCC-24. Имеет в своем составе съёмный высокочувствительный микрофон на гибком держателе, ЖК-дисплей для отображения режимов работы, кнопки управления. Подключение микрофонного пульта к контроллеру и к пультам делегатов осуществляется с помощью кабелей CAT5. | Уточняйте у менеджера | Уточняйте у менеджера
00-00077855 | AFDC-122 | AFFA | Сетевой аудиоконвертер предназначен для использования в распределенных системах коммерческого и профессионального озвучивания, использующих IP-сети для передачи аудиосигнала на большие расстояния. Каждый блок AFDC-122 способен одновременно передавать и принимать 2 аудиоканала. Аудиоконвертер использует протокол Dante, благодаря которой достигается передача аудиосигнала без потери качества, с минимальной задержкой и высокоточной синхронизацией принимающих устройств. Управление аудиопотоками между оборудованием Dante осуществляется в режиме реального времени с помощью специализированного программного обеспечения. Явным преимуществом этого аудиоконвертера, по сравнению с другими аналогичными устройствами, является его компактный размер. | Уточняйте у менеджера | Уточняйте у менеджера
00-00077856 | AFDC-144 | AFFA | Сетевой аудиоконвертер предназначен для использования в распределенных системах коммерческого и профессионального озвучивания, использующих IP-сети для передачи аудиосигнала на большие расстояния. Каждый блок AFDC-144 способен одновременно передавать и принимать 4 аудиоканала. Dante digital network audio technology — это профессиональная технология цифровой передачи звука без сжатия (AoIP), основанная на передаче по сети gigabit Ethernet. Технология Dante поддерживает десятки или даже сотни устройств для передачи цифрового аудиосигнала по сети в аудиосистеме, чтобы реализовать цифровую взаимосвязь между устройствами, а также иметь стабильную и надежную синхронизацию сигналов и другие функции. Аудиоконвертер использует протокол Dante, благодаря которой достигается передача аудиосигнала без потери качества, с минимальной задержкой и высокоточной синхронизацией принимающих устройств. Управление аудиопотоками между оборудованием Dante осуществляется в режиме реального времени с помощью спе | Уточняйте у менеджера | Уточняйте у менеджера
00-00033191 | AFFD-042 | AFFA | Подавитель обратной связи используется в составе профессиональных систем звукоусиления для автоматического ослабления частот самовозбуждения. 2-канальный подавитель снабжен 12 фиксированными и 12 динамическими режекторными фильтрами, что позволяет эффективно предотвращать эффект обратной связи и вызываемые им помехи. Кроме того, в устройстве реализованы такие функции, как компрессор, лимитер и подавитель шума. Аудиосигнал подается на 4 комбинированных разъема XLR/TRS, на выходе же подавитель оснащен 2 аналоговыми и одним цифровым XLR-разъемами, а также коаксиальным и оптическим выходами. | Уточняйте у менеджера | Уточняйте у менеджера
00-00065839 | AFLA-1001 | AFFA | Активная двухполосная акустическая система, 300 Вт, 60…19000 Гц, предназначена для высококачественного воспроизведения музыки и голосовых сообщений в составе профессиональных систем звукоусиления как для фиксированной инсталляции, так и для мобильного использования. Применяются в ресторанах, конференц-залах, аудиовизуальных помещениях, религиозных учреждениях и лекционных аудиториях. Цифровой усилитель класса D, встроенный в акустическую систему, создает необходимое усиление линейного входного сигнала по мощности. Благодаря цифровому усилителю обеспечиваются высокий КПД, малая масса и небольшие габариты устройства. Трехполосный эквалайзер позволяет менять уровень звукового сигнала на высоких, средних и низких частотах, тем самым корректируя звучание акустической системы под конкретные акустические особенности помещения. Встроенный двухканальный микшер с микрофонным и линейным входами позволяет одновременно подключать линейный источник сигнала и микрофон без использования внешнего микше | Уточняйте у менеджера | Уточняйте у менеджера
00-00077844 | AFLA-1001 (HS) | AFFA | Активная мониторная акустическая система, 300/100 Вт, 94 дБ, предназначена для воспроизведения речевого и музыкального сигнала в системах профессионального озвучивания, а также может использоваться в качестве самостоятельного громкоговорителя. Колонка оснащена всеми необходимыми интерфейсами для подключения различных источников сигнала: Bluetooth, линейный/микрофонный вход TRS-XLR, вход AUX RCA + jack 3.5. Акустика имеет три полноценных микшируемых канала, сигналы с которых можно усиливать встроенным Bi-Amp усилителем класса D, а также передавать через линейный выход XLR на другие устройства. Регулировка уровня громкости каналов осуществляется раздельно. Встроенный DSP- процессор позволяет использовать 4 режима звучания: PA, Monitor, Sub и Speech, подбирая оптимальную АЧХ для акустических условий. Пятиугольный корпус акустической системы изготовлен из 15-мм МДФ-плит и покрыт жестким полиуретановым покрытием. Акустика может использоваться как в качестве основных громкоговорителей, так и | Уточняйте у менеджера | Уточняйте у менеджера
00-00065840 | AFLA-1201 | AFFA | Активная двухполосная акустическая система, 500 Вт, 55…19000 Гц, предназначена для высококачественного воспроизведения музыки и голосовых сообщений в составе профессиональных систем звукоусиления как для фиксированной инсталляции, так и для мобильного использования. Применяются в ресторанах, конференц-залах, аудиовизуальных помещениях, религиозных учреждениях и лекционных аудиториях. Цифровой усилитель класса D, встроенный в акустическую систему, создает необходимое усиление линейного входного сигнала по мощности. Благодаря цифровому усилителю обеспечиваются высокий КПД, малая масса и небольшие габариты устройства. Трехполосный эквалайзер позволяет менять уровень звукового сигнала на высоких, средних и низких частотах, тем самым корректируя звучание акустической системы под конкретные акустические особенности помещения. Встроенный двухканальный микшер с микрофонным и линейным входами позволяет одновременно подключать линейный источник сигнала и микрофон без использования внешнего микше | Уточняйте у менеджера | Уточняйте у менеджера
00-00065841 | AFLA-1501 | AFFA | Активная двухполосная акустическая система, 500 Вт, 45…19000 Гц, предназначена для высококачественного воспроизведения музыки и голосовых сообщений в составе профессиональных систем звукоусиления как для фиксированной инсталляции, так и для мобильного использования. Применяются в ресторанах, конференц-залах, аудиовизуальных помещениях, религиозных учреждениях и лекционных аудиториях. Цифровой усилитель класса D, встроенный в акустическую систему, создает необходимое усиление линейного входного сигнала по мощности. Благодаря цифровому усилителю обеспечиваются высокий КПД, малая масса и небольшие габариты устройства. Трехполосный эквалайзер позволяет менять уровень звукового сигнала на высоких, средних и низких частотах, тем самым корректируя звучание акустической системы под конкретные акустические особенности помещения. Встроенный двухканальный микшер с микрофонным и линейным входами позволяет одновременно подключать линейный источник сигнала и микрофон без использования внешнего микше | Уточняйте у менеджера | Уточняйте у менеджера
00-00077839 | AFLP-0801 (ELET) | AFFA | Двухполосная всепогодная акустическая система, 200 Вт RMS, 91 дБ. Громкоговорители серии AFLP предназначены для работы в условиях высокой влажности, в том числе благодаря рабочему диапазону температур от –20 до +50 °C допускается уличное размещение. Применяются для озвучивания бассейнов, открытых площадок, площадей, небольших стадионов, а также широко используются для выездных мероприятий. Несмотря на защищенное исполнение корпуса, качество звучания сохраняется на высоком уровне, что позволяет применять АС также и внутри помещений. Важной особенностью громкоговорителей AFLP является влагозащищенное исполнение корпуса и пропитка диффузора водонепроницаемым средством, благодаря чему обеспечивается степень защиты оболочки IP 66. Все модели серии могут использоваться как внутри помещений с высокой влажностью, так и снаружи под воздействием прямых осадков. | Уточняйте у менеджера | Уточняйте у менеджера
00-00033173 | AFLP-1001 | AFFA | Двухполосная всепогодная акустическая система AFLP-1001 предназначена для высококачественного озвучивания помещений различного назначения и для использования в составе уличных инсталляций. Двухполосная акустическая система имеет равномерную амплитудно-частотную характеристику и обеспечивает широкий диапазон воспроизводимых звуковых частот. Корпус акустической системы имеет шестиугольную форму. Он изготовлен из фанеры толщиной 15 мм, покрыт защитным водостойким материалом и обеспечивает степень защиты IP55. Акустическая система снабжена монтажными точками для жёсткого крепления или подвеса, что совместно с трапециевидной формой корпуса допускает различные варианты инсталляции. Предусмотрена также установка акустической системы на стойку или кронштейн с посадочным диаметром 35 мм. | Уточняйте у менеджера | Уточняйте у менеджера
00-00077840 | AFLP-1001 (ELET) | AFFA | Двухполосная всепогодная акустическая система, 300 Вт RMS, 92 дБ. Громкоговорители серии AFLP предназначены для работы в условиях высокой влажности, в том числе благодаря рабочему диапазону температур от –20 до +50 °C допускается уличное размещение. Применяются для озвучивания бассейнов, открытых площадок, площадей, небольших стадионов, а также широко используются для выездных мероприятий. Несмотря на защищенное исполнение корпуса, качество звучания сохраняется на высоком уровне, что позволяет применять АС также и внутри помещений. Важной особенностью громкоговорителей AFLP является влагозащищенное исполнение корпуса и пропитка диффузора водонепроницаемым средством, благодаря чему обеспечивается степень защиты оболочки IP 66. Все модели серии могут использоваться как внутри помещений с высокой влажностью, так и снаружи под воздействием прямых осадков. | Уточняйте у менеджера | Уточняйте у менеджера
00-00033174 | AFLP-1201 | AFFA | Двухполосная всепогодная акустическая система AFLP-1201 предназначена для высококачественного озвучивания помещений различного назначения и для использования в составе уличных инсталляций. Двухполосная акустическая система имеет равномерную амплитудно-частотную характеристику и обеспечивает широкий диапазон воспроизводимых звуковых частот. Корпус акустической системы имеет шестиугольную форму. Он изготовлен из фанеры толщиной 18 мм, покрыт защитным водостойким материалом и обеспечивает степень защиты IP55. Акустическая система снабжена монтажными точками для жёсткого крепления или подвеса, что совместно с трапециевидной формой корпуса допускает различные варианты инсталляции. Предусмотрена также установка акустической системы на стойку или кронштейн с посадочным диаметром 35 мм. | Уточняйте у менеджера | Уточняйте у менеджера
00-00077841 | AFLP-1201 (ELET) | AFFA | Двухполосная всепогодная акустическая система, 400 Вт RMS, 94 дБ. Громкоговорители серии AFLP предназначены для работы в условиях высокой влажности, в том числе благодаря рабочему диапазону температур от –20 до +50 °C допускается уличное размещение. Применяются для озвучивания бассейнов, открытых площадок, площадей, небольших стадионов, а также широко используются для выездных мероприятий. Несмотря на защищенное исполнение корпуса, качество звучания сохраняется на высоком уровне, что позволяет применять АС также и внутри помещений. Важной особенностью громкоговорителей AFLP является влагозащищенное исполнение корпуса и пропитка диффузора водонепроницаемым средством, благодаря чему обеспечивается степень защиты оболочки IP 66. Все модели серии могут использоваться как внутри помещений с высокой влажностью, так и снаружи под воздействием прямых осадков. | Уточняйте у менеджера | Уточняйте у менеджера
00-00033175 | AFLP-1501 | AFFA | Двухполосная всепогодная акустическая система AFLP-1501 предназначена для высококачественного озвучивания помещений различного назначения и для использования в составе уличных инсталляций. Двухполосная акустическая система имеет равномерную амплитудно-частотную характеристику и обеспечивает широкий диапазон воспроизводимых звуковых частот. Корпус акустической системы имеет шестиугольную форму. Он изготовлен из фанеры толщиной 18 мм, покрыт защитным водостойким материалом и обеспечивает степень защиты IP55. Акустическая система снабжена монтажными точками для жёсткого крепления или подвеса, что совместно с трапециевидной формой корпуса допускает различные варианты инсталляции. Предусмотрена также установка акустической системы на стойку или кронштейн с посадочным диаметром 35 мм. | Уточняйте у менеджера | Уточняйте у менеджера
00-00033199 | AFPD-007 | AFFA | Распределитель питания способен обеспечивать суммарную выходную мощность 7 кВт. Устройство работает от однофазной сети с напряжением питания 220 В и имеет 8 независимых каналов и 8 выходных разъемов-розеток. Несколько распределителей питания можно объединить в общую сеть и управлять включением сети через включение одного из распределителей питания. | Уточняйте у менеджера | Уточняйте у менеджера
00-00077853 | AFPD-008 | AFFA | Распределитель питания используется в составе профессиональных систем звукоусиления для питания высокомощного оборудования и защиты его от перегрузок по напряжению и короткого замыкания. Распределитель питания снабжен 8 независимыми каналами общей мощностью 14 кВт, что позволяет подключать к нему усилители мощности звуковых частот, световое, холодильное, гидравлическое и нагревательное оборудование различной мощности. Каналы распределителя оканчиваются выходными разъемами в виде стандартных силовых евророзеток. В устройстве реализована функция включения каналов с временной задержкой, время которой составляет 1 секунду. Таким образом, благодаря последовательному, раздельному включению каналов значительно уменьшается нагрузка на электрическую сеть. Для дистанционного управления включением и выключением распределителя и подключенных к нему устройств предусмотрен специальный сухой контакт. | Уточняйте у менеджера | Уточняйте у менеджера
00-00033200 | AFPD-022 | AFFA | Распределитель питания способен обеспечивать суммарную выходную мощность 22 кВт. Возможна его работа как от однофазной сети (напряжение питания 110 В или 220 В), так и от трехфазной (напряжение питания 190 В или 380 В). Распределитель питания имеет 8 независимых каналов и 8 выходных разъемов-розеток. Также присутствует возможность удаленного включения распределителя питания через сухой контакт и настройка времени включения каждого из 8-ми независимых каналов. | Уточняйте у менеджера | Уточняйте у менеджера
00-00033188 | AFPM-108 | AFFA | Микшерный пульт, 8 каналов, групповая шина, процессор эффектов, MP3-плеер, подключение через USB и Bluetooth, имеет 4 комбинированных разъема XLR/TRS, а также 4 разъема STEREO для подключения источников стереосигнала. Комбинированные микрофонные входы снабжены источником фантомного питания +48 В для подключения конденсаторных микрофонов. Также каждый микшер снабжен 3-полосными эквалайзерами для каждого канала, дополнительной шиной AUX для подачи сигнала на внешние устройства обработки, разъемами для подключения мониторных громкоговорителей и контрольных наушников. Для отдельного управления группой каналов предусмотрена дополнительная шина SUB, снабженная выходными разъемами. Основной сигнал микшера выводится на выходы MAIN. Звучание общего микса корректируется графическим 9-полосным эквалайзером. Кроме того, микшеры серии AFPM снабжены цифровым процессором эффектов (24 эффекта), позволяющим осуществлять обработку сигнала без использования внешних устройств, а также встроенным MP3-плеер | Уточняйте у менеджера | Уточняйте у менеджера
00-00065842 | AFPM-112 | AFFA | Микшерный пульт, 12 каналов, групповая шина, процессор эффектов, MP3-плеер, подключение через USB и Bluetooth, имеет 8 комбинированных разъема XLR/TRS, а также 4 разъема STEREO для подключения источников стереосигнала. Комбинированные микрофонные входы снабжены источником фантомного питания +48 В для подключения конденсаторных микрофонов. Также каждый микшер снабжен 3-полосными эквалайзерами для каждого канала, дополнительной шиной AUX для подачи сигнала на внешние устройства обработки, разъемами для подключения мониторных громкоговорителей и контрольных наушников. Для отдельного управления группой каналов предусмотрена дополнительная шина SUB, снабженная выходными разъемами. Основной сигнал микшера выводится на выходы MAIN. Звучание общего микса корректируется графическим 9-полосным эквалайзером. Кроме того, микшеры серии AFPM снабжены цифровым процессором эффектов (24 эффекта), позволяющим осуществлять обработку сигнала без использования внешних устройств, а также встроенным MP3-плее | Уточняйте у менеджера | Уточняйте у менеджера
00-00033189 | AFPM-308 | AFFA | Микшерный пульт, 8 каналов, 2 групповые шины, процессор эффектов, MP3-плеер, подключение через USB и Bluetooth, имеет 4 микрофонных разъема, а также 4 разъема STEREO для подключения источников стереосигнала. Микрофонные входы снабжены источником фантомного питания +48 В для подключения конденсаторных микрофонов. Также каждый микшер снабжен эквалайзерами для каждого канала (3-полосным для каналов MONO и 2-полосным для каналов STEREO), дополнительной шиной AUX для подачи сигнала на внешние устройства обработки и разъемом для подключения контрольных наушников. Для отдельного управления группами каналов предусмотрены дополнительные шины SUB, снабженные выходными разъемами. Основной сигнал микшера выводится на выходы MAIN. Звучание общего микса корректируется графическим 7-полосным эквалайзером. Кроме того, микшеры серии AFPM снабжены цифровым процессором эффектов (16 эффектов), позволяющим осуществлять обработку сигнала без использования внешних устройств, а также встроенным MP3-плеером с | Уточняйте у менеджера | Уточняйте у менеджера
00-00065843 | AFPM-316 | AFFA | Микшерный пульт, 16 каналов, 2 групповые шины, процессор эффектов, MP3-плеер, подключение через USB и Bluetooth, имеет 12 микрофонных разъема, а также 4 разъема STEREO для подключения источников стереосигнала. Микрофонные входы снабжены источником фантомного питания +48 В для подключения конденсаторных микрофонов. Также каждый микшер снабжен 3-полосными эквалайзерами для каждого канала, дополнительной шиной AUX для подачи сигнала на внешние устройства обработки и разъемом для подключения контрольных наушников. Для отдельного управления группами каналов предусмотрены дополнительные шины SUB, снабженные выходными разъемами. Основной сигнал микшера выводится на выходы MAIN. Звучание общего микса корректируется графическим 7-полосным эквалайзером. Кроме того, микшеры серии AFPM снабжены цифровым процессором эффектов (16 эффектов), позволяющим осуществлять обработку сигнала без использования внешних устройств, а также встроенным MP3-плеером с подключением к нему через порт USB или Bluetooth | Уточняйте у менеджера | Уточняйте у менеджера
00-00077845 | AFPS-1005 (HS) | AFFA | Мобильная активная акустическая система 80 Вт, 94 дБ, предназначена для воспроизведения музыкальных и голосовых сообщений как в составе небольших систем звукоусиления, так и для работы в качестве самостоятельного громкоговорителя. Акустическая система построена на базе аналогового усилителя мощности класса АB, соответственно и схема питания, примененная в устройстве аналоговая - на базе тороидального трансформатора. Благодаря аналоговой схеме? акустическая система способна выдерживать длительную работу на максимальной мощности без просадок и перегрузок по питанию. Помимо этого акустика имеет очень низкий уровень собственного шума и способна воспроизводить широкий спектр частот, в том числе в НЧ диапазоне. Система оснащена всеми необходимыми интерфейсами для работы в качестве самостоятельной колонки: Bluetooth, USB-MP3 плеер, кардридер для SD-карт, микрофонный вход XLR, линейный вход TRS, а также стерео входы RCA для подключения мобильного телефона через AUX. Акустика оснащена двумя скв | Уточняйте у менеджера | Уточняйте у менеджера
00-00077846 | AFPS-1205 (HS) | AFFA | Двухполосная мобильная активная акустическая система, Bi-Amp, 360 Вт, 50...20000 Гц, предназначен для высококачественного воспроизведения музыки и голосовых сообщений в составе стационарных и мобильных систем звукоусиления. Благодаря легкому компактному корпусу, изготовленному из особо прочного полипропилена, а также наличию ручек для переноски, система идеально подойдёт для озвучивания выездных банкетов, свадеб и других общественных мероприятий, рекомендуется её применение в качестве сценического монитора. Акустическая колонка имеет два встроенных усилителя: НЧ - цифровой, класса D; ВЧ - аналоговый, класса AB. Сочетание аналогового и цифрового усилителей позволяет добиться высокой выходной мощности при малом энергопотреблении, при этом сохранив качественное и точное звучание на всём диапазоне частот. Для разделения сигнала на частотные составляющие имеется встроенный DSP-процессор, также позволяющий настраивать частотную характеристику усиленного сигнала под нужды слушателя. Двухполос | Уточняйте у менеджера | Уточняйте у менеджера
00-00077842 | AFSA-1201 (HS) | AFFA | Активный профессиональный сабвуфер со встроенным кроссовером, 350 Вт, 100 дБ, выдаёт насыщенные низкие частоты звукового спектра для озвучивания площади до 200 кв. метров. Цифровой усилитель мощности класса D имеет низкий уровень собственных шумов, энергоэффективен и позволяет получить высокое качество звучания. Структура корпуса с щелевым фазоинвертором вкупе с акустической отделкой и мощным 12-дюймовым драйвером делают звучание точным, глубоким и чётким. Благодаря встроенному сквозным выходам, сабвуферы можно подключать последовательно, тем самым расширяя систему звукоусиления до нужного масштаба, а встроенный кроссовер позволяет максимально упростить систему, подключая акустические системы прямо в сабвуфер. Сабвуфер может быть использован в качестве стационарного громкоговорителя, так и для построения мобильных систем — небольшие габариты и умеренная масса значительно упрощают процесс транспортировки. | Уточняйте у менеджера | Уточняйте у менеджера
00-00065845 | AFSA-1501 | AFFA | Активный сабвуфер, 500 Вт, 30…400 Гц, предназначен для усиления и воспроизведения сигналов низкочастотного акустического диапазона и применяются совместно с активными и пассивными профессиональными звуковыми системами. Встроенный цифровой усилитель мощности класса D, обеспечивающий выходную мощность 800 Вт при незначительном энергопотреблении. Регулятор на задней панели позволяет изменять уровень громкости сабвуфера. Наличие регулятора частоты среза позволяет более точно настроить диапазон воспроизводимых частот сабвуфера, обеспечивая качественное звучание под любой тип помещения. Сквозной выход с разъемом XLR позволяет передавать сигнал источника на дополнительный сабвуфер или акустическую систему. | Уточняйте у менеджера | Уточняйте у менеджера
00-00077847 | AFSP-016 | AFFA | Цифровой звуковой процессор, предназначен для профессиональной высококачественной обработки и маршрутизации аудиосигналов. В устройстве реализованы следующие функции цифровой обработки: 16 входов, 16 выходов на разъёмах Euroblock подача тестовых сигналов для настройки, регулировка уровня входного/выходного сигнала каждого канала подача фантомного питания 48 В. для каждого входа переключение линейный/микрофонный уровень сигнала, инвертирование фазы на входе/выходе компрессор, лимитер, гейт многополосный параметрический эквалайзер на каждом входе/выходе, обрезной фильтр низких/высоких частот с выбором порядка фильтра и его типа, отображение фазы сигнала после частотной обработки линия задержки сигнала на входе и выходе, диапазон регулировок от 0 до 40 мс автоматический микшер матрица входов/выходов. Управление и настройка процессора производится с помощью ПО поставляемого в комплекте, подключение к компьютеру производится через USB порт, либо по Ethernet. Конструкция процессора рассчитан | Уточняйте у менеджера | Уточняйте у менеджера
00-00033193 | AFSP-026 | AFFA | Цифровой звуковой процессор, 2 входа, 6 выходов, предназначен для профессиональной обработки и маршрутизации аудиосигналов. В устройстве реализованы такие функции, как подавитель обратной связи c 12 режекторными фильтрами, компрессор, лимитер, кроссовер, двойной 28-полосный графический эквалайзер, многополосный параметрический эквалайзер, линия задержки. Аудиосигнал подается на 2 входных разъема XLR и снимается с 6 выходных разъемов XLR. Автоматическое ослабление частот самовозбуждения осуществляется 12-полосными фиксированными и динамическими режекторными фильтрами. При использовании фиксированных фильтров устройство заранее обнаруживает 12 наиболее опасных частот самовозбуждения и удерживает их на всем протяжении работы подавителя. Динамические (скользящие) фильтры отслеживают частоты самовозбуждения в реальном времени, перезаписывая их значения в памяти устройства. Таким образом, подавитель эффективно реагирует на любое изменение положения микрофонов относительно акустических систем | Уточняйте у менеджера | Уточняйте у менеджера
00-00033194 | AFSP-048 | AFFA | Цифровой звуковой процессор, 4 входа, 8 выходов, предназначен для профессиональной обработки и маршрутизации аудиосигналов. В устройстве реализованы такие функции, как компрессор, лимитер, кроссовер, многополосный параметрический эквалайзер, линия задержки. Аудиосигнал подается на 4 входных разъема XLR и снимается с 8 выходных разъемов XLR. Управление процессором осуществляется как с помощью расположенных на передней панели клавиш, так и с ПК с помощью специального программного обеспечения через USB-порт или же по интерфейсу RS-485. Предусмотрена комплектация аудиопроцессора AFSP-048 как с конвертером UTR485 (конвертер для управления аудиопроцессором по интерфейсу RS-485), так и без него. | Уточняйте у менеджера | Уточняйте у менеджера
00-00077848 | AFSP-088 | AFFA | Цифровой звуковой процессор, предназначен для профессиональной высококачественной обработки и маршрутизации аудиосигналов. В устройстве реализованы следующие функции цифровой обработки: 8 входов, 8 выходов на разъёмах Euroblock, подача тестовых сигналов для настройки, регулировка уровня входного/выходного сигнала каждого канала, фантомное питания 48 В для каждого входа, переключение линейный/микрофонный уровень сигнала, инвертирование фазы на входе/выходе, компрессор, лимитер, гейт, многополосный параметрический эквалайзер на каждом входе/выходе, обрезной фильтр низких/высоких частот с выбором порядка фильтра и его типа, визуализация фазы сигнала после частотной обработки линия задержки сигнала на входе и выходе, диапазон регулировок от 0 до 40 мс, автоматический микшер, матрица входов/выходов. Управление и настройка процессора производится с помощью ПО поставляемого в комплекте, подключение к компьютеру производится через USB порт, либо по Ethernet. Конструкция процессора рассчитана н | Уточняйте у менеджера | Уточняйте у менеджера
00-00077849 | AFSP-088 (HRM) | AFFA | Цифровой звуковой процессор | Уточняйте у менеджера | Уточняйте у менеджера
00-00077850 | AFSP-148 | AFFA | Цифровой звуковой процессор, предназначен для профессиональной высококачественной обработки и маршрутизации аудиосигналов. В устройстве реализованы следующие функции цифровой обработки: - 4 входа, 8 выходов на разъёмах XLR, - инвертирование фазы на входе/выходе, - компрессор, лимитер, гейт, - многополосный параметрический эквалайзер на каждом входе/выходе, обрезной фильтр низких/высоких частот с выбором порядка фильтра и его типа, - линия задержки сигнала на входе и выходе, диапазон регулировок от 0 до 1000 мс, - матрица входов/выходов. Управление и настройка процессора производится с помощью кнопок и регуляторов на лицевой панели процессора. Конструкция процессора рассчитана на установку в 19' аппаратный шкаф, занимает устройство одно установочное место. | Уточняйте у менеджера | Уточняйте у менеджера
00-00077851 | AFSP-188 | AFFA | Цифровой звуковой процессор, предназначен для профессиональной высококачественной обработки и маршрутизации аудиосигналов. В устройстве реализованы следующие функции цифровой обработки: поддержка протокола Dante, 4 входа/4 выхода, 8 входов, 8 выходов на разъёмах Euroblock, подача тестовых сигналов для настройки, регулировка уровня входного/выходного сигнала каждого канала, фантомное питания 48 В для каждого входа, переключение линейный/микрофонный уровень сигнала, инвертирование фазы на входе/выходе, компрессор, лимитер, гейт, многополосный параметрический эквалайзер на каждом входе/выходе, обрезной фильтр низких/высоких частот с выбором порядка фильтра и его типа, визуализация фазы сигнала после частотной обработки, линия задержки сигнала на входе и выходе, диапазон регулировок от 0 до 40 мс, автоматический микшер, матрица входов/выходов. Управление и настройка процессора производится с помощью ПО поставляемого в комплекте, подключение к компьютеру производится через USB порт, либо по | Уточняйте у менеджера | Уточняйте у менеджера
00-00077852 | AFSP-188 (HRM) | AFFA | Цифровой звуковой процессор | Уточняйте у менеджера | Уточняйте у менеджера
00-00077828 | AFUM-008 | AFFA | Цифровой микшерный пульт AFFA AFUM-008 это многофункциональный цифровой микшерный пульт, обладающий множеством преимуществ, такие как небольшой размер, полнофункциональный и интуитивно понятный дружелюбный интерфейс с простым управлением. процессор, 24 бит / 192 кГц, пульт имеет 16 входов (12 XLR и 4 комбинированных разъёма), 8 назначаемых балансных выходов, 4 полосный параметрический эквалайзер на каждом входе, 16-сегментный высокоточный измеритель уровня основного выходного сигнала, 9 высококачественных 100-миллиметровых моторизированных фейдеров, пользовательский настраиваемый слой, объединение каналов в пары (горизонтальное, например CH1 + CH2; вертикальное, например CH1 + CH9), модуль Dante (2 вх/2 вых), 2-канальная запись/воспроизведение на/с USB-носитель, неограниченная память сцен, 4 моно шины AUX, 4 стерео шины GROUP, 1 стерео L/R и 1 стерео выход наушников для мониторинга, 2 порта USB на передней панели для воспроизведения, записи, подключения модуля Wi-Fi, импорта/экспорта с | Уточняйте у менеджера | Уточняйте у менеджера
00-00033190 | AFUM-010 | AFFA | Микшерный пульт, 10 каналов, встроенный цифровой процессор эффектов, встроенный USB MP3-плеер, имеет 6 микрофонных разъемов, а также 4 разъема STEREO для подключения источников стереосигнала. Микрофонные входы снабжены источником фантомного питания +48 В для подключения конденсаторных микрофонов. Также каждый микшер снабжен 3-полосными эквалайзерами для каждого MONO канала, дополнительными входными и выходными разъемами типа RCA и разъемом для подключения контрольных наушников. Основной сигнал микшера выводится на выходы MAIN. Кроме того, микшеры серии AFUM снабжены цифровым процессором эффекта Delay, позволяющим осуществлять обработку сигнала без использования внешних устройств, а также встроенным MP3-плеером с подключением к нему через порт USB. | Уточняйте у менеджера | Уточняйте у менеджера
00-00033176 | BOS12 | AFFA | Двухполосная всепогодная акустическая система предназначена для высококачественного озвучивания помещений различного назначения и для использования в составе уличных инсталляций. Двухполосная акустическая система имеет равномерную амплитудно-частотную характеристику и обеспечивает широкий диапазон воспроизводимых звуковых частот. Корпус акустической системы имеет шестиугольную форму. Он изготовлен из фанеры толщиной 18 мм, покрыт защитным водостойким материалом и обеспечивает степень защиты IP55. Акустическая система снабжена монтажными точками для жёсткого крепления или подвеса, что совместно с трапециевидной формой корпуса допускает различные варианты установки. Предусмотрена также установка акустической системы на стойку или кронштейн с посадочным диаметром 35 мм. | Уточняйте у менеджера | Уточняйте у менеджера
00-00067894 | IH-05 | AFFA | Головная гарнитура предназначена для работы с радиопередатчиком IB-10 в составе радиосистем AFRM-101 и AFRM-102. Допускается использование гарнитуры с оборудованием других производителей. Эргономика гарнитуры IH-01 спроектирована таким образом, чтобы сделать её присутствие на голове спикера максимально незаметным, она базируется на тонком проволочном корпусе с небольшими ушными фиксаторами по бокам и выносном регулируемом по высоте микрофоне с ветрозащитой. Такое решение позволяет получить максимальное качество звука за счёт снижения уровня окружающего шума относительно уровня прямого сигнала и, что немаловажно, даёт спикеру полную свободу движений во время выступления. | Уточняйте у менеджера | Уточняйте у менеджера
00-00077859 | IH-05B | AFFA | Головная гарнитура предназначена для работы с радиопередатчиком IB-10 в составе радиосистем AFRM-101 и AFRM-102. Допускается использование гарнитуры с оборудованием других производителей. Эргономика гарнитуры IH-01 спроектирована таким образом, чтобы сделать её присутствие на голове спикера максимально незаметным, она базируется на тонком проволочном корпусе с небольшими ушными фиксаторами по бокам и выносном регулируемом по высоте микрофоне с ветрозащитой. Такое решение позволяет получить максимальное качество звука за счёт снижения уровня окружающего шума относительно уровня прямого сигнала и, что немаловажно, даёт спикеру полную свободу движений во время выступления. | Уточняйте у менеджера | Уточняйте у менеджера
00-00077854 | V-90I | AFFA | Распределитель питания, 8 независимых каналов, выходная мощность 11.5 кВт | Уточняйте у менеджера | Уточняйте у менеджера
Система оповещения INTER-M
03-00002273 | A-120 | Inter-M | Трансляционный микшер-усилитель, мощности 120 Вт, 3 микрофонных/2 линейных входа, 220В, предназначен для построения однозоновых систем оповещения и музыкальной трансляции. Микрофонные входы предназначены для подключения динамических микрофонов, а линейные с разъемами типа RCA предназначены для подключения источников сигнала линейного уровня. Первый микрофонный вход является приоритетным. При появлении сигнала на нем автоматически приглушаются сигналы остальных входов. С помощью светодиодных индикаторов можно оценить уровень выходного сигнала и зафиксировать срабатывание защиты, отключающей акустические системы от выхода усилителя мощности в случае появления на нём постоянного напряжения. | Уточняйте у менеджера | Уточняйте у менеджера
03-00000490 | A-60 | Inter-M | Трансляционный микшер-усилитель, 60 Вт, 3 микрофонных/2 линейных входа, 220В, предназначен для построения однозоновых систем оповещения и музыкальной трансляции. Микрофонные входы предназначены для подключения динамических микрофонов, а линейные с разъемами типа RCA предназначены для подключения источников сигнала линейного уровня. Первый микрофонный вход является приоритетным. При появлении сигнала на нем автоматически приглушаются сигналы остальных входов. С помощью светодиодных индикаторов можно оценить уровень выходного сигнала и зафиксировать срабатывание защиты, отключающей акустические системы от выхода усилителя мощности в случае появления на нём постоянного напряжения. | Уточняйте у менеджера | Уточняйте у менеджера
03-00010239 | AFD-6218 | Inter-M | Блок резервирования усилителей, предусмотрено подключение от 1 до 8 основных и одного резервного усилителей. В случае выхода из строя одного из основных усилителей устройство автоматически отключает его от линии трансляции, и вместо него подключает резервный усилитель. При одновременном выходе из строя большего количества усилителей производится замена усилителя с более высоким приоритетом. Тестирование усилителей осуществляется автоматически с установленной периодичностью. Пользователь может в любое время вручную включить режим тестирования. Предусмотрена возможность подключения блока резервирования к удаленному компьютеру трансляционной системы. При помощи компьютера осуществляются настройки блока резервирования, контроль его работы и состояний усилителей, принудительное включение режима проверки усилителей. Для дополнительного управления внешними устройствами в блоке резервирования имеется выход «сухой контакт». В устройстве предусмотрены светодиодные индикаторы, отображающие состоя | Уточняйте у менеджера | Уточняйте у менеджера
00-00077857 | AFRM-101 | Inter-M | Одноканальная радиосистема с одним микрофоном, применяется в системах профессионального звука и обеспечивает высокое качество беспроводной передачи живой речи и вокала. Максимальная рабочая дистанция радиосистемы составляет 60 метров, система рекомендуется к использованию в концертных и банкетных залах, местах проведения мероприятий. Радиосистема имеет компактный металлический корпус. Для улучшения качества сигнала устройство снабжено внешней антенной, работающей на частоте от 668 до 697 МГц. Все органы управления располагаются на передней панели корпуса: кнопка питания, ИК-порт и кнопка синхронизации с радиомикрофоном, регулятор уровня сигнала и джойстик для непосредственной настройки параметров системы. Сам микрофон, помимо кнопки включения снабжен информационным дисплеем, на котором отображается несущая частота и статус соединения с базой. Микрофон обладает широкополосным динамическим преобразователем, рассчитанным на передачу голоса и вокала в звуковых системах самого высокого уров | Уточняйте у менеджера | Уточняйте у менеджера
00-00077858 | AFRM-102 | Inter-M | Двухканальная радиосистема с двумя динамическими микрофонами, применяется в системах профессионального звука и обеспечивает высокое качество беспроводной передачи живой речи и вокала. Максимальная рабочая дистанция радиосистемы составляет 60 метров, она рекомендуется к использованию в концертных залах, банкетных залах, местах проведения мероприятий. Радиосистема заключена в компактном металлическом корпусе с возможностью крепления в 19' стойку, для улучшения качества сигнала имеет две внешние антенны для каждого канала, работающие на частотах от 610,9 до 638,125 МГц. Все органы управления располагаются на передней панели корпуса: кнопка питания, ИК-порт для синхронизации с микрофоном, ЖК-дисплей, джойстик для непосредственной настройки параметров системы, два регулятора уровня сигнала и кнопки синхронизации отдельно для каждого канала. Сами микрофоны, помимо кнопки включения снабжены информационными дисплеями, на которых отображается несущая частота и статус соединения с базой. Каждый | Уточняйте у менеджера | Уточняйте у менеджера
00-00015872 | AOE-212N | Inter-M | Цифровой преобразователь. Модули взаимодействуют по локальной/глобальной сети с использованием технологии Ethernet и протокола TCP/IP. Устройство позволяет передавать и принимать звуковые сигналы от 2 независимых источников трансляции в высоком качестве. Поддержка 8- канального двунаправленного управляющего интерфейса типа «сухой» контакт позволяет управлять и контролировать удаленное устройство. Обеспечивает удаленное взаимодействие устройств, осуществляющих обмен данными по интерфейсу RS-232C и RS-422. Качество принимаемого аудиосигнала можно оценить на слух с помощью головных телефонов, подключаемых к передней панели трансивера. Настройка осуществляется при помощи WEB-браузера. Встроенный дисплей отображает основные параметры работы сетевого трансивера: IP-адрес, MAC-адрес, версию ПО и др. В устройстве имеются клеммы для подключения АКБ резервного питания напряжением 24 В. Балансные схемы на входах и выходах устройства эффективно подавляют синфазные помехи, наводимые в кабеле. | Уточняйте у менеджера | Уточняйте у менеджера
00-00013880 | APT-01A | Inter-M | Громкоговоритель потолочный, мощность 1 Вт, 84 Дб/м, полоса частот 300 Гц-16 кГц, квадратная решетка, пластик, 120х120х45 мм. Небольшие габариты позволяют применять громкоговорители в помещениях различного назначения. Применение широкополосных динамических излучателей и согласующих трансформаторов обеспечивает высокое качество воспроизведения сигналов трансляционных линий напряжением 100 В. Конструкция громкоговорителей предназначена для трансляции речи и музыки внутри зданий и сооружений. Прочный пластиковый корпус гарантирует длительный срок эксплуатации громкоговорителей. Конструкция корпуса обеспечивает простоту при монтаже и подключении громкоговорителей к трансляционной линии. | Уточняйте у менеджера | Уточняйте у менеджера
00-00015743 | APT-01R | Inter-M | Громкоговоритель потолочный, мощность 1 Вт, 84 Дб/м, полоса частот 260 Гц-10 кГц, круглая решетка, пластик, d152х55 мм. Громкоговоритель имеет стильный внешний вид и небольшие размеры, допускающие применение в помещениях различного назначения. Громкоговоритель может быть установлен как в подвесной потолок, так и в стеновую панель. Глубина установки составляет 40мм. Применение широкополосного динамического излучателя и согласующего трансформатора обеспечивает высокое качество воспроизведения сигналов трансляционных линий напряжением 70 и 100 В. Конструкция громкоговорителя предназначена для трансляции речи и музыки внутри зданий и сооружений. Прочный пластиковый корпус гарантирует длительный срок эксплуатации громкоговорителя. Громкоговоритель имеет два провода для подключения к трансляционной линии. Инсталляция в потолок или стеновую панель осуществляется с помощью винтов из комплекта поставки. Декоративная решетка фиксируется поворотом по часовой стрелке. | Уточняйте у менеджера | Уточняйте у менеджера
00-00015744 | APT-01W | Inter-M | Громкоговоритель потолочный, мощность 1 Вт, 85 Дб/м, полоса частот 260 Гц-10 кГц, квадратная решетка, пластик, 120х120х50 мм. Громкоговоритель имеет стильный внешний вид и небольшие размеры, допускающие применение в помещениях различного назначения. Громкоговоритель может быть установлен как в подвесной потолок, так и в стеновую панель. Глубина установки составляет 40мм. Применение широкополосного динамического излучателя и согласующего трансформатора обеспечивает высокое качество воспроизведения сигналов трансляционных линий напряжением 70 и 100 В. Громкоговоритель предназначен для трансляции речи и музыки внутри зданий и сооружений. Прочный пластиковый корпус гарантирует длительный срок эксплуатации громкоговорителя. Конструкция корпуса обеспечивает простоту при монтаже и подключении громкоговорителя к трансляционной линии. | Уточняйте у менеджера | Уточняйте у менеджера
03-00012288 | APT-03C | Inter-M | Громкоговоритель потолочный, мощность 3 Вт, 86 Дб/м, полоса частот 260 Гц-12 кГц, круглая решетка, пластик, d120х41 мм. Громкоговоритель имеет стильный внешний вид и небольшие размеры, допускающие применение в помещениях различного назначения. Громкоговоритель может быть установлен как в подвесной потолок, так и в стеновую панель. Глубина установки составляет 40мм. Применение широкополосного динамического излучателя и согласующего трансформатора обеспечивает высокое качество воспроизведения сигналов трансляционных линий напряжением 70 и 100 В. Громкоговоритель предназначен для трансляции речи и музыки внутри зданий и сооружений. Прочный пластиковый корпус гарантирует длительный срок эксплуатации громкоговорителя. Громкоговоритель имеет два провода для подключения к трансляционной линии. Инсталляция в потолок или стеновую панель осуществляется за счет металлических пружинных клипс, прижимающихся к потолочной или стеновой панели изнутри. Для установки не требуется какого-либо дополнитель | Уточняйте у менеджера | Уточняйте у менеджера
00-00015745 | APT-03R | Inter-M | Громкоговоритель потолочный, мощность 3 Вт, 84 Дб/м, полоса частот 260 Гц-10 кГц, круглая решетка, пластик, d152х55 мм. Громкоговоритель имеет стильный внешний вид и небольшие размеры, допускающие применение в помещениях различного назначения. Громкоговоритель может быть установлен как в подвесной потолок, так и в стеновую панель. Глубина установки составляет 40мм. Конструкция громкоговорителя предназначена для трансляции речи и музыки внутри зданий и сооружений. Прочный пластиковый корпус гарантирует длительный срок эксплуатации громкоговорителя. Громкоговоритель имеет два провода для подключения к трансляционной линии. Инсталляция в потолок или стеновую панель осуществляется с помощью винтов из комплекта поставки. Декоративная решетка фиксируется поворотом по часовой стрелке. | Уточняйте у менеджера | Уточняйте у менеджера
00-00015746 | APT-03W | Inter-M | Громкоговоритель потолочный, мощность 3 Вт, 84 Дб/м, полоса частот 260 Гц-10 кГц, круглая решетка, пластик, d152х55 мм. Громкоговоритель имеет стильный внешний вид и небольшие размеры, допускающие применение в помещениях различного назначения. Громкоговоритель может быть установлен как в подвесной потолок, так и в стеновую панель. Глубина установки составляет 40мм. Применение широкополосного динамического излучателя и согласующего трансформатора обеспечивает высокое качество воспроизведения сигналов трансляционных линий напряжением 70 и 100 В. Громкоговоритель предназначен для трансляции речи и музыки внутри зданий и сооружений. Прочный пластиковый корпус гарантирует длительный срок эксплуатации громкоговорителя. Конструкция корпуса обеспечивает простоту при монтаже и подключении громкоговорителя к трансляционной линии. | Уточняйте у менеджера | Уточняйте у менеджера
00-00015868 | ARM-911A | Inter-M | Блок тревожного оповещения, 2 микр./линейных входа, ТЛФ вход, цифровой модуль на 10 сообщений, воспроизведение с внешней SD-карты, недельный таймер, подключение панелей RM-911D/W до 4-х штук, WEB-интерфейс, RS-232, AC 220В или DC 24В. Flash-памяти блока ARM-911A может храниться до 10 различных тревожных сигналов и сообщений. Любое из 10 тревожных сообщений может быть запущено одним нажатием кнопки на лицевой панели либо при помощи «сухих» контактов, замыкание которых осуществляется удаленными кнопками или по внешнему сигналу, например, от системы пожарной или охранной сигнализации. Допускается управление блоком ARM-911A по последовательному интерфейсу RS-232. К блоку ARM-911A может быть подключено до 4-х микрофонных панелей настольного (RM-911D) или настенного (RM-911W) исполнения, с помощью которых можно передавать голос оператора или запускать готовые тревожные сообщения. При наличии местной телефонной связи запуск записанного сообщения и передача голоса оператора может также осущест | Уточняйте у менеджера | Уточняйте у менеджера
03-00002330 | AT-KM-092-5 | Inter-M | Корд микрофонный для межблочных соединений или подключения микрофона, разъемы XLR(гнездо)-JACK 1/4"(штекер), длина 5 м. Может использоваться для передачи сигналов в любых звуковоспроизводящих системах, как трансляционных, так и профессиональных. В конструкции соединительных аудиокабелей используется микрофонный кабель высокого качества КМ-02-2Э-А с двойным экранированием и армированием хлопковыми нитями. Высокий уровень защиты аудиокабелей от помех обеспечен металлическим корпусом разъёмов и двухслойным экраном используемого кабеля, состоящим из медной оплётки и фольги. | 2100 | 2100
03-00002331 | AT-KM-093-1 | Inter-M | Корд микрофонный для межблочных соединений или подключения микрофона, разъемы XLR(гнездо)-XLR(штекер), длина 1 м. | Уточняйте у менеджера | Уточняйте у менеджера
03-00002332 | AT-KM-093-10 | Inter-M | Корд микрофонный для межблочных соединений или подключения микрофона, разъемы XLR(гнездо)-XLR(штекер), длина 10 м. Может использоваться для передачи сигналов в любых звуковоспроизводящих системах, как трансляционных, так и профессиональных. В конструкции соединительных аудиокабелей используется микрофонный кабель высокого качества КМ-02-2Э-А с двойным экранированием и армированием хлопковыми нитями. Высокий уровень защиты аудиокабелей от помех обеспечен металлическим корпусом разъёмов и двухслойным экраном используемого кабеля, состоящим из медной оплётки и фольги. | Уточняйте у менеджера | Уточняйте у менеджера
00-00033212 | AT-KM-093-20 | Inter-M | Корд микрофонный для межблочных соединений или подключения микрофона, разъемы XLR3 гнездо - XLR3 штекер, длина 20 м. Может использоваться для передачи сигналов в любых звуковоспроизводящих системах, как трансляционных, так и профессиональных. В конструкции соединительных аудиокабелей используется микрофонный кабель высокого качества КМ-02-2Э-А с двойным экранированием и армированием хлопковыми нитями. Высокий уровень защиты аудиокабелей от помех обеспечен металлическим корпусом разъёмов и двухслойным экраном используемого кабеля, состоящим из медной оплётки и фольги. | Уточняйте у менеджера | Уточняйте у менеджера
00-00022945 | AT-KM-094-1 | Inter-M | Корд микрофонный для межблочных соединений, разъемы JACK 1/4"(штекер)-JACK 1/4"(штекер), длина 1 м. Может использоваться для передачи сигналов в любых звуковоспроизводящих системах, как трансляционных, так и профессиональных. В конструкции соединительных аудиокабелей используется микрофонный кабель высокого качества КМ-02-2Э-А с двойным экранированием и армированием хлопковыми нитями. Высокий уровень защиты аудиокабелей от помех обеспечен металлическим корпусом разъёмов и двухслойным экраном используемого кабеля, состоящим из медной оплётки и фольги. | Уточняйте у менеджера | Уточняйте у менеджера
03-00002333 | AT-KM-095-1 | Inter-M | Корд микрофонный для межблочных соединений или подключения микрофона, разъемы XLR(штекер)-JACK 1/4"(штекер), длина 1 м. Может использоваться для передачи сигналов в любых звуковоспроизводящих системах, как трансляционных, так и профессиональных. В конструкции соединительных аудиокабелей используется микрофонный кабель высокого качества КМ-02-2Э-А с двойным экранированием и армированием хлопковыми нитями. Высокий уровень защиты аудиокабелей от помех обеспечен металлическим корпусом разъёмов и двухслойным экраном используемого кабеля, состоящим из медной оплётки и фольги. | 1500 | 1500
00-00015962 | AT-M112ABC (c доп.петличн. микрофоном) | Inter-M | Мегафон предназначен для автономного усиления речи и подачи специальных сигналов на открытой местности и в помещениях с высоким уровнем шума. Обеспечивая громкое и качественное усиление речи, AT-M112ABC обладает универсальным набором функций, включая работу от встроенного и выносного микрофонов, подачу сигналов сирены и свистка. Переносной громкоговоритель AT-M112ABC может применяться в самых экстремальных условиях благодаря ударопрочному корпусу, защите от воздействия пыли и влаги, удобству в эксплуатации, транспортировке и хранении. В комплект поставки AT-M112ABC входит петличный микрофон. Питание мегафона осуществляется от восьми батареек или аккумуляторов типоразмера 'АА' (т.н. 'пальчиковые'). | Уточняйте у менеджера | Уточняйте у менеджера
00-00015964 | AT-M125A | Inter-M | Мегафон предназначен для организации мобильной громкоговорящей связи на открытых территориях, в помещениях с высоким уровнем шума, речевого оповещения в чрезвычайных ситуациях и спасательных работах. В устройстве предусмотрены встроенный микрофон и регулятор уровня громкости. Питание от 6 батарей типа C. | Уточняйте у менеджера | Уточняйте у менеджера
00-00015968 | AT-M140BCA | Inter-M | Мегафон предназначен для организации мобильной громкоговорящей связи на открытой местности, открытых площадках населенных пунктов, а также в помещениях с высоким уровнем шума. Используется для речевого и звукового оповещения в чрезвычайных ситуациях, при спасательных работах и для воспроизведения сигнала от микрофона или от внешнего источника при проведении всевозможных массовых мероприятий — концертов, публичных выступлений, спортивных состязаний. В устройстве предусмотрены выносной микрофон с встроенной кнопкой включения и регулятором громкости, а также генератор предупредительного сигнала сирены. Питание осуществляется от 8-ми батареек или аккумуляторов типоразмера 'C' (R14/LR14/HR14) или от внешнего источника с напряжением постоянного тока 10...13,8 В. Возможность подключения через 6,35-миллиметровый разъем, расположенный на корпусе мегафона, внешнего источника аудиосигнала линейного уровня. | Уточняйте у менеджера | Уточняйте у менеджера
03-00002334 | ATT-03 | Inter-M | Аттенюатор 3 Вт, дискретная регулировка громкости, 4 ступени, 2-х и 3-х проводная схема включения, 68х120х38 мм, врезной способ монтажа. Правильная работа аттенюатора обеспечивается трёхпроводной схемой подключения к трансляционной линии. Схемотехника аттенюатора обеспечивает неизменное входное сопротивление при различных положениях регулятора, за исключением АТТ-30 в выключенном состоянии. Фиксированные положения регулятора охватывают диапазон громкости от выключенного состояния до максимального уровня транслируемого сигнала. Громкость тревожного сообщения всегда будет максимальной, независимо от текущей настройки аттенюатора. | Уточняйте у менеджера | Уточняйте у менеджера
03-00002335 | ATT-30 | Inter-M | Аттенюатор 30 Вт, дискретная регулировка громкости, 4 ступени, 2-х и 3-х проводная схема включения, 68х120х38 мм, врезной способ монтажа. Правильная работа аттенюатора обеспечивается трёхпроводной схемой подключения к трансляционной линии. Схемотехника аттенюатора обеспечивает неизменное входное сопротивление при различных положениях регулятора, за исключением АТТ-30 в выключенном состоянии. Фиксированные положения регулятора охватывают диапазон громкости от выключенного состояния до максимального уровня транслируемого сигнала. Громкость тревожного сообщения всегда будет максимальной, независимо от текущей настройки аттенюатора. | Уточняйте у менеджера | Уточняйте у менеджера
03-00011234 | ATT-BOX | Inter-M | Кожух защитный предназначен для защиты аттенюаторов от механических повреждений и предотвращения попадания в них пыли. Кожух используется совместно с аттенюаторами ATT-03 и ATT-30. | Уточняйте у менеджера | Уточняйте у менеджера
00-00015726 | BKT-A120 | Inter-M | Крепежный комплект для установки усилителей A-60/120 и всех моделей усилителей серий PA, MA, PMU(N) в аппаратный шкаф 19 дюймов, цвет черный. | Уточняйте у менеджера | Уточняйте у менеджера
00-00015727 | BKT-DSA100D-F | Inter-M | Крепежный комплект для установки усилителей DSA-100D/DV, CPA-100, блока трансформаторов OPT-100 в аппаратный шкаф 19 дюймов, цвет черный. | Уточняйте у менеджера | Уточняйте у менеджера
00-00015728 | BKT-DSA100D-H | Inter-M | Крепежный комплект для установки усилителей DSA-100D/DV, CPA-100, блока трансформаторов OPT-100 в аппаратный шкаф 19 дюймов, цвет черный. | Уточняйте у менеджера | Уточняйте у менеджера
00-00022896 | BKT-MA106 | Inter-M | Крепежный комплект для установки усилителей MA-106/110 в аппаратный шкаф 19 дюймов, цвет черный. | Уточняйте у менеджера | Уточняйте у менеджера
00-00022897 | BKT-PA2000A | Inter-M | Крепежный комплект для установки усилителя PA-2000A в аппаратный шкаф 19 дюймов, цвет черный. | Уточняйте у менеджера | Уточняйте у менеджера
00-00015729 | BKT-PA4000A | Inter-M | Крепежный комплект для установки усилителей PA-4000A/6000A, ACR-120M, PAM-60/120A/340A/480A в аппаратный шкаф 19 дюймов, цвет черный. | Уточняйте у менеджера | Уточняйте у менеджера
00-00022899 | BKT-SC05EM | Inter-M | Кронштейн предназначен для установки блока автоматического оповещения и контроля трансляционных линий SC-05EM в стандартный 19''-й аппаратный шкаф. | Уточняйте у менеджера | Уточняйте у менеджера
03-00011735 | BP-6100 | Inter-M | Панель декоративная для установки в аппаратный шкаф 19 дюймов, высота 1U (44 мм), цвет черный, предназначена для заполнения резервных установочных мест в аппаратном шкафу 19'', закрытия свободного доступа к аккумуляторным батареям резервного питания и другим модулям, устанавливаемым открыто. Декоративная панель не имеет органов управления, не является самостоятельным функционально законченным устройством и может использоваться только в составе 19'' оборудования системы оповещения о пожаре. | 5600 | 5600
03-00007291 | BP-6200 | Inter-M | Панель декоративная для установки в аппаратный шкаф 19 дюймов, высота 2U (88 мм), цвет черный, предназначена для заполнения резервных установочных мест в аппаратном шкафу 19'', закрытия свободного доступа к аккумуляторным батареям резервного питания и другим модулям, устанавливаемым открыто. Декоративная панель не имеет органов управления, не является самостоятельным функционально законченным устройством и может использоваться только в составе 19'' оборудования системы оповещения о пожаре. | Уточняйте у менеджера | Уточняйте у менеджера
03-00009172 | BP-6300 | Inter-M | Панель декоративная для установки в аппаратный шкаф 19 дюймов, высота 3U (132 мм), цвет черный, предназначена для заполнения резервных установочных мест в аппаратном шкафу 19'', закрытия свободного доступа к аккумуляторным батареям резервного питания и другим модулям, устанавливаемым открыто. Декоративная панель не имеет органов управления, не является самостоятельным функционально законченным устройством и может использоваться только в составе 19'' оборудования системы оповещения о пожаре. | 9500 | 9500
00-00067876 | BP13-08A10 | Inter-M | Двухполосная мобильная активная акустическая система, 150 Вт, 60...20000 Гц, предназначена для воспроизведения музыки и голосовых сообщений в составе мобильных систем звукоусиления. Благодаря легкому компактному корпусу, изготовленному из особо прочного полипропилена, а также обилию ручек для переноски, система идеально подойдёт для озвучивания выездных банкетов, свадеб и других общественных мероприятий. Цифровой усилитель класса D, встроенный в акустическую систему, создает необходимое усиление линейного входного сигнала по мощности. | Уточняйте у менеджера | Уточняйте у менеджера
00-00032713 | BS-4 | Inter-M | Стойка микрофонная напольная "журавль", основание тренога, телескопический держатель, металл, (без держателя микрофона). | Уточняйте у менеджера | Уточняйте у менеджера
00-00067877 | BW15-10A1 | Inter-M | Активная двухполосная акустическая система, 500 Вт, 55…20000 Гц, предназначена для воспроизведения музыки и голосовых сообщений в составе полупрофессиональных систем звукоусиления как для фиксированной инсталляции, так и для мобильного использования. Встроенный DSP-процессор позволяет использовать пять предустановленных режимов эквализации сигнала, тем самым корректируя звучание акустической системы под конкретные акустические особенности помещения. | Уточняйте у менеджера | Уточняйте у менеджера
00-00067878 | BW15-15WA1 | Inter-M | Активный сабвуфер, 500 Вт, 30…250 Гц, предназначен для усиления и воспроизведения сигналов низкочастотного акустического диапазона и применяется совместно с активными и пассивными профессиональными звуковыми системами. Встроенный цифровой усилитель класса D, обеспечивает выходную мощность 400 Вт при незначительном энергопотреблении. Усилитель имеет пассивное охлаждение. | Уточняйте у менеджера | Уточняйте у менеджера
03-00011518 | CD-610U | Inter-M | Проигрыватель позволяет воспроизводить диски звукового формата CD Digital Audio и файлы, записанные в форматах MP3, Windows Media Audio и WAV (Waveform Audio FileFormat). Использование одного из лучших цифро-аналоговых преобразователей PCM1796 от компании Burr-Brown с частотой дискретизации 192 кГц позволяет обеспечить высокое качество воспроизведения аудиозаписей с классических компакт-дисков. Возможность выбора источника воспроизведения с помощью кнопки на передней панели устройства: CD, USB. Воспроизведение файлов форматов MP3, WMA и WAV непосредственно через USB-интерфейс. CD-привод устройства рассчитан на использование одного компакт-диска и устойчиво работает даже при сильных вибрациях. Возможность настройки автоматического воспроизведения звукозаписей выбранного источника при включении проигрывателя. Управление режимами работы устройства посредством цифрового интерфейса AMX/CRESTRON и Inter-M Systems через порт RS-232С. Расширение функциональных возможностей за счет обновления п | Уточняйте у менеджера | Уточняйте у менеджера
03-00011521 | CD-6208 | Inter-M | Проигрыватель позволяет воспроизводить файлы, записанные в форматах MP3 и Windows Media Audio, а также диски звукового формата CD-DA. Высокое качество воспроизведения аудиозаписей с компакт-дисков, 24-битный цифро-аналоговый преобразователь от компании Burr-Brown с частотой дискретизации 192 кГц обеспечивает высокое качество воспроизведения аудиозаписей с классических компакт-дисков. Внутренная память объемом 8 ГБ позволяет сформировать до 6 виртуальных дисков копированием аудиозаписей с внешних носителей. Для оперативного выбора виртуальных дисков предусмотрены 6 кнопок быстрого доступа. Воспроизведение MP3-файлов возможно непосредственно с USB-носителя, а также с предварительным копированием файлов во внутреннюю память. CD-привод устройства рассчитан на использование одного компакт-диска и устойчиво работает даже при сильных вибрациях. Автоматическое воспроизведение звукозаписей выбранного источника при включении устройства. Плавное ускорение или замедление скорости воспроизведения а | Уточняйте у менеджера | Уточняйте у менеджера
03-00009422 | CH-510 | Inter-M | Громкоговоритель рупорный широкополосный, мощность 10/5 Вт, 93 дБ/м, полоса частот 150 Гц-18 кГц, IP-54, пластик, 294х209х326 мм. Конструкция громкоговорителей допускает их эксплуатацию в условиях воздействия атмосферных осадков и пыли при температуре от –45 °С до +50 °С. В громкоговорителях применяются широкополосные согласующие трансформаторы и динамические головки Hi-Fi класса. Применение эффективных динамических излучателей обеспечивает высокое качество воспроизведения речи и музыки. Прочные пластиковые корпуса гарантируют длительный срок эксплуатации громкоговорителей. Конструкция кронштейна, входящего в комплект устройства, обеспечивает простоту при монтаже и подключении громкоговорителей к трансляционной линии. | Уточняйте у менеджера | Уточняйте у менеджера
03-00009482 | CH-522 | Inter-M | Громкоговоритель рупорный широкополосный 2-х полосный, мощность 20/10 Вт, 93 дБ/м, полоса частот 110 Гц-20 кГц, IP-54, пластик, 294х209х326 мм. Конструкция громкоговорителей допускает их эксплуатацию в условиях воздействия атмосферных осадков и пыли при температуре от –45 °С до +50 °С. В громкоговорителях применяются широкополосные согласующие трансформаторы и динамические головки Hi-Fi класса. Применение эффективных динамических излучателей обеспечивает высокое качество воспроизведения речи и музыки. Прочные пластиковые корпуса гарантируют длительный срок эксплуатации громкоговорителей. Конструкция кронштейна, входящего в комплект устройства, обеспечивает простоту при монтаже и подключении громкоговорителей к трансляционной линии. | Уточняйте у менеджера | Уточняйте у менеджера
00-00014695 | CH-530 | Inter-M | Громкоговоритель рупорный широкополосный, мощность 30/15 Вт, 93 дБ/м, полоса частот 100 Гц-18 кГц, IP-54, пластик, 294х209х326 мм. Конструкция громкоговорителей допускает их эксплуатацию в условиях воздействия атмосферных осадков и пыли при температуре от –45 °С до +50 °С. В громкоговорителях применяются широкополосные согласующие трансформаторы и динамические головки Hi-Fi класса. Применение эффективных динамических излучателей обеспечивает высокое качество воспроизведения речи и музыки. Прочные пластиковые корпуса гарантируют длительный срок эксплуатации громкоговорителей. Конструкция кронштейна, входящего в комплект устройства, обеспечивает простоту при монтаже и подключении громкоговорителей к трансляционной линии. | Уточняйте у менеджера | Уточняйте у менеджера
03-00009881 | CH-532 | Inter-M | Громкоговоритель рупорный широкополосный 2-х полосный, мощность 30/15 Вт, 93 дБ/м, полоса частот 100 Гц-20 кГц, IP-54, пластик, 294х209х326 мм. Конструкция громкоговорителей допускает их эксплуатацию в условиях воздействия атмосферных осадков и пыли при температуре от –45 °С до +50 °С. В громкоговорителях применяются широкополосные согласующие трансформаторы и динамические головки Hi-Fi класса. Применение эффективных динамических излучателей обеспечивает высокое качество воспроизведения речи и музыки. Прочные пластиковые корпуса гарантируют длительный срок эксплуатации громкоговорителей. Конструкция кронштейна, входящего в комплект устройства, обеспечивает простоту при монтаже и подключении громкоговорителей к трансляционной линии. | Уточняйте у менеджера | Уточняйте у менеджера
00-00067879 | CH-838 | Inter-M | Динамический ультракардиоидный микрофон, 60...13000 Гц, -75 дБ, 600 Ом, для использования в системах звукоусиления на общественных мероприятиях малого и среднего масштаба. Цельнометаллическая конструкция корпуса надежно защищает динамический преобразователь от повреждений. Микрофон снабжен ползунковым переключателем и разъёмом XLR male. | Уточняйте у менеджера | Уточняйте у менеджера
00-00015806 | CI-40(B) | Inter-M | Громкоговоритель настенный 20 Вт, вход 8 Ом, 87 дБ/м, полоса частот 55 Гц-15 кГц, пластик, металл, 143х230х145 мм, цвет черный (B). Громкоговорители серии CI обладают элегантной формой и гармонично дополняют интерьер озвучиваемого помещения. Акустическая система отличается высокой равномерностью АЧХ и способностью развивать большое звуковое давление при небольшой подводимой мощности. В громкоговорителе серии CI применяется новый широкополосный динамический излучатель, который обеспечивает высокое качество звучания в однополосной акустической системе. Конструкция кронштейна, входящего в комплект устройства, обеспечивает простоту при монтаже, а удобные подпружиненные клеммы быструю и надёжную фиксацию кабелей трансляционной линии при подключении громкоговорителей. Прочный корпус из АБС-пластика и решётка с антикоррозийным покрытием гарантируют длительный срок эксплуатации. Громкоговоритель предназначен для установки внутри помещения и не рассчитан на эксплуатацию в условиях воздействия а | Уточняйте у менеджера | Уточняйте у менеджера
00-00015807 | CI-40(W) | Inter-M | Громкоговоритель настенный 20 Вт, вход 8 Ом, 87 дБ/м, полоса частот 55 Гц-15 кГц, пластик, металл, 143х230х145 мм, цвет белый (W). Громкоговорители серии CI обладают элегантной формой и гармонично дополняют интерьер озвучиваемого помещения. Акустическая система отличается высокой равномерностью АЧХ и способностью развивать большое звуковое давление при небольшой подводимой мощности. В громкоговорителе серии CI применяется новый широкополосный динамический излучатель, который обеспечивает высокое качество звучания в однополосной акустической системе. Конструкция кронштейна, входящего в комплект устройства, обеспечивает простоту при монтаже, а удобные подпружиненные клеммы быструю и надёжную фиксацию кабелей трансляционной линии при подключении громкоговорителей. Прочный корпус из АБС-пластика и решётка с антикоррозийным покрытием гарантируют длительный срок эксплуатации. Громкоговоритель предназначен для установки внутри помещения и не рассчитан на эксплуатацию в условиях воздействия ат | Уточняйте у менеджера | Уточняйте у менеджера
00-00015808 | CI-40T(B) | Inter-M | Громкоговоритель настенный 20 Вт, линия 70/100В, 87 дБ/м, полоса частот 55 Гц-15 кГц, пластик, металл, 143х230х145 мм, цвет черный (TB). Громкоговорители серии CI обладают элегантной формой и гармонично дополняют интерьер озвучиваемого помещения. Акустическая система отличается высокой равномерностью АЧХ и способностью развивать большое звуковое давление при небольшой подводимой мощности. В громкоговорителе серии CI применяется новый широкополосный динамический излучатель, который обеспечивает высокое качество звучания в однополосной акустической системе. Конструкция кронштейна, входящего в комплект устройства, обеспечивает простоту при монтаже, а удобные подпружиненные клеммы быструю и надёжную фиксацию кабелей трансляционной линии при подключении громкоговорителей. Прочный корпус из АБС-пластика и решётка с антикоррозийным покрытием гарантируют длительный срок эксплуатации. Громкоговоритель предназначен для установки внутри помещения и не рассчитан на эксплуатацию в условиях воздейст | Уточняйте у менеджера | Уточняйте у менеджера
00-00015809 | CI-40T(W) | Inter-M | Громкоговоритель настенный 20 Вт, линия 70/100В, 87 дБ/м, полоса частот 55 Гц-15 кГц, пластик, металл, 143х230х145 мм, цвет белый (TW). Громкоговорители серии CI обладают элегантной формой и гармонично дополняют интерьер озвучиваемого помещения. Акустическая система отличается высокой равномерностью АЧХ и способностью развивать большое звуковое давление при небольшой подводимой мощности. В громкоговорителе серии CI применяется новый широкополосный динамический излучатель, который обеспечивает высокое качество звучания в однополосной акустической системе. Конструкция кронштейна, входящего в комплект устройства, обеспечивает простоту при монтаже, а удобные подпружиненные клеммы быструю и надёжную фиксацию кабелей трансляционной линии при подключении громкоговорителей. Прочный корпус из АБС-пластика и решётка с антикоррозийным покрытием гарантируют длительный срок эксплуатации. Громкоговоритель предназначен для установки внутри помещения и не рассчитан на эксплуатацию в условиях воздейств | Уточняйте у менеджера | Уточняйте у менеджера
00-00015810 | CI-60(B) | Inter-M | Громкоговоритель настенный 30 Вт, вход 8 Ом, 88 дБ/м, полоса частот 55 Гц-22 кГц, пластик, металл, 143х230х145 мм, цвет черный (B). Громкоговорители серии CI обладают элегантной формой и гармонично дополняют интерьер озвучиваемого помещения. Акустическая система отличается высокой равномерностью АЧХ и способностью развивать большое звуковое давление при небольшой подводимой мощности. В громкоговорителе серии CI применяется новый широкополосный динамический излучатель, который обеспечивает высокое качество звучания в однополосной акустической системе. Конструкция кронштейна, входящего в комплект устройства, обеспечивает простоту при монтаже, а удобные подпружиненные клеммы быструю и надёжную фиксацию кабелей трансляционной линии при подключении громкоговорителей. Прочный корпус из АБС-пластика и решётка с антикоррозийным покрытием гарантируют длительный срок эксплуатации. Громкоговоритель предназначен для установки внутри помещения и не рассчитан на эксплуатацию в условиях воздействия а | Уточняйте у менеджера | Уточняйте у менеджера
00-00015811 | CI-60(W) | Inter-M | Громкоговоритель настенный 30 Вт, вход 8 Ом, 88 дБ/м, полоса частот 55 Гц-22 кГц, пластик, металл, 143х230х145 мм, цвет белый (W). Громкоговорители серии CI обладают элегантной формой и гармонично дополняют интерьер озвучиваемого помещения. Акустическая система отличается высокой равномерностью АЧХ и способностью развивать большое звуковое давление при небольшой подводимой мощности. В громкоговорителе серии CI применяется новый широкополосный динамический излучатель, который обеспечивает высокое качество звучания в однополосной акустической системе. Конструкция кронштейна, входящего в комплект устройства, обеспечивает простоту при монтаже, а удобные подпружиненные клеммы быструю и надёжную фиксацию кабелей трансляционной линии при подключении громкоговорителей. Прочный корпус из АБС-пластика и решётка с антикоррозийным покрытием гарантируют длительный срок эксплуатации. Громкоговоритель предназначен для установки внутри помещения и не рассчитан на эксплуатацию в условиях воздействия ат | Уточняйте у менеджера | Уточняйте у менеджера
00-00015812 | CI-60T(B) | Inter-M | Громкоговоритель настенный 30 Вт, линия 70/100В, 88 дБ/м, полоса частот 55 Гц-22 кГц, пластик, металл, 143х230х145 мм, цвет черный (TB). Громкоговорители серии CI обладают элегантной формой и гармонично дополняют интерьер озвучиваемого помещения. Акустическая система отличается высокой равномерностью АЧХ и способностью развивать большое звуковое давление при небольшой подводимой мощности. В громкоговорителе серии CI применяется новый широкополосный динамический излучатель, который обеспечивает высокое качество звучания в однополосной акустической системе. Конструкция кронштейна, входящего в комплект устройства, обеспечивает простоту при монтаже, а удобные подпружиненные клеммы быструю и надёжную фиксацию кабелей трансляционной линии при подключении громкоговорителей. Прочный корпус из АБС-пластика и решётка с антикоррозийным покрытием гарантируют длительный срок эксплуатации. Громкоговоритель предназначен для установки внутри помещения и не рассчитан на эксплуатацию в условиях воздейст | Уточняйте у менеджера | Уточняйте у менеджера
00-00015813 | CI-60T(W) | Inter-M | Громкоговоритель настенный 30 Вт, линия 70/100В, 88 дБ/м, полоса частот 55 Гц-22 кГц, пластик, металл, 143х230х145 мм, цвет белый (TW). Громкоговорители серии CI обладают элегантной формой и гармонично дополняют интерьер озвучиваемого помещения. Акустическая система отличается высокой равномерностью АЧХ и способностью развивать большое звуковое давление при небольшой подводимой мощности. В громкоговорителе серии CI применяется новый широкополосный динамический излучатель, который обеспечивает высокое качество звучания в однополосной акустической системе. Конструкция кронштейна, входящего в комплект устройства, обеспечивает простоту при монтаже, а удобные подпружиненные клеммы быструю и надёжную фиксацию кабелей трансляционной линии при подключении громкоговорителей. Прочный корпус из АБС-пластика и решётка с антикоррозийным покрытием гарантируют длительный срок эксплуатации. Громкоговоритель предназначен для установки внутри помещения и не рассчитан на эксплуатацию в условиях воздейств | Уточняйте у менеджера | Уточняйте у менеджера
00-00022914 | CIA-01 | Inter-M | Блок преобразования интерфейсов, предназначен для подключения микрофонной панели RM-6024 к цифровому преобразователю AOE-212N, который обеспечивает обмен информацией по сети Ethernet . CIA-01 используется совместно с CIA-02, который выполняет обратную функцию и подключается между AOE-212N и системой оповещения. Использование блоков CIA-01 и CIA-02 позволяет обмениваться сигналами по интерфейсу RS-422, а также передавать аудиосигнал от микрофонной панели RM-6024 к системе оповещения по сети Ethernet с использованием цифровых преобразователей AOE-212N. CIA-01 не требует отдельного источника питания. | Уточняйте у менеджера | Уточняйте у менеджера
00-00022915 | CIA-02 | Inter-M | Блок преобразования интерфейсов предназначен для подключения цифрового преобразователя AOE-212N к контроллерам систем оповещения ECS-6216P и PX-6216. CIA-02 используется совместно с CIA-01, который обеспечивает сопряжение микрофонной панели RM-6024 и цифрового преобразователя AOE-212N. Использование блоков CIA-01 и CIA-02 позволяет обмениваться сигналами по интерфейсу RS-422, а также передавать аудиосигнал от микрофонной панели RM-6024 к системе оповещения по сети Ethernet с использованием цифровых преобразователей AOE-212N. Питание CIA-02 осуществляется от источника постоянного тока 24 В, например, блока контроля и распределения питания PD-6359. | Уточняйте у менеджера | Уточняйте у менеджера
00-00033108 | CIA-03 | Inter-M | Блок преобразования интерфейсов предназначен для сопряжения выходных 'сухих контактов' цифрового преобразователя AOE-212N с интерфейсом RS-232C комбинированной системы PAC-5000 для удалённого управления. Управление 'сухими контактами' AOE-212N может происходить, например, от стоечной системы 6000-й серии. При поступлении управляющего сигнала от AOE-212N блок CIA-03 преобразует сигнал и передает его по линии интерфейса RS-232C на PAC-5000. Получив сигнал, PAC-5000 автоматически включает все зоны и начинает транслировать сигнал со входа AUX 1. Звуковой сигнал можно также удалённо получать через AOE-212N. Питание CIA-03 осуществляется от источника постоянного тока 5 В. | Уточняйте у менеджера | Уточняйте у менеджера
00-00022916 | CIA-11 | Inter-M | Блок преобразования интерфейсов предназначен для формирования управляющего сигнала типа 'сухой контакт' при наличии сигнала на аудиовходах устройства. Для подключения источников аудиосигнала предусмотрены два линейных входа: симметричный вход с разъемом типа XLR 3pin, выполненный в виде клеммной колодки, и вход с разъемом Jack 3,5. Аудиовыходы устройства аналогичны входам. Для управления внешними исполнительными устройствами предусмотрены нормально-замкнутые и нормально-разомкнутые выходы реле. Срабатывание управляющих контактов происходит по наличию аудиосигнала на входах устройства. Возвращение управляющих контактов в исходное состояние происходит после отсутствия аудиосигнала на входе в течение определенного промежутка времени, длительность которого настраивается вручную с помощью трехпозиционного переключателя и может быть равна 10, 30, 60 секунд. Питание CIA-11 осуществляется от источника постоянного тока 12 В. | Уточняйте у менеджера | Уточняйте у менеджера
00-00022917 | CIA-12 | Inter-M | Блок преобразования интерфейсов предназначен для подключения микрофонных панелей RM-05A , RM-616, RMС-01А, RMС-02 к контроллерам систем оповещения ECS-6216P, PX-6216. Блок преобразует поступающие управляющие сигналы c микрофонных панелей в сигналы интерфейса RS-422. Устройство имеет 5 управляющих входных контактов и позволяет управлять только пятью зонами в системе оповещения. Для управления большим количеством зон потребуется дополнительные блоки CIA-12, которым присваивается соответствующий адресный номер и режим работы. Питание CIA-12 осуществляется от источника постоянного тока 24 В, например, блока контроля и распределения питания PD-6359. | Уточняйте у менеджера | Уточняйте у менеджера
00-00033139 | CIA-15 | Inter-M | Блок преобразования интерфейсов используется при подключении к матричному аудиоконтроллеру NPX-8000 более одной микрофонной панели NRM-8000A. Блок расширения CIA-15 не требует отдельного источника питания. | Уточняйте у менеджера | Уточняйте у менеджера
00-00015944 | CLA-15SK | Inter-M | Сабвуфер линейного звукового массива, 600 Вт, 102 дБ, 39...120 Гц, используется для работы в составе звукового линейного массива совместно с акустическими системами CLA-5K. Прочный корпус из березовой фанеры, высококачественный динамик 15’’ обеспечивают максимально естественную звуковую картину в области низких частот. Сабвуфер может устанавливаться как в одном кластере с CLA-5K, так и отдельно. | Уточняйте у менеджера | Уточняйте у менеджера
00-00015945 | CLA-18SK | Inter-M | Сабвуфер линейного звукового массива, 800 Вт, 103 дБ, 35...120 Гц, используется для работы в составе звукового линейного массива совместно с акустическими системами CLA-8K. Прочный корпус из березовой фанеры, высококачественный динамик 18'' обеспечивают максимально естественную звуковую картину в области низких частот. Сабвуфер может устанавливаться как в одном кластере с CLA-8K, так и отдельно. | Уточняйте у менеджера | Уточняйте у менеджера
00-00015946 | CLA-5K | Inter-M | Акустическая система двухполосная двухусилительная, НЧ - 160 Вт/93,57 дБ, ВЧ - 30 Вт/105,83 дБ, 72...20000 Гц, предназначена для создания звукового линейного массива, обеспечивающего равномерное и качественное звуковое покрытие пространства, высокое звуковое давление. Она обладает узкой диаграммой направленности в вертикальной плоскости и широкой – в горизонтальной. Использование нескольких акустических систем, расположенных на одной оси друг над другом и образующих кластер, позволяет сформировать зону покрытия прямоугольной формы ('цилиндрический' волновой фронт), в пределах которой звуковое давление примерно одинаково. Для достижения оптимальной звуковой картины в заданном пространстве подбирается количество элементов в кластере, наклон элементов по вертикали, текущая выходная мощность на НЧ и ВЧ. На больших площадях используется несколько кластеров. Совместно с CLA-5K для улучшения звуковых эффектов в области НЧ используются сабвуферы CLA-15SK. Они могут располагаться как в одних кл | Уточняйте у менеджера | Уточняйте у менеджера
00-00015955 | CLA-5K Frame | Inter-M | Крепежная рама предназначена для фиксации элементов звукового массива (CLA-5K и CLA-15SK) в виде стойки или в подвешенном состоянии. | Уточняйте у менеджера | Уточняйте у менеджера
00-00015947 | CLA-8K | Inter-M | Акустическая система двухполосная двухусилительная, НЧ - 450 Вт/98,1 дБ, ВЧ - 60 Вт/104,9 дБ, 72...20000 Гц, предназначена для создания звукового линейного массива, обеспечивающего равномерное и качественное звуковое покрытие пространства, высокое звуковое давление. Она обладает узкой диаграммой направленности в вертикальной плоскости и широкой – в горизонтальной. Использование нескольких акустических систем, расположенных на одной оси друг над другом и образующих кластер, позволяет сформировать зону покрытия прямоугольной формы ('цилиндрический' волновой фронт), в пределах которой звуковое давление примерно одинаково. Для достижения оптимальной звуковой картины в заданном пространстве подбирается количество элементов в кластере, наклон элементов по вертикали, текущая выходная мощность на НЧ и ВЧ. На больших площадях используется несколько кластеров. Совместно с CLA-8K для улучшения звуковых эффектов в области НЧ используются сабвуферы CLA-18SK. Они могут располагаться как в одних клас | Уточняйте у менеджера | Уточняйте у менеджера
00-00015956 | CLA-8K Frame | Inter-M | Крепежная рама предназначена для фиксации элементов звукового массива (CLA-8K и CLA-18SK) в виде стойки или в подвешенном состоянии. | Уточняйте у менеджера | Уточняйте у менеджера
00-00015772 | CMC-01 | Inter-M | Микрофон конденсаторный, 50-16000 Гц, -45 дБ, 600 Ом на гибком держателе предназначен для подключения к микрофонным панелям и служит для преобразования звуковых колебаний в электрические. Данный микрофон полностью аналогичен микрофону RM-05A, но также подходит для микрофонных панелей RMC-01A, RMC-02, SR-100, RM-6024, RM-911D. Устройство имеет конденсаторный преобразователь с кардиоидной диаграммой направленности, разъем типа XLR. | Уточняйте у менеджера | Уточняйте у менеджера
00-00015882 | CMM-12K | Inter-M | Акустическая система двухполосная коаксиальная, 350/1400 Вт, 8 Ом, 98 дБ, 50...20000 Гц, обеспечивает мощное и чистое звучание в полном звуковом диапазоне, обладает привлекательным дизайном и предназначена для многоцелевого использования. В акустической системе используется коаксиальный принцип установки громкоговорителей – динамик НЧ и компрессионный драйвер ВЧ с титановой мембраной расположены на одной оси. Это позволяет стабилизировать характеристики направленности, увеличить согласованность звука во всем диапазоне частот. Конструкция корпуса с асимметричной формой задней части, высокая направленность излучения звука делают акустическую систему оптимальной для использования в качестве звукового концертного монитора. Акустическая система может использоваться также и в качестве основного звукоизлучающего устройства. Корпус акустической системы изготовлен из высококачественной берёзовой фанеры толщиной 18 мм с полиуретановым покрытием чёрного цвета и оснащен монтажными точками M8 (12 ш | Уточняйте у менеджера | Уточняйте у менеджера
00-00015883 | CMM-15K | Inter-M | Акустическая система двухполосная коаксиальная, 450/1800 Вт, 8 Ом, 99 дБ, 45...20000 Гц, обеспечивает мощное и чистое звучание в полном звуковом диапазоне, обладает привлекательным дизайном и предназначена для многоцелевого использования. В акустической системе используется коаксиальный принцип установки громкоговорителей – динамик НЧ и компрессионный драйвер ВЧ с титановой мембраной расположены на одной оси. Это позволяет стабилизировать характеристики направленности, увеличить согласованность звука во всем диапазоне частот. Конструкция корпуса с асимметричной формой задней части, высокая направленность излучения звука делают акустическую систему оптимальной для использования в качестве звукового сценического монитора. Акустическая система может использоваться также и в качестве основного звукоизлучающего устройства. Корпус акустической системы изготовлен из высококачественной березовой фанеры толщиной 18 мм с полиуретановым покрытием черного цвета и оснащен монтажными точками M8 (12 | Уточняйте у менеджера | Уточняйте у менеджера
00-00015722 | CPA-100 | Inter-M | Микшер-предусилитель со встроенным MP3-проигрывателем и портом USB, предназначен для работы в профессиональных и трансляционных звуковых системах. Устройство позволяет воспроизводить с USB-флеш-накопителя музыкальные файлы, микшировать аудиосигналы с микрофонного и линейных входов. CPA-100 относится к серии универсальных компактных устройств, наряду с усилителями мощности DSA-100D, DSA-100DV и блоком трансформаторов OPT-100D. Все модели данной серии могут использоваться как блоки настольного исполнения, а также устанавливаться в 19-й аппаратный шкаф с помощью опциональных кронштейнов BKT-DSA100D-F или BKT-DSA100D-H. Питание устройства осуществляется от сети переменного тока 220 В 50 Гц. | Уточняйте у менеджера | Уточняйте у менеджера
00-00015873 | CR-100M | Inter-M | Модуль интерфейсный для ПРИЕМА данных интерфейсов RS-232 и RS-432, 8 управляющих выходов типа "сухой контакт", установка в оптический приемник FRA-108S. | Уточняйте у менеджера | Уточняйте у менеджера
00-00015874 | CR-600ECS | Inter-M | Модуль интерфейсный для ПРИЕМА данных межблочного интерфейса оборудования Inter-M серии 6000, 8 управляющих выходов типа "сухой контакт", установка в оптический приемник FRA-108S. Позволяет строить распределенные системы оповещения с протяженностью линий связи до 15 км. | Уточняйте у менеджера | Уточняйте у менеджера
00-00015875 | CR-600RM | Inter-M | Модуль интерфейсный для ПРИЕМА данных управления микрофонной консолью RM-6024, 8 управляющих выходов типа "сухой контакт", установка в оптический приемник FRA-108S. Позволяет подключать микрофонные консоли RM-6024 с протяженностью линий связи до 15 км. | Уточняйте у менеджера | Уточняйте у менеджера
00-00077825 | CR5 | Inter-M | Двухполосный активный студийный монитор ближнего поля, 170 Вт, макс. SPL 112 dB | Уточняйте у менеджера | Уточняйте у менеджера
03-00000381 | CS-03 | Inter-M | Громкоговоритель потолочный, мощность 3/2/1 Вт, 90 Дб/м, полоса частот 100 Гц-15 кГц, круглая стальная решетка, огнезащитный металлический колпак, d228х96 мм. Предназначен для звукового оповещения, громкой связи, фонового озвучивания, рекламной трансляции. Возможно включение громкоговорителя на различную мощность с помощью отводов на согласующем трансформаторе; Для монтажа громкоговорителя в подвесной потолок предварительно устанавливается огнезащитный колпак, далее с помощью защелок к огнезащитному колпаку крепится громкоговоритель. | Уточняйте у менеджера | Уточняйте у менеджера
03-00002664 | CS-03A(W) | Inter-M | Громкоговоритель потолочный, мощность 3/2/1 Вт, 90 Дб/м, полоса частот 100 Гц-15 кГц, круглая стальная решетка, пластиковый защитный колпак, d228х96 мм. Предназначен для звукового оповещения, громкой связи, фонового озвучивания, рекламной трансляции. Возможно включение громкоговорителя на различную мощность с помощью отводов на согласующем трансформаторе; Для монтажа громкоговорителя в подвесной потолок предварительно устанавливается огнезащитный колпак, далее с помощью защелок к огнезащитному колпаку крепится громкоговоритель. | Уточняйте у менеджера | Уточняйте у менеджера
00-00022924 | CS-03E5 | Inter-M | Громкоговоритель накладной влагозащищенный, 3 Вт, 95 дБ, 95–16000 Гц, предназначен для воспроизведения речевых сообщений и музыкальных программ в трансляционных сетях и системах оповещения. Конструкция устройства рассчитана на установку на поверхность стены или потолка, в том числе и в помещениях с повышенной влажностью. Степень защиты оболочки - IPx4. Возможность работы на линиях напряжением 70 и 100 В. | Уточняйте у менеджера | Уточняйте у менеджера
03-00000373 | CS-05(W) | Inter-M | Громкоговоритель потолочный, мощность 5/2.5/1.25 Вт, 92 Дб/м, полоса частот 150 Гц-14 кГц, круглая стальная решетка, пластиковый защитный колпак, d227х100 мм. Предназначен для звукового оповещения, громкой связи, фонового озвучивания, рекламной трансляции. Возможно включение громкоговорителя на различную мощность с помощью отводов на согласующем трансформаторе; Для монтажа громкоговорителя в подвесной потолок предварительно устанавливается защитный колпак, далее с помощью крючков на пружинах к защитному колпаку крепится громкоговоритель. | Уточняйте у менеджера | Уточняйте у менеджера
00-00022891 | CS-10WA | Inter-M | Колонна звуковая, двухполосная, 10 Вт, 90 дБ, 150-15000 Гц, светло-серый, предназначена для воспроизведения речевых сообщений и музыкальных программ в трансляционных сетях и системах оповещения. Конструкция акустической системы предусматривает установку внутри помещений. Материал - алюминий, цвет корпуса – светло-серый. Инсталляция: крепление к стене при помощи кронштейна, входящего в комплект акустической системы. Возможность работы на линиях напряжением 70 и 100 В. | Уточняйте у менеджера | Уточняйте у менеджера
00-00022892 | CS-10WR | Inter-M | Колонна звуковая, двухполосная, 10 Вт, 90 дБ, 150-20000 Гц, светло-серый, предназначена для воспроизведения речевых сообщений и музыкальных программ в трансляционных сетях и системах оповещения. Конструкция акустической системы предусматривает установку внутри помещений. Материал - алюминий, цвет корпуса - светло-серый. Инсталляция: крепление к стене при помощи кронштейна, входящего в комплект акустической системы. Возможность работы на линиях напряжением 70 и 100 В. | Уточняйте у менеджера | Уточняйте у менеджера
00-00015717 | CS-20WA | Inter-M | Колонна звуковая двухполосная, 20 Вт, 92 дБ, 150-15000 Гц, светло-серый, предназначена для воспроизведения речевых сообщений и музыкальных программ в трансляционных сетях и системах оповещения. Конструкция акустической системы предусматривает установку внутри помещений. Материал - алюминий, цвет корпуса - светло-серый. Инсталляция: крепление к стене при помощи кронштейна, входящего в комплект акустической системы. Возможность работы на линиях напряжением 70 и 100 В. | Уточняйте у менеджера | Уточняйте у менеджера
00-00020010 | CS-3 | Inter-M | Громкоговоритель потолочный, мощность 3/2/1 Вт, 88 Дб/м, полоса частот 250 Гц-15 кГц, круглая стальная решетка, пластиковый защитный колпак, d230х100 мм. Предназначен для звукового оповещения, громкой связи, фонового озвучивания, рекламной трансляции. Возможно включение громкоговорителя на различную мощность с помощью отводов на согласующем трансформаторе. Декоративная решетка крепится к громкоговорителю с помощью пружин с крючками. | Уточняйте у менеджера | Уточняйте у менеджера
03-00010879 | CS-30 | Inter-M | Громкоговоритель потолочный 2-х полосный, мощность 30/20/10 Вт, 90 Дб/м, полоса частот 200 Гц-20 кГц, круглая стальная решетка, пластиковый защитный колпак, d230х180 мм. Предназначен для звукового оповещения, громкой связи, фонового озвучивания, рекламной трансляции. Возможно включение громкоговорителя на 1/2 или 1/3 от номинальной мощности с помощью переключателя, который расположен под декоративной решеткой. Громкоговоритель монтируется в подвесной потолок с помощью специальной системы креплений (поставляется в комплекте). | Уточняйте у менеджера | Уточняйте у менеджера
00-00029549 | CS-301FC | Inter-M | Громкоговоритель потолочный врезной, 1 Вт, 80 дБ, 285– 18400 Гц, предназначен для воспроизведения речевых сообщений и музыкальных программ в системах оповещения и трансляции. Конструкция устройства рассчитана на внутреннюю установку в подвесных потолках или стеновых панелях внутри помещений. Громкоговоритель фиксируется на монтажной поверхности с помощью двух металлических пружинных клипс, прижимающихся к потолочной или стеновой панели изнутри. Материал декоративной решетки - пластик, цвет декоративной решетки - белый. Возможность работы на линиях напряжением 70 и 100 В. | Уточняйте у менеджера | Уточняйте у менеджера
00-00033081 | CS-301FQ | Inter-M | Громкоговоритель потолочный, встраиваемый, 1 Вт, 79 дБ, 270–20000 Гц, предназначен для воспроизведения речевых сообщений и музыкальных программ в системах оповещения и трансляции. Конструкция устройства рассчитана на внутреннюю установку в подвесных потолках или стеновых панелях внутри помещений. Материал декоративной решетки - пластик, цвет декоративной решетки - белый. Возможность работы на линиях напряжением 70 и 100 В. | Уточняйте у менеджера | Уточняйте у менеджера
00-00033085 | CS-303FC | Inter-M | Громкоговоритель потолочный врезной, 3 Вт, 83 дБ, 210 – 17000 Гц, предназначен для воспроизведения речевых сообщений и музыкальных программ в системах оповещения и трансляции. Конструкция устройства рассчитана на внутреннюю установку в подвесных потолках или стеновых панелях внутри помещений. Громкоговоритель фиксируется на монтажной поверхности с помощью двух металлических пружинных клипс, прижимающихся к потолочной или стеновой панели изнутри. Материал декоративной решетки - пластик, цвет декоративной решетки - белый. Возможность работы на линиях напряжением 70 и 100 В. | Уточняйте у менеджера | Уточняйте у менеджера
00-00033086 | CS-303FQ | Inter-M | Громкоговоритель потолочный, встраиваемый, 3 Вт, 82 дБ, 210–20000 Гц, предназначен для воспроизведения речевых сообщений и музыкальных программ в системах оповещения и трансляции. Конструкция устройства рассчитана на внутреннюю установку в подвесных потолках или стеновых панелях внутри помещений. Материал декоративной решетки - пластик, цвет декоративной решетки - белый. Возможность работы на линиях напряжением 70 и 100 В. | Уточняйте у менеджера | Уточняйте у менеджера
00-00015718 | CS-411 | Inter-M | Колонна звуковая, 10 Вт, 90 дБ, 100-15000 Гц, белый, предназначена для воспроизведения речевых сообщений и музыкальных программ в трансляционных сетях и системах оповещения. Конструкция акустической системы предусматривает установку внутри помещений. Материал - алюминий, цвет корпуса - белый. Инсталляция: крепление к стене при помощи кронштейна, входящего в комплект акустической системы. Возможность работы на линиях напряжением 70 и 100 В. | Уточняйте у менеджера | Уточняйте у менеджера
00-00033088 | CS-503F | Inter-M | Громкоговоритель потолочный, 3 Вт, 87 дБ, 150–20000 Гц, предназначен для воспроизведения речевого оповещения и музыкальных программ в трансляционных сетях и системах оповещения. Громкоговоритель легко устанавливается в подвесной потолок или стеновую панель с помощью двух крепежных клипс на пружинах. Материал декоративной решетки - пластик, цвет декоративной решетки - белый. Возможность работы на линиях напряжением 70 и 100 В. Подключение к трансляционной линии производится с использованием колодки 'под винт' или при помощи пайки. | Уточняйте у менеджера | Уточняйте у менеджера
00-00033096 | CS-503FE | Inter-M | Громкоговоритель накладной влагозащищенный, 3 Вт, 95 дБ, 95–16000 Гц, предназначен для воспроизведения речевых сообщений и музыкальных программ в трансляционных сетях и системах оповещения. Конструкция устройства рассчитана на установку на поверхность стены или потолка, в том числе и в помещениях с повышенной влажностью. Степень защиты оболочки - IPx4. Возможность работы на линиях напряжением 70 и 100 В. | Уточняйте у менеджера | Уточняйте у менеджера
00-00033089 | CS-510F | Inter-M | Громкоговоритель потолочный, 10 Вт, 86 дБ, 145–10000 Гц, предназначен для воспроизведения речевого оповещения и музыкальных программ в трансляционных сетях и системах оповещения. Громкоговоритель легко устанавливается в подвесной потолок или стеновую панель с помощью двух крепежных клипс на пружинах. Материал декоративной решетки - пластик, цвет декоративной решетки - белый. Возможность работы на линиях напряжением 70 и 100 В. Подключение к трансляционной линии производится с использованием колодки 'под винт' или при помощи пайки. | Уточняйте у менеджера | Уточняйте у менеджера
03-00010880 | CS-6 | Inter-M | Громкоговоритель потолочный, мощность 6/2.5/1.25 Вт, 88 Дб/м, полоса частот 250 Гц-15 кГц, круглая стальная решетка, пластиковый защитный колпак, d230х100 мм. Предназначен для звукового оповещения, громкой связи, фонового озвучивания, рекламной трансляции. Возможно включение громкоговорителя на различную мощность с помощью ползункового переключателя. Декоративная решетка крепится к громкоговорителю с помощью пружин с крючками. | Уточняйте у менеджера | Уточняйте у менеджера
00-00033090 | CS-610 | Inter-M | Громкоговоритель потолочный, 10 Вт, 90 дБ, 300–15400 Гц, предназначен для воспроизведения речевых сообщений и музыкальных программ в трансляционных сетях и системах оповещения. Конструкция устройства рассчитана на внутреннюю установку в подвесных потолках. Громкоговоритель оснащен 6,5-дюймовым широкополосным динамическим излучателем. Материал декоративной решетки — сталь, цвет корпуса декоративной решетки — светло-серый. Возможность работы на линиях напряжением 70 и 100 В. | Уточняйте у менеджера | Уточняйте у менеджера
00-00033091 | CS-610F | Inter-M | Громкоговоритель потолочный, 10 Вт, 89 дБ, 300–15800 Гц, предназначен для воспроизведения речевых сообщений и музыкальных программ в трансляционных сетях и системах оповещения. Конструкция устройства рассчитана на внутреннюю установку в подвесных потолках. Громкоговоритель оснащен 6,5-дюймовым широкополосным динамическим излучателем, установка требуемой подводимой мощности осуществляется с помощью переключателя, расположенного на корпусе. Материал декоративной решетки — сталь, цвет корпуса декоративной решетки — светло-серый. Возможность работы на линиях напряжением 70 и 100 В. | Уточняйте у менеджера | Уточняйте у менеджера
00-00033092 | CS-610M | Inter-M | Громкоговоритель потолочный, 10 Вт, 90 дБ, 310–15000 Гц, с огнезащитным колпаком, предназначен для воспроизведения голосовых сообщений и музыкальных программ в трансляционных сетях и системах оповещения. Конструкция устройства рассчитана на внутреннюю установку в подвесных потолках. Громкоговоритель оснащен 6,5-дюймовым широкополосным динамическим излучателем и огнезащитным аллюминиевым колпаком. Материал декоративной решетки — сталь, цвет корпуса декоративной решетки — серый. Возможность работы на линиях напряжением 70 и 100 В. | Уточняйте у менеджера | Уточняйте у менеджера
00-00031777 | CS-615F | Inter-M | Громкоговоритель потолочный, 15 Вт, 89 дБ, 300–12000Гц, предназначен для воспроизведения речевых сообщений и музыкальных программ в трансляционных сетях и системах оповещения. Конструкция устройства рассчитана на внутреннюю установку в подвесных потолках. Громкоговоритель оснащен 6,5-дюймовым широкополосным динамическим излучателем, установка требуемой подводимой мощности осуществляется с помощью переключателя, расположенного на корпусе. Материал декоративной решетки — сталь, цвет корпуса декоративной решетки — светло-серый. Возможность работы на линиях напряжением 70 и 100 В. | Уточняйте у менеджера | Уточняйте у менеджера
00-00033093 | CS-620FH | Inter-M | Громкоговоритель потолочный, 2-полосный, 20 Вт, 86 дБ, 130...20000 Гц, предназначен для воспроизведения речевых сообщений и музыкальных программ в трансляционных сетях и системах оповещения. Конструкция устройства рассчитана на внутреннюю установку в подвесных потолках. Громкоговоритель является двухполосным и оснащен 6,5-дюймовым широкополосным динамическим излучателем, 1-дюймовым твитером и переключателем сопротивления для установки требуемой подводимой мощности и громкости. Материал декоративной решетки — сталь, цвет корпуса декоративной решетки — светло-серый. Возможность работы на линиях напряжением 70 и 100 В. В устройстве предусмотрен вход сопротивлением 8 Ом для использования акустической системы в системах профессионального звука. | Уточняйте у менеджера | Уточняйте у менеджера
00-00033094 | CS-630FH | Inter-M | Громкоговоритель потолочный, 2-полосный, 30 Вт, 86 дБ, 130...20000 Гц | Уточняйте у менеджера | Уточняйте у менеджера
00-00033095 | CS-680FH | Inter-M | Громкоговоритель потолочный, 2-полосный, 80 Вт, 88 дБ, 140...20000 Гц, предназначен для воспроизведения речевых сообщений и музыкальных программ в трансляционных сетях и системах оповещения. Конструкция устройства рассчитана на внутреннюю установку в подвесных потолках. Громкоговоритель является двухполосным и оснащен 6,5-дюймовым широкополосным динамическим излучателем, 1-дюймовым твитером и переключателем сопротивления для установки требуемой подводимой мощности и громкости. Материал декоративной решетки — сталь, цвет корпуса декоративной решетки — светло-серый. Возможность работы на линиях напряжением 70 и 100 В. В устройстве предусмотрен вход сопротивлением 8 Ом для использования акустической системы в системах профессионального звука. | Уточняйте у менеджера | Уточняйте у менеджера
00-00015815 | CS-710(I) | Inter-M | Колонна звуковая, 10 Вт, 88 дБ, 200-14000 Гц, цвет слоновой кости, предназначена для воспроизведения речевых сообщений и музыкальных программ в трансляционных сетях и системах оповещения. Конструкция акустической системы предусматривает установку внутри помещений. Материал - алюминий, цвет корпуса - слоновая кость. Инсталляция: крепление к стене при помощи кронштейна, входящего в комплект акустической системы. Возможность работы на линиях напряжением 70 и 100 В. | Уточняйте у менеджера | Уточняйте у менеджера
00-00015817 | CS-730(I) | Inter-M | Колонна звуковая, 30 Вт, 91 дБ, 200-14000 Гц, цвет слоновой кости, предназначена для воспроизведения речевых сообщений и музыкальных программ в трансляционных сетях и системах оповещения. Конструкция акустической системы предусматривает установку внутри помещений. Материал - алюминий, цвет корпуса - слоновая кость. Инсталляция: крепление к стене при помощи кронштейна, входящего в комплект акустической системы. Возможность работы на линиях напряжением 70 и 100 В. | Уточняйте у менеджера | Уточняйте у менеджера
00-00015818 | CS-740 | Inter-M | Колонна звуковая, 40 Вт, 93 дБ, 200-14000 Гц, серый цвет, предназначена для воспроизведения речевых сообщений и музыкальных программ в трансляционных сетях и системах оповещения. Конструкция акустической системы предусматривает установку внутри помещений. Материал - алюминий, цвет корпуса - серый. Инсталляция: крепление к стене при помощи кронштейна, входящего в комплект акустической системы. Возможность работы на линиях напряжением 70 и 100 В. | Уточняйте у менеджера | Уточняйте у менеджера
00-00015819 | CS-740(I) | Inter-M | Колонна звуковая, 40 Вт, 93 дБ, 200-14000 Гц, цвет слоновой кости, предназначена для воспроизведения речевых сообщений и музыкальных программ в трансляционных сетях и системах оповещения. Конструкция акустической системы предусматривает установку внутри помещений. Материал - алюминий, цвет корпуса - слоновая кость. Инсталляция: крепление к стене при помощи кронштейна, входящего в комплект акустической системы. Возможность работы на линиях напряжением 70 и 100 В. | Уточняйте у менеджера | Уточняйте у менеджера
00-00015748 | CS-80 | Inter-M | Громкоговоритель потолочный 2-х полосный, мощность 80/40/20 Вт, 88 Дб/м, полоса частот 200 Гц-20 кГц, круглая стальная решетка, пластиковый защитный колпак, d230х180 мм. Предназначен для звукового оповещения, громкой связи, фонового озвучивания, рекламной трансляции. Возможно включение громкоговорителя на 1/2 или 1/3 от номинальной мощности с помощью переключателя, который расположен под декоративной решеткой. Громкоговоритель монтируется в подвесной потолок с помощью специальной системы креплений (поставляется в комплекте). | Уточняйте у менеджера | Уточняйте у менеджера
03-00002666 | CS-810 | Inter-M | Колонна звуковая 2-х полосная, мощность 10/5 Вт, 92 дБ/м, полоса частот 150 Гц-20 кГц, алюминий, пластик, IP-34, 149х310х124 мм. Применяется для системы озвучивания, фоновой рекламной трансляции, звукового оповещения. Для подключения трансляционной линии на задней стенке корпуса находится клеммная колодка с креплением проводов "под винт". В комплекте поставляется кронштейн для настенного крепления, с помощью которого можно регулировать положение громкоговорителя в горизонтальной плоскости и изменять угол наклона. | Уточняйте у менеджера | Уточняйте у менеджера
00-00015749 | CS-820 | Inter-M | Колонна звуковая 2-х полосная, мощность 20/10 Вт, 95 дБ/м, полоса частот 150 Гц-20 кГц, алюминий, пластик, IP-34, 149х420х124 мм. Применяется для системы озвучивания, фоновой рекламной трансляции, звукового оповещения. Для подключения трансляционной линии на задней стенке корпуса находится клеммная колодка с креплением проводов "под винт". В комплекте поставляется кронштейн для настенного крепления, с помощью которого можно регулировать положение громкоговорителя в горизонтальной плоскости и изменять угол наклона. | Уточняйте у менеджера | Уточняйте у менеджера
03-00002667 | CS-830 | Inter-M | Колонна звуковая 2-х полосная, мощность 30/15 Вт, 96 дБ/м, полоса частот 150 Гц-20 кГц, алюминий, пластик, IP-34, 149х530х124 мм. Применяется для системы озвучивания, фоновой рекламной трансляции, звукового оповещения. Для подключения трансляционной линии на задней стенке корпуса находится клеммная колодка с креплением проводов "под винт". В комплекте поставляется кронштейн для настенного крепления, с помощью которого можно регулировать положение громкоговорителя в горизонтальной плоскости и изменять угол наклона. | Уточняйте у менеджера | Уточняйте у менеджера
03-00012269 | CS-840 | Inter-M | Колонна звуковая 2-х полосная, мощность 40/20 Вт, 99 дБ/м, полоса частот 150 Гц-20 кГц, алюминий, пластик, IP-34, 149х640х124 мм. Применяется для системы озвучивания, фоновой рекламной трансляции, звукового оповещения. Для подключения трансляционной линии на задней стенке корпуса находится клеммная колодка с креплением проводов "под винт". В комплекте поставляется кронштейн для настенного крепления, с помощью которого можно регулировать положение громкоговорителя в горизонтальной плоскости и изменять угол наклона. | Уточняйте у менеджера | Уточняйте у менеджера
00-00015948 | CSB-12K | Inter-M | Сабвуфер компактный, 500 Вт, 8 Ом, 94,6 дБ, 45...120 Гц, является компактной однополосной акустической системой и предназначен для воспроизведения низкочастотной части звукового диапазона. Использование сабвуфера позволяет исключить низкие частоты из спектра сигнала, поступающего на широкополосные громкоговорители. За счет этого уменьшаются искажения при трансляции и повышается качество звуковоспроизведения — звуковая картина становится более динамичной и максимально eстественной. Сабвуфер CSB-12K оснащен низкочастотным динамиком диаметром 12 дюймов, который установлен в корпус прямоугольной формы из высококачественной березовой фанеры толщиной 15 мм. Снаружи корпус сабвуфера имеет рельефное полиуретановое покрытие черного цвета. Для удобства транспортировки в боковых панелях сделаны специальные углубления под ручной захват. | Уточняйте у менеджера | Уточняйте у менеджера
00-00015949 | CSB-15K | Inter-M | Сабвуфер компактный, 600 Вт, 8 Ом, 102 дБ, 39...120 Гц, является компактной однополосной акустической системой и предназначен для воспроизведения низкочастотной части звукового диапазона. Использование сабвуфера позволяет исключить низкие частоты из спектра сигнала, поступающего на широкополосные громкоговорители. За счет этого уменьшаются искажения при трансляции и повышается качество звуковоспроизведения — звуковая картина становится более динамичной и максимально eстественной. Сабвуфер CSB-15K оснащен низкочастотным динамиком диаметром 15 дюймов, который установлен в корпус прямоугольной формы из высококачественной березовой фанеры толщиной 15 мм. Снаружи корпус сабвуфера имеет рельефное полиуретановое покрытие черного цвета. Для удобства транспортировки в боковых панелях сделаны специальные углубления под ручной захват. | Уточняйте у менеджера | Уточняйте у менеджера
00-00015950 | CSB-18K | Inter-M | Сабвуфер компактный, 800 Вт, 8 Ом, 103 дБ, 35...120 Гц, является компактной однополосной акустической системой и предназначен для воспроизведения низкочастотной части звукового диапазона. Использование сабвуфера позволяет исключить низкие частоты из спектра сигнала, поступающего на широкополосные громкоговорители. За счет этого уменьшаются искажения при трансляции и повышается качество звуковоспроизведения — звуковая картина становится более динамичной и максимально eстественной. Сабвуфер CSB-18K оснащен низкочастотным динамиком диаметром 18 дюймов, который установлен в корпус прямоугольной формы из высококачественной березовой фанеры толщиной 15 мм. Снаружи корпус сабвуфера имеет рельефное полиуретановое покрытие черного цвета. Для удобства транспортировки в боковых панелях сделаны специальные углубления под ручной захват. | Уточняйте у менеджера | Уточняйте у менеджера
00-00015937 | CSP-4.8 | Inter-M | Процессор цифровой сигнальный, 4 входа х 8 выходов, предназначен для профессиональной высококачественной обработки и коммутации аудиосигналов. В устройстве используются следующие функции цифровой обработки: параметрический 8-полосный эквалайзер, графический 31-полосный эквалайзер, линия задержки, микшер, входной/выходной звуковой кроссовер, звуковой компрессор и лимитер. Коммутация осуществляется с 4-х входов на 8 выходов. Преобразование аналогового сигнала в цифровой в устройстве производится 24-разрядным сигма-дельта АЦП с частотой дискретизации 48 кГц и 128-кратной передискретизацией. Настройка параметров и выбор функций может осуществляться как кнопками управления на передней панели сигнального процессора, так и с компьютера через интерфейс USB. Устройство оснащено двухстрочным 16-символьным жидкокристаллическим дисплеем с подсветкой. Пользовательский интерфейс удобный, интуитивно понятный. Конструкция цифрового сигнального процессора рассчитана на установку в 19’’ аппаратный шкаф, | Уточняйте у менеджера | Уточняйте у менеджера
00-00015886 | CSQ-15K | Inter-M | Двухполосная компактная акустическая система, 480/1920 Вт, 8 Ом, 100 дБ, 71...20000 Гц. Она обладает равномерной частотной характеристикой в широком диапазоне, расширенным динамическим диапазоном, позволяет предельно точно воспроизводить звук, включая жёсткие и мощные басы. Корпус акустической системы изготовлен из высококачественной фанеры и оснащен монтажными точками (12 шт. M8) для подвеса. Предусмотрена также возможность установки акустической системы на стойку с посадочным диаметром 35 мм или кронштейн SB-30HA. | Уточняйте у менеджера | Уточняйте у менеджера
00-00015876 | CT-100M | Inter-M | Модуль интерфейсный для ПЕРЕДАЧИ данных интерфейсов RS-232 и RS-432, 8 управляющих входов типа "сухой контакт", установка в оптический передатчик FTA-108S. Установка модуля осуществляется в соответствующий отсек на задней панели. | Уточняйте у менеджера | Уточняйте у менеджера
00-00015877 | CT-600ECS | Inter-M | Модуль интерфейсный для ПЕРЕДАЧИ данных межблочного интерфейса оборудования Inter-M серии 6000, 8 управляющих выходов типа "сухой контакт", установка в оптический передатчик FTA-108S. Установка модуля осуществляется в соответствующий отсек на задней панели. | Уточняйте у менеджера | Уточняйте у менеджера
00-00015878 | CT-600RM | Inter-M | Модуль интерфейсный для ПЕРЕДАЧИ данных управления микрофонной консолью RM-6024, 8 управляющих входов типа "сухой контакт", установка в оптический передатчик FTA-108S. Установка модуля осуществляется в соответствующий отсек на задней панели. | Уточняйте у менеджера | Уточняйте у менеджера
00-00015820 | CU-410 | Inter-M | Колонна звуковая, мощность 10/5 Вт, 91 дБ/м, полоса частот 180 Гц-14 кГц, алюминий, 156х300х129 мм. Применяется в системах озвучивания, фоновой рекламной трансляции, звукового оповещения. Возможно включение на полную или половинную мощность переключением соответствующих выводов с первичной обмотки согласующего трансформатора. Для подключения трансляционной линии используется герметичный кабельный вывод из корпуса длиной около 30 см. В комплекте поставляется кронштейн для настенного крепления, с помощью которого можно регулировать положение громкоговорителя в горизонтальной плоскости и изменять угол наклона. | Уточняйте у менеджера | Уточняйте у менеджера
00-00036599 | CU-410F | Inter-M | Громкоговоритель колонного типа, 10 Вт, 91 дБ, 180-14000 Гц, светло-серый. Предназначен для воспроизведения речевых сообщений и музыкальных программ в трансляционных сетях и системах оповещения. Конструкция акустической системы предусматривает установку внутри помещений. Материал - алюминий, цвет корпуса - светло-серый. Инсталляция: крепление к стене при помощи кронштейна, входящего в комплект акустической системы. Возможность работы на линиях напряжением 70 и 100 В. | Уточняйте у менеджера | Уточняйте у менеджера
00-00022913 | CU-410FO | Inter-M | Колонна звуковая, 10 Вт, 90 дБ, 150-20000 Гц, предназначен для воспроизведения речевых сообщений и музыкальных программ в трансляционных сетях и системах оповещения. Конструкция громкоговорителя рассчитана на внутреннюю и уличную установку. Исполнение: влагозащищенное. Материал - алюминий, цвет защитной решетки – черный, цвет корпуса – светло-коричневый. Инсталляция: поворотный кронштейн входит в комплект поставки и обеспечивает ориентацию громкоговорителя в вертикальной и горизонтальной плоскостях. Возможность работы на линиях напряжением 70 и 100 В. | Уточняйте у менеджера | Уточняйте у менеджера
00-00033129 | CU-420F | Inter-M | Колонна звуковая, 20 Вт, 94 дБ, 180-14000 Гц, светло-серый, предназначена для воспроизведения речевых сообщений и музыкальных программ в трансляционных сетях и системах оповещения. Конструкция акустической системы предусматривает установку внутри помещений. Материал - алюминий, цвет корпуса - светло-серый. Инсталляция: крепление к стене при помощи кронштейна, входящего в комплект акустической системы. Возможность работы на линиях напряжением 70 и 100 В. | Уточняйте у менеджера | Уточняйте у менеджера
00-00033097 | CU-420FO | Inter-M | Колонна звуковая, 20 Вт, 93 дБ, 150-20000 Гц, предназначен для воспроизведения речевых сообщений и музыкальных программ в трансляционных сетях и системах оповещения. Конструкция громкоговорителя рассчитана на внутреннюю и уличную установку. Исполнение: влагозащищенное. Материал - алюминий, цвет защитной решетки – черный, цвет корпуса – светло-коричневый. Инсталляция: поворотный кронштейн входит в комплект поставки и обеспечивает ориентацию громкоговорителя в вертикальной и горизонтальной плоскостях. Возможность работы на линиях напряжением 70 и 100 В. | Уточняйте у менеджера | Уточняйте у менеджера
00-00015822 | CU-430 | Inter-M | Колонна звуковая, мощность 30/15 Вт, 95 дБ/м, полоса частот 180 Гц-14 кГц, алюминий, 156х500х129 мм. Применяется в системах озвучивания, фоновой рекламной трансляции, звукового оповещения. Возможно включение на полную или половинную мощность переключением соответствующих выводов с первичной обмотки согласующего трансформатора. Для подключения трансляционной линии используется герметичный кабельный вывод из корпуса длиной около 30 см. В комплекте поставляется кронштейн для настенного крепления, с помощью которого можно регулировать положение громкоговорителя в горизонтальной плоскости и изменять угол наклона. | Уточняйте у менеджера | Уточняйте у менеджера
00-00033130 | CU-430F | Inter-M | Колонна звуковая, 30 Вт, 95 дБ, 180-14000 Гц, светло-серый, предназначена для воспроизведения речевых сообщений и музыкальных программ в трансляционных сетях и системах оповещения. Конструкция акустической системы предусматривает установку внутри помещений. Материал - алюминий, цвет корпуса - светло-серый. Инсталляция: крепление к стене при помощи кронштейна, входящего в комплект акустической системы. Возможность работы на линиях напряжением 70 и 100 В. | Уточняйте у менеджера | Уточняйте у менеджера
00-00034236 | CU-430FO | Inter-M | Громкоговоритель колонного типа, 30 Вт, 90 дБ, 135-15000 Гц. Предназначен для воспроизведения речевых сообщений и музыкальных программ в трансляционных сетях и системах оповещения. Конструкция громкоговорителя рассчитана на внутреннюю и уличную установку. Исполнение: влагозащищенное. Материал - алюминий, цвет защитной решетки – черный, цвет корпуса – светло-коричневый. Инсталляция: поворотный кронштейн входит в комплект поставки и обеспечивает ориентацию громкоговорителя в вертикальной и горизонтальной плоскостях. Возможность работы на линиях напряжением 70 и 100 В. | Уточняйте у менеджера | Уточняйте у менеджера
00-00014088 | CU-440 | Inter-M | Колонна звуковая, мощность 40/20 Вт, 97 дБ/м, полоса частот 180 Гц-14 кГц, алюминий, 156х600х129 мм. Применяется в системах озвучивания, фоновой рекламной трансляции, звукового оповещения. Возможно включение на полную или половинную мощность переключением соответствующих выводов с первичной обмотки согласующего трансформатора. Для подключения трансляционной линии используется герметичный кабельный вывод из корпуса длиной около 30 см. В комплекте поставляется кронштейн для настенного крепления, с помощью которого можно регулировать положение громкоговорителя в горизонтальной плоскости и изменять угол наклона. | Уточняйте у менеджера | Уточняйте у менеджера
00-00033098 | CU-440FO | Inter-M | Колонна звуковая, 40 Вт, 96 дБ, 150-12000 Гц, предназначен для воспроизведения речевых сообщений и музыкальных программ в трансляционных сетях и системах оповещения. Конструкция громкоговорителя рассчитана на внутреннюю и уличную установку. Исполнение: влагозащищенное. Материал - алюминий, цвет защитной решетки – черный, цвет корпуса – светло-коричневый. Инсталляция: поворотный кронштейн входит в комплект поставки и обеспечивает ориентацию громкоговорителя в вертикальной и горизонтальной плоскостях. Возможность работы на линиях напряжением 70 и 100 В. | Уточняйте у менеджера | Уточняйте у менеджера
00-00015750 | CU-510 | Inter-M | Колонна звуковая, мощность 10/5 Вт, 91 дБ/м, полоса частот 180 Гц-14 кГц, алюминий, пластик, IP-34, 156х300х129 мм. Применяется в системах озвучивания, фоновой рекламной трансляции, звукового оповещения. Возможно включение на полную или половинную мощность переключением соответствующих выводов с первичной обмотки согласующего трансформатора. Для подключения трансляционной линии используется герметичный кабельный вывод из корпуса длиной около 30 см. В комплекте поставляется кронштейн для настенного крепления, с помощью которого можно регулировать положение громкоговорителя в горизонтальной плоскости и изменять угол наклона. | Уточняйте у менеджера | Уточняйте у менеджера
00-00015751 | CU-520 | Inter-M | Колонна звуковая, мощность 20/10 Вт, 94 дБ/м, полоса частот 180 Гц-14 кГц, алюминий, пластик, IP-34, 156х400х129 мм. Применяется в системах озвучивания, фоновой рекламной трансляции, звукового оповещения. Возможно включение на полную или половинную мощность переключением соответствующих выводов с первичной обмотки согласующего трансформатора. Для подключения трансляционной линии используется герметичный кабельный вывод из корпуса длиной около 30 см. В комплекте поставляется кронштейн для настенного крепления, с помощью которого можно регулировать положение громкоговорителя в горизонтальной плоскости и изменять угол наклона. | Уточняйте у менеджера | Уточняйте у менеджера
00-00015752 | CU-530 | Inter-M | Колонна звуковая, мощность 30/15 Вт, 95 дБ/м, полоса частот 180 Гц-14 кГц, алюминий, пластик, IP-34, 156х500х129 мм. Применяется в системах озвучивания, фоновой рекламной трансляции, звукового оповещения. Возможно включение на полную или половинную мощность переключением соответствующих выводов с первичной обмотки согласующего трансформатора. Для подключения трансляционной линии используется герметичный кабельный вывод из корпуса длиной около 30 см. В комплекте поставляется кронштейн для настенного крепления, с помощью которого можно регулировать положение громкоговорителя в горизонтальной плоскости и изменять угол наклона. | Уточняйте у менеджера | Уточняйте у менеджера
00-00015753 | CU-540 | Inter-M | Колонна звуковая, мощность 40/20 Вт, 97 дБ/м, полоса частот 180 Гц-14 кГц, алюминий, пластик, IP-34, 156х600х129 мм. Применяется в системах озвучивания, фоновой рекламной трансляции, звукового оповещения. Возможно включение на полную или половинную мощность переключением соответствующих выводов с первичной обмотки согласующего трансформатора. Для подключения трансляционной линии используется герметичный кабельный вывод из корпуса длиной около 30 см. В комплекте поставляется кронштейн для настенного крепления, с помощью которого можно регулировать положение громкоговорителя в горизонтальной плоскости и изменять угол наклона. | Уточняйте у менеджера | Уточняйте у менеджера
00-00015754 | CU-560A | Inter-M | Колонна звуковая, мощность 60/30 Вт, 97 дБ/м, полоса частот 180 Гц-14 кГц, алюминий, пластик, IP-34, 158х600х140 мм. Применяется в системах озвучивания, фоновой рекламной трансляции, звукового оповещения. Возможно включение на полную или половинную мощность переключением соответствующих выводов с первичной обмотки согласующего трансформатора. Для подключения трансляционной линии используется герметичный кабельный вывод из корпуса длиной около 30 см. В комплекте поставляется кронштейн для настенного крепления, с помощью которого можно регулировать положение громкоговорителя в горизонтальной плоскости и изменять угол наклона. | Уточняйте у менеджера | Уточняйте у менеджера
00-00033099 | CU-620MOV | Inter-M | Колонна звуковая 2-полосная, предназначена для воспроизведения речевых сообщений и музыкальных программ в трансляционных сетях и системах оповещения. Конструкция акустической системы предусматривает установку на улице или внутри неотапливаемых помещений. Материал корпуса: алюминий с антикоррозийным покрытием. Инсталляция: крепление к стене при помощи кронштейна, входящего в комплект акустической системы. Возможность работы на линиях напряжением 70 и 100 В. | Уточняйте у менеджера | Уточняйте у менеджера
00-00067880 | CU-620MV | Inter-M | Громкоговоритель настенный колонного типа, 2-полосный, 20 Вт, 90 дБ, 220-18000 Гц. Предназначен для качественного воспроизведения речевых сообщений и музыкальных программ в трансляционных сетях и системах оповещения. Конструкция акустической системы предусматривает установку внутри помещений. Корпус громкоговорителя выполнен из алюминия с антикоррозийным покрытием. С торцов корпус закрыт крышками из ударопрочного АБС-пластика. Защита динамических излучателей обеспечивается металлической декоративной решёткой, выполненной в цвет корпуса. Цвет корпуса и декоративной решётки – светло-серый. Инсталляция громкоговорителя осуществляется с помощью кронштейна, входящего в комплект поставки. Подключение к трансляционной линии осуществляется с помощью трёхконтактного винтового клеммника, расположенного на корпусе акустической системы. Громкоговоритель предусматривает использование в линиях напряжением 70 и 100 В и обеспечивает подключение на полную и половину мощности. | Уточняйте у менеджера | Уточняйте у менеджера
00-00033131 | CU-630MV | Inter-M | Колонна звуковая 2-полосная, 30 Вт, 103 дБ, 100-20000 Гц, предназначена для воспроизведения речевых сообщений и музыкальных программ в трансляционных сетях и системах оповещения. Конструкция акустической системы предусматривает установку внутри помещений. Материал корпуса: алюминий с антикоррозийным покрытием. Инсталляция: крепление к стене при помощи кронштейна, входящего в комплект акустической системы. Возможность работы на линиях напряжением 70 и 100 В. | Уточняйте у менеджера | Уточняйте у менеджера
00-00067881 | CU-7060 | Inter-M | Громкоговоритель 2-полосный, 60 Вт, 92 дБ, 100-20000 Гц, корпус из МДФ, черный. Предназначен для воспроизведения в высочайшем качестве музыкальных программ в трансляционных сетях и системах профессионального озвучивания. Корпус громкоговорителя выполнен из МДФ-панели толщиной 12 мм и покрыт надежным защитным материалом из полиуретана. Громкоговоритель оснащен двумя динамическими головками диаметром 4’ и высокочастотным твитером диаметром 1/2’. Диффузор твитера выполнен из синтетического полиэфирного волокна (mylar), обладающего повышенными эксплуатационными характеристиками. Благодаря корпусу из дерева и применению высококачественных динамических излучателей громкоговоритель имеет исключительно чистое и естественное звучание в широком диапазоне частот. А высокая выходная мощность позволяет использовать громкоговоритель для озвучивания помещений с самыми сложными акустическими условиями, например, конференц-залов, залов заседаний и церквей. Инсталляция громкоговорителя осуществляется с | Уточняйте у менеджера | Уточняйте у менеджера
00-00067882 | CU-7120 | Inter-M | Громкоговоритель 2-полосный, 120 Вт, 94 дБ, 95-20000 Гц, корпус из МДФ, черный. Предназначен для воспроизведения в высочайшем качестве музыкальных программ в трансляционных сетях и системах профессионального озвучивания. Корпус громкоговорителя выполнен из МДФ-панели толщиной 12 мм и покрыт надежным защитным материалом из полиуретана. Громкоговоритель оснащен четырьмя динамическими головками диаметром 4’ и высокочастотным твитером диаметром 1/2’. Диффузор твитера выполнен из синтетического полиэфирного волокна (mylar), обладающего повышенными эксплуатационными характеристиками. Благодаря корпусу из дерева и применению высококачественных динамических излучателей громкоговоритель имеет исключительно чистое и естественное звучание в широком диапазоне частот. А высокая выходная мощность позволяет использовать громкоговоритель для озвучивания помещений с самыми сложными акустическими условиями, например, конференц-залов, залов заседаний и церквей. Инсталляция громкоговорителя осуществляется | Уточняйте у менеджера | Уточняйте у менеджера
00-00067883 | CU-9030 | Inter-M | Громкоговоритель 2-полосный, IP65, 30 Вт, 88 дБ, 115-20000 Гц, соответствует требованиям EN54. Предназначен для высококачественного воспроизведения речевых сообщений и музыки в системах оповещения и трансляции. Конструкция громкоговорителя представляет собой прочный и герметичный корпус из алюминия с защитной решеткой из оцинкованной стали. Громкоговоритель оснащён динамической головкой диаметром 4’ с полипропиленовым диффузором и высокочастотным твитером диаметром 1’. Громкоговоритель имеет высокую степень защиты оболочки IP65 и оснащен двумя герметичными кабельными вводами. Подключение к трансляционной линии осуществляется с помощью керамической клеммной колодки, расположенной внутри корпуса. Для сохранения работоспособности остальной линии в громкоговорителе предусмотрен термопредохранитель. Громкоговоритель предназначен для подключения в линию 100 В на полную и половину номинальной мощности. Установка необходимой мощности осуществляется на этапе монтажа с помощью переключателя, скр | Уточняйте у менеджера | Уточняйте у менеджера
00-00067884 | CU-9060 | Inter-M | Громкоговоритель 2-полосный, IP65, 60 Вт, 90 дБ, 105...20000 Гц, соответствует требованиям EN54. Предназначен для высококачественного воспроизведения речевых сообщений и музыки в системах оповещения и трансляции. Конструкция громкоговорителя представляет собой прочный и герметичный корпус из алюминия с защитной решеткой из оцинкованной стали. Громкоговоритель оснащён двумя динамическими головками диаметром 4″ с полипропиленовыми диффузорами и высокочастотным твитером диаметром 1″. Громкоговоритель имеет высокую степень защиты оболочки IP65 и оснащен двумя герметичными кабельными вводами. Подключение к трансляционной линии осуществляется с помощью керамической клеммной колодки, расположенной внутри корпуса. Для сохранения работоспособности остальной линии в громкоговорителе предусмотрен термопредохранитель. Громкоговоритель предназначен для подключения в линию 100 В на полную и половину номинальной мощности. Установка необходимой мощности осуществляется на этапе монтажа с помощью перекл | Уточняйте у менеджера | Уточняйте у менеджера
00-00015823 | CU-910 | Inter-M | Колонна звуковая 2-х полосная, мощность 10/5 Вт, 87 дБ/м, полоса частот 220 Гц-15 кГц, алюминий, 104х290х86 мм. Применяется в системах озвучивания, фоновой рекламной трансляции, звукового оповещения. Возможно включение на полную или половинную мощность переключением соответствующих выводов с первичной обмотки согласующего трансформатора. Для подключения трансляционной линии на задней стенке корпуса находится клеммная колодка с креплением проводов "под винт". В комплекте поставляется кронштейн для настенного крепления, с помощью которого можно регулировать положение громкоговорителя в горизонтальной плоскости и изменять угол наклона. | Уточняйте у менеджера | Уточняйте у менеджера
00-00015824 | CU-910V | Inter-M | Колонна звуковая 2-х полосная, мощность 10/5 Вт, 87 дБ/м, полоса частот 220 Гц-18 кГц, алюминий, 104х290х86 мм. Применяется в системах озвучивания, фоновой рекламной трансляции, звукового оповещения. В качестве ВЧ излучателя используется динамический рупорный твитер HI-FI класса. Возможно включение на полную или половинную мощность переключением соответствующих выводов с первичной обмотки согласующего трансформатора. Для подключения трансляционной линии на задней стенке корпуса находится клеммная колодка с креплением проводов "под винт". В комплекте поставляется кронштейн для настенного крепления, с помощью которого можно регулировать положение громкоговорителя в горизонтальной плоскости и изменять угол наклона. | Уточняйте у менеджера | Уточняйте у менеджера
00-00067885 | CU-9120 | Inter-M | Громкоговоритель 2-полосный, IP65, 120 Вт, 90 дБ, 105-15500 Гц, соответствует требованиям EN54. Предназначен для высококачественного воспроизведения речевых сообщений и музыки в системах оповещения и трансляции. Конструкция громкоговорителя представляет собой прочный и герметичный корпус из алюминия с защитной решеткой из оцинкованной стали. Громкоговоритель оснащён четырьмя динамическими головками диаметром 4’ с полипропиленовыми диффузорами и высокочастотным твитером диаметром 1’. Громкоговоритель имеет высокую степень защиты оболочки IP65 и оснащен двумя герметичными кабельными вводами. Подключение к трансляционной линии осуществляется с помощью керамической клеммной колодки, расположенной внутри корпуса. Для сохранения работоспособности остальной линии в громкоговорителе предусмотрен термопредохранитель. Громкоговоритель предназначен для подключения в линию 100 В на полную и половину номинальной мощности. Установка необходимой мощности осуществляется на этапе монтажа с помощью пере | Уточняйте у менеджера | Уточняйте у менеджера
00-00015825 | CU-920 | Inter-M | Колонна звуковая 2-х полосная, мощность 20/10 Вт, 90 дБ/м, полоса частот 220 Гц-15 кГц, алюминий, 104х400х86 мм. Применяется в системах озвучивания, фоновой рекламной трансляции, звукового оповещения. Возможно включение на полную или половинную мощность переключением соответствующих выводов с первичной обмотки согласующего трансформатора. Для подключения трансляционной линии на задней стенке корпуса находится клеммная колодка с креплением проводов "под винт". В комплекте поставляется кронштейн для настенного крепления, с помощью которого можно регулировать положение громкоговорителя в горизонтальной плоскости и изменять угол наклона. | Уточняйте у менеджера | Уточняйте у менеджера
00-00015755 | CU-920H | Inter-M | Колонна звуковая, 2-полосная, 20 Вт, 90 дБ, 180-15000 Гц, предназначена для воспроизведения речевых сообщений и музыкальных программ в трансляционных сетях и системах оповещения. Конструкция акустической системы предусматривает установку на улице или внутри неотапливаемых помещений. Материал корпуса: алюминий с антикоррозийным покрытием. Инсталляция: крепление к стене при помощи кронштейна, входящего в комплект акустической системы. Возможность работы на линиях напряжением 70 и 100 В. | Уточняйте у менеджера | Уточняйте у менеджера
00-00015756 | CU-920HV | Inter-M | Колонна звуковая 2-х полосная, мощность 20/10 Вт, 87 дБ/м, полоса частот 180 Гц-15 кГц, алюминий, пластик, IP-34, 104х400х86 мм. Применяется в системах озвучивания, фоновой рекламной трансляции, звукового оповещения. В качестве ВЧ излучателя используется динамический рупорный твитер HI-FI класса. Возможно включение на полную или половинную мощность переключением соответствующих выводов с первичной обмотки согласующего трансформатора. Для подключения трансляционной линии на задней стенке корпуса находится клеммная колодка с креплением проводов "под винт". В комплекте поставляется кронштейн для настенного крепления, с помощью которого можно регулировать положение громкоговорителя в горизонтальной плоскости и изменять угол наклона. | Уточняйте у менеджера | Уточняйте у менеджера
00-00015826 | CU-920V | Inter-M | Колонна звуковая 2-х полосная, мощность 20/10 Вт, 90 дБ/м, полоса частот 220 Гц-18 кГц, алюминий, 104х400х86 мм. Применяется в системах озвучивания, фоновой рекламной трансляции, звукового оповещения. В качестве ВЧ излучателя используется динамический рупорный твитер HI-FI класса. Возможно включение на полную или половинную мощность переключением соответствующих выводов с первичной обмотки согласующего трансформатора. Для подключения трансляционной линии на задней стенке корпуса находится клеммная колодка с креплением проводов "под винт". В комплекте поставляется кронштейн для настенного крепления, с помощью которого можно регулировать положение громкоговорителя в горизонтальной плоскости и изменять угол наклона. | Уточняйте у менеджера | Уточняйте у менеджера
00-00015827 | CU-930 | Inter-M | Колонна звуковая 2-х полосная, мощность 30/15 Вт, 91 дБ/м, полоса частот 220 Гц-15 кГц, алюминий, 104х490х86 мм. Применяется в системах озвучивания, фоновой рекламной трансляции, звукового оповещения. Возможно включение на полную или половинную мощность переключением соответствующих выводов с первичной обмотки согласующего трансформатора. Для подключения трансляционной линии на задней стенке корпуса находится клеммная колодка с креплением проводов "под винт". В комплекте поставляется кронштейн для настенного крепления, с помощью которого можно регулировать положение громкоговорителя в горизонтальной плоскости и изменять угол наклона. | Уточняйте у менеджера | Уточняйте у менеджера
00-00015828 | CU-930V | Inter-M | Колонна звуковая 2-х полосная, мощность 30/15 Вт, 91 дБ/м, полоса частот 220 Гц-18 кГц, алюминий, 104х490х86 мм. Применяется в системах озвучивания, фоновой рекламной трансляции, звукового оповещения. В качестве ВЧ излучателя используется динамический рупорный твитер HI-FI класса. Возможно включение на полную или половинную мощность переключением соответствующих выводов с первичной обмотки согласующего трансформатора. Для подключения трансляционной линии на задней стенке корпуса находится клеммная колодка с креплением проводов "под винт". В комплекте поставляется кронштейн для настенного крепления, с помощью которого можно регулировать положение громкоговорителя в горизонтальной плоскости и изменять угол наклона. | Уточняйте у менеджера | Уточняйте у менеджера
00-00015829 | CU-940 | Inter-M | Колонна звуковая 2-х полосная, мощность 40/20 Вт, 93 дБ/м, полоса частот 220 Гц-15 кГц, алюминий, 104х580х86 мм. Применяется в системах озвучивания, фоновой рекламной трансляции, звукового оповещения. Возможно включение на полную или половинную мощность переключением соответствующих выводов с первичной обмотки согласующего трансформатора. Для подключения трансляционной линии на задней стенке корпуса находится клеммная колодка с креплением проводов "под винт". В комплекте поставляется кронштейн для настенного крепления, с помощью которого можно регулировать положение громкоговорителя в горизонтальной плоскости и изменять угол наклона. | Уточняйте у менеджера | Уточняйте у менеджера
00-00015757 | CU-940H | Inter-M | Колонна звуковая, 2-полосная, 40 Вт, 93 дБ, 180-15000 Гц, предназначена для воспроизведения речевых сообщений и музыкальных программ в трансляционных сетях и системах оповещения. Конструкция акустической системы предусматривает установку на улице или внутри неотапливаемых помещений. Материал корпуса: алюминий с антикоррозийным покрытием. Инсталляция: крепление к стене при помощи кронштейна, входящего в комплект акустической системы. Возможность работы на линиях напряжением 70 и 100 В. | Уточняйте у менеджера | Уточняйте у менеджера
00-00015758 | CU-940HV | Inter-M | Колонна звуковая 2-х полосная, мощность 40/20 Вт, 88 дБ/м, полоса частот 180 Гц-18 кГц, алюминий, пластик, IP-34, 104х580х86 мм. Применяется в системах озвучивания, фоновой рекламной трансляции, звукового оповещения. В качестве ВЧ излучателя используется динамический рупорный твитер HI-FI класса. Возможно включение на полную или половинную мощность переключением соответствующих выводов с первичной обмотки согласующего трансформатора. Для подключения трансляционной линии на задней стенке корпуса находится клеммная колодка с креплением проводов "под винт". В комплекте поставляется кронштейн для настенного крепления, с помощью которого можно регулировать положение громкоговорителя в горизонтальной плоскости и изменять угол наклона. | Уточняйте у менеджера | Уточняйте у менеджера
00-00015830 | CU-940V | Inter-M | Колонна звуковая 2-х полосная, мощность 40/20 Вт, 93 дБ/м, полоса частот 220 Гц-18 кГц, алюминий, 104х580х86 мм. Применяется в системах озвучивания, фоновой рекламной трансляции, звукового оповещения. В качестве ВЧ излучателя используется динамический рупорный твитер HI-FI класса. Возможно включение на полную или половинную мощность переключением соответствующих выводов с первичной обмотки согласующего трансформатора. Для подключения трансляционной линии на задней стенке корпуса находится клеммная колодка с креплением проводов "под винт". В комплекте поставляется кронштейн для настенного крепления, с помощью которого можно регулировать положение громкоговорителя в горизонтальной плоскости и изменять угол наклона. | Уточняйте у менеджера | Уточняйте у менеджера
00-00022929 | D-3000 | Inter-M | Цифровой усилитель мощности с сетевым интерфейсом Dante, 2×1500 Вт (2 Ом), 20...20000 Гц, предназначен для применения в распределенных системах профессионального озвучивания, использующих IP-сети для передачи аудиосигнала на большие расстояния и для дистанционного контроля и управления. Благодаря применению сетевых технологий Dante и функций цифровой обработки сигнала (DSP) в реальном времени, достигается передача и воспроизведение аудиосигнала без потери качества, с минимальной задержкой и высокоточной синхронизацией при приеме. В устройстве используются следующие функции цифровой обработки: 5-полосный параметрический эквалайзер и 2 полочных фильтра, фильтры верхних и нижних частот, лимитер, линия задержки. Контроль и управление функциями цифровой обработки и усилением осуществляется через веб-браузер. Усиление для каждого канала можно регулировать также вручную с передней панели и контролировать по соответствующим светодиодным индикаторам. | Уточняйте у менеджера | Уточняйте у менеджера
00-00033170 | DAC-122 | Inter-M | Аудиоконтроллер сетевой, технология Dante, 2 аудиовхода, 2 аудиовыхода, предназначен для использования в распределенных системах коммерческого и профессионального озвучивания, использующих IP-сети для передачи аудиосигнала на большие расстояния. Каждый блок DAC-122 способен одновременно передавать и принимать 2 аудиоканала. Аудиоконтроллер использует технологию Dante, благодаря которой достигается передача аудиосигнала без потери качества, с минимальной задержкой и высокоточной синхронизацией принимающих устройств. Управление аудиопотоками между оборудованием Dante осуществляется в режиме реального времени с помощью специализированного программного обеспечения: DANTE Controller компании Audinate или S-Connect компании Inter-M. Питание устройства осуществляется от сети переменного тока 220...240 В 50 Гц или от внешнего источника постоянного тока 24 В. | Уточняйте у менеджера | Уточняйте у менеджера
00-00015879 | DAC-288 | Inter-M | Аудиоконтроллер сетевой, предназначен для передачи и приема аудио сигналов, управляющих сигналов типа "сухой контакт" и обмена данными между устройствами с протоколом RS-232 через локальную сеть Ethernet. В аудиоконтроллере DAC-288 применяется технология Dante – один из наиболее перспективных методов передачи аудиосигнала по сетям Ethernet. Аудиоданные передаются в несжатом виде с минимальной задержкой и точной синхронизацией. Аудиоконтроллер имеет 8 двунаправленных каналов для передачи и приема сигналов c микрофонным или линейным уровнем. Аудиоконтроллер имеет 8 входов и 8 выходов для передачи и приема управляющих сигналов типа "сухой контакт". В случае замыкания входа на передающем блоке происходит замыкание соответствующего выхода на приемном блоке. Определение и конфигурирование устройств в системе происходит в автоматическом режиме, аудиоконтроллер не требует первоначальной сетевой настройки. Управление и мониторинг системы на основе контроллеров DAC-288 осуществляется с помощью с | Уточняйте у менеджера | Уточняйте у менеджера
00-00022925 | DC-101 | Inter-M | Проигрыватель компакт-дисков предназначен для воспроизведения дисков формата CD-DA. Устройство имеет привод на один компакт-диск с системой стабилизации для устойчивости к вибрациям. Набор функций и технические характеристики соответствуют профессиональному студийному проигрывателю компакт-дисков. Устройство позволяет воспроизводить дорожки последовательно или в случайном порядке, запоминать как стартовую текущую позицию внутри дорожки, воспроизводить в цикле выбранный музыкальный фрагмент, изменять скорость воспроизведения в пределах ±16 %. Проигрыватель может работать в паре с аналогичным или совместимым устройством. Для этого аппараты необходимо соединить между собой с помощью разъёмов System Control и установить соответствующий режим. Для быстрого запуска проигрыватель DC-101 игнорирует всю служебную и общую информацию, записанную на компакт-диске. Для удобства взаимодействия с проигрывателем органы управления и индикации имеют большой размер, а кнопки содержат встроенные индикатор | Уточняйте у менеджера | Уточняйте у менеджера
00-00015938 | DIB-100 | Inter-M | Активный директ-бокс с трансформаторной развязкой предназначен для согласования сигнала от музыкального инструмента (гитары, клавишного инструмента и т. д.), имеющего высокоомный выход, с низкоомным входом усилителя. При этом небалансный сигнал преобразуется в балансный, что снижает уровень помех, наводящихся в соединительном кабеле, и защищает усилитель от самовозбуждения. Устройство обладает встроенным двухпозиционным аттенюатором, позволяющим изменять коэффициент передачи c 0 до -20 дБ. Питание осуществляется от батареи напряжением 9 В или от источника фантомного напряжения +48 В. | Уточняйте у менеджера | Уточняйте у менеджера
03-00011723 | DIB-6000 | Inter-M | Блок сопряжения с компьютером, предназначен для программирования, управления и мониторинга параметров оборудования Inter-M серии 6000 с помощью компьютера. Блок позволяет полноценно управлять системой оповещения, например, настраивать различные алгоритмы эвакуации, программировать микрофонные консоли, управлять источниками звуковых программ, осуществлять мониторинг параметров блоков. На базе DIB-6000 возможно создание полноценного рабочего места оператора для управления системой оповещения с помощью компьютера. Максимальная протяженность линий связи по интерфейсу RS-485 может достигать 1 км. Для передачи речевых сообщений используется внешний микрофон. Выбор зон осуществляется с помощью программного обеспечения установленного на компьютер. Подключение к оборудованию осуществляется через интерфейс RS-485, подключение к компьютеру через стандартный USB-порт. Блок имеет линейный вход и выход, которые можно использовать для подключения звуковой карты компьютера. Использование звуковой кар | Уточняйте у менеджера | Уточняйте у менеджера
00-00015853 | DM-300 | Inter-M | Модуль усилителя 300 Вт предназначен для установки в базовый блок усилителя DPA-4300M. Бестрансформаторный выходной каскад работает в импульсном режиме (класс D). Функция "горячей" замены – замена неисправного модуля без отключения питания базового блока. ЖК-дисплей для контроля основных параметров усилителя: температуры оконечного каскада; скорости вращения вентилятора; контроль питания AC/DC; источника активного входа: Программный/Приоритетный и др. Цифровой регулятор громкости. Функции автоматической защиты от перегрузки и перегрева. | Уточняйте у менеджера | Уточняйте у менеджера
00-00015854 | DM-75 | Inter-M | Модуль усилителя 75 Вт предназначен для установки в базовый блок усилителя DPA-5075M. Модуль трансляционного усилителя с выходной мощностью 75 Вт. Бестрансформаторный выходной каскад работает в импульсном режиме (класс D). Функция "горячей" замены. Выключатель питания и индикаторы режимов работы на лицевой панели. Автоматическая защита от перегрузки и перегрева. | Уточняйте у менеджера | Уточняйте у менеджера
00-00033195 | DP48 MARK IV | Inter-M | Цифровой звуковой процессор, 4 входа, 8 выходов, предназначен для профессиональной обработки и маршрутизации аудиосигналов. В устройстве реализованы такие функции, как компрессор, лимитер, кроссовер, многополосный параметрический эквалайзер, линия задержки. Аудиосигнал подается на 4 входных разъема XLR и снимается с 8 выходных разъемов XLR. Управление процессором осуществляется как с помощью расположенных на передней панели клавиш, так и с ПК с помощью специального программного обеспечения через USB-порт или же по интерфейсу RS-485. Предусмотрена комплектация аудиопроцессора DP48 MARK IV как с конвертером UTR485 (конвертер для управления аудиопроцессором по интерфейсу RS-485), так и без него. | Уточняйте у менеджера | Уточняйте у менеджера
03-00011734 | DPA-1200S | Inter-M | Цифровой трансляционный усилитель оконечный 1200 Вт. Применяется в системах звукового оповещения, оповещении о пожаре, громкоговорящей связи, системах трансляции и фонового озвучивания. С выходным напряжением 70 или 100В. Бестрансформаторный выходной каскад работает в импульсном режиме (класс D). Регулятор громкости расположен на лицевой панели. Программный вход для трансляции программ в штатном режиме. Приоритетный вход для аварийного оповещения. Управляющий вход, типа "сухой контакт". При активации управляющего входа отключается сигнал с программного входа и на вход усилителя поступает сигнал аварийного оповещения. Функция дистанционного включения усилителя (управление питанием). Съемные винтовые разъемы. Малые габариты и вес. Низкое энергопотребление. Конструкция корпуса предусматривает установку в аппаратный шкаф 19 дюймов. | Уточняйте у менеджера | Уточняйте у менеджера
00-00015855 | DPA-130DC | Inter-M | Цифровой трансляционный усилитель оконечный 300 Вт. Применяется в системах звукового оповещения, громкой связи, речевоого оповещения, озвучивания и рекламной трансляции. С выходным напряжением 100В. Импульсный блок питания и бестрансформаторный выходной каскад. Регулятор громкости расположен на лицевой панели. Симметричный линейный вход. Дистанционное управление включением усилителя через управляющий вход типа "сухой контакт". Воздушный вентилятор для охлаждения выходного каскада. Отключаемый ВЧ фильтр для защиты от помех. Съемные винтовые разъемы. Малые габариты и вес. Установка в аппаратный шкаф 19 дюймов. | Уточняйте у менеджера | Уточняйте у менеджера
00-00022922 | DPA-150Q | Inter-M | Цифровой трансляционный усилитель мощности, усиливает сигналы линейного уровня звуковой частоты до уровня 70 или 100 В, широко используемых в системах оповещения и трансляции. Блок DPA-150Q имеет четыре независимых канала усиления с номинальной выходной мощностью 150 Вт на канал. Выходные каскады цифрового усилителя мощности, в сравнении с аналоговым усилителем, работают в импульсном режиме, что позволяет достичь высокого коэффициента полезного действия, обеспечить высокую надежность при низкой рабочей температуре, небольших габаритах и массе блока. Применение импульсного источника питания (SMPS) позволило сократить размеры и массу усилителя. SMPS имеет более высокий КПД и меньшее тепловыделение по сравнению с обычным трансформатором. В устройстве используется светодиодный дисплей для информирования о состоянии и режиме работы усилителя. Вход каждого канала является балансным, что обеспечивает эффективное подавление помех, наводимых на соединительных кабелях. На передней панели усилите | Уточняйте у менеджера | Уточняйте у менеджера
00-00015856 | DPA-230DC | Inter-M | Цифровой трансляционный усилитель оконечный, 2 канала х 300 Вт. Применяется в системах звукового оповещения, громкой связи, речевого оповещения, озвучивания и рекламной трансляции. Двухканальный цифровой трансляционный усилитель с выходным напряжением 100В. Независимые каналы усиления с отдельным источником питания в каждом канале. Бестрансформаторные выходные каскады. Регуляторы громкости расположены на лицевой панели. Два симметричных линейных входа. Дистанционное управление включением усилителя через управляющий вход типа "сухой контакт". Воздушные вентиляторы для охлаждения выходных каскадов. Отключаемые ВЧ фильтры для защиты от помех. Съемные винтовые разъемы. Малые габариты и вес. Установка в аппаратный шкаф 19 дюймов. | Уточняйте у менеджера | Уточняйте у менеджера
00-00015857 | DPA-300D | Inter-M | Цифровой трансляционный усилитель оконечный, 2 канала х 300 Вт. Применяется в системах звукового оповещения, оповещении о пожаре, громкоговорящей связи, системах трансляции и фонового озвучивания. С выходным напряжением 70 или 100В. Бестрансформаторные выходные каскады работает в импульсном режиме (класс D). Регуляторы громкости расположены на лицевой панели. Два программных входа для трансляции программ в штатном режиме. Приоритетный вход для аварийного оповещения. Два управляющих входа, типа "сухой контакт". При активации управляющего входа в соответствующем канале отключается сигнал с программного входа и на вход поступает сигнал аварийного оповещения. Дистанционное управление питанием. Воздушный вентилятор для принудительного охлаждения выходных каскадов. Съемные винтовые разъемы. Малые габариты и вес. Низкое энергопотребление. Установка в аппаратный шкаф 19 дюймов. | Уточняйте у менеджера | Уточняйте у менеджера
00-00015858 | DPA-300Q | Inter-M | Цифровой трансляционный усилитель оконечный, 4 канала х 300 Вт. Применяется в системах звукового оповещения, громкой связи, речевого оповещения, озвучивания и рекламной трансляции. Бестрансформаторные выходные каскады работают в импульсном режиме (класс D). Переключатель выходного напряжения для каждого канала: 100В или 70В. Регуляторы громкости расположены на лицевой панели. Четыре программных входа для трансляции программ в штатном режиме. Приоритетный вход для аварийного оповещения. Четыре управляющих входа, типа "сухой контакт". При активации управляющего входа в соответствующем канале, отключается сигнал с программного входа и на выход поступает сигнал аварийного оповещения. Функция дистанционного включения усилителя. Съемные винтовые разъемы. Малые габариты и вес. Исполнение корпуса предусматривает установку в аппаратный шкаф 19 дюймов. | Уточняйте у менеджера | Уточняйте у менеджера
00-00015859 | DPA-300S | Inter-M | Цифровой трансляционный усилитель оконечный 300 Вт. Применяется в системах звукового оповещения, оповещения о пожаре, громкоговорящей связи, системе трансляции и фонового озвучивания. С выходным напряжением 70 или 100В. Бестрансформаторный выходной каскад работает в импульсном режиме (класс D). Регулятор громкости расположен на лицевой панели. Программный вход для трансляции программ в штатном режиме. Приоритетный вход для аварийного оповещения. Управляющий вход, типа "сухой контакт". При активации управляющего входа отключается сигнал с программного входа и на вход усилителя поступает сигнал аварийного оповещения. Функция дистанционного включения усилителя (управление питанием). Съемные винтовые разъемы. Малые габариты и вес. Низкое энергопотребление. Конструкция корпуса предусматривает установку в аппаратный шкаф 19 дюймов. | Уточняйте у менеджера | Уточняйте у менеджера
00-00015860 | DPA-300T | Inter-M | Цифровой трансляционный усилитель оконечный, 3 канала х 300 Вт. Применяется в системах звукового оповещения, громкой связи, речевого оповещения, озвучивания и рекламной трансляции. Трехканальный цифровой трансляционный усилитель с выходным напряжением 100В. Бестрансформаторные выходные каскады работают в импульсном режиме (класс D). Регуляторы громкости расположены на лицевой панели. Три программных входа для трансляции программ в штатном режиме. Приоритетный вход для аварийного оповещения. Три управляющих входа, типа "сухой контакт". При активации управляющего входа в соответствующем канале, отключается сигнал с программного входа и на выход поступает сигнал аварийного оповещения. Функция дистанционного включения усилителя. Съемные винтовые разъемы. Малые габариты и вес. Исполнение корпуса предусматривает установку в аппаратный шкаф 19 дюймов. | Уточняйте у менеджера | Уточняйте у менеджера
00-00015861 | DPA-4300M | Inter-M | Цифровой трансляционный усилитель, режимы работы 4х300 Вт, 2х600 Вт, (600 Вт + 2х300 Вт). Применяется в системах звукового оповещения, распределенных системах, оповещении о пожаре, громкоговорящей связи, системах трансляции. Четырехканальный цифровой трансляционный усилитель с функциями удаленного управления и мониторинга. Модульная конструкция – четыре съемных модуля DM-300 с возможностью "горячей" замены. Отдельный модуль DM-300 представляет собой трансляционный усилитель мощностью 300 Вт с собственным блоком питания. Комплект поставки включает базовый блок усилителя DPA-4300M и один модуль DM-300. | Уточняйте у менеджера | Уточняйте у менеджера
00-00015862 | DPA-430H | Inter-M | Цифровой трансляционный усилитель оконечный, 4 канала х 300 Вт. С выходным напряжением 100В. Независимые каналы усиления с отдельным источником питания в каждом канале. Бестрансформаторные выходные каскады;Регуляторы громкости расположены на лицевой панели. Четыре симметричных линейных входа;Дистанционное управление включением усилителя через управляющий вход типа "сухой контакт". Воздушные вентиляторы для охлаждения выходных каскадов;Отключаемые ВЧ фильтры для защиты от помех. Съемные винтовые разъемы. Малые габариты и вес. Установка в аппаратный шкаф 19 дюймов. | Уточняйте у менеджера | Уточняйте у менеджера
00-00015908 | DPA-430L | Inter-M | Цифровой усилитель мощности, четырехканальный, 4х300 Вт (4 Ом), 4х170 Вт (8 Ом), 2х600 Вт (8 Ом), предназначен для применения в профессиональных звуковых системах. Каждый канал звукоусиления имеет свой независимый импульсный источник питания, использование которого позволило сократить размеры и массу усилителя. Выходные каскады усилителя мощности работают в импульсном режиме (класс D), который позволил достичь высоких эксплуатационных показателей по КПД, рабочей температуре, надёжности и габаритно-массовым характеристикам. В устройстве предусмотрены симметричные линейные входы для подключения источников аудиосигнала, а также два переключателя для включения мостового режима подключения к нагрузке. С помощью регуляторов на передней панели устанавливается необходимый уровень входного сигнала в каждом канале, что позволяет избежать искажений, связанных с ограничением сигнала. Включение фильтра высоких частот с помощью кнопки на передней панели позволяет подавить сетевые помехи, а также убе | Уточняйте у менеджера | Уточняйте у менеджера
00-00015863 | DPA-5075M | Inter-M | Цифровой трансляционный усилитель мощности четырёхканальный предназначен для работы в системах оповещения и управления эвакуацией. Устройство усиливает сигналы линейного уровня до напряжения 100 Вольт. DPA-5075M имеет модульную конструкцию и рассчитан на установку 5 модулей DM-75. Каждый модуль представляет собой отдельный 75-ваттный усилитель мощности с собственным импульсным блоком питания. Стандартная комплектация DPA-5075M составляет базовый 19' блок и 2 модуля DM-75. Усилитель DPA-5075M обладает повышенной надежностью, так как имеет функцию автоматического 'горячего' резервирования. Базовый блок контролирует исправность установленных модулей. Если один из 4-х основных модулей выходит из строя, то вместо него начинает работать 5-й резервный, а неисправный автоматически отключается. Базовый блок позволяет, не отключая питания, изъять неработающий модуль и отправить его в ремонт. В DPA-5075M предусмотрена возможность объединения модулей DM-75 для сокращения числа каналов и увеличения | Уточняйте у менеджера | Уточняйте у менеджера
00-00022923 | DPA-50E | Inter-M | Цифровой трансляционный усилитель мощности, восьмиканальный, 8 х 50 Вт (100 В), 8 х 60 Вт (4 Ом), 8 х 30 Вт (8 Ом), предназначен для усиления сигналов линейного уровня звуковой частоты до уровня 70 или 100В, широко используемых в системах оповещения и трансляции. Кроме того для каждого канала предусмотрены выходы для подключения низкоомной нагрузки (8 или 4 Ом). DPA-50E имеет 8 независимых каналов усиления с номинальной выходной мощностью 50 Вт на канал (100В, 70В), 60 Вт на канал (4 Ом), 30 Вт на канал (8 Ом). Выходные каскады цифрового усилителя мощности работают в импульсном режиме, что обеспечивает высокий коэффициент полезного действия, а применение импульсного источника питания (SMPS) уменьшило размеры и массу усилителя. Усилители защищены от перегрузок, связанных с повышенным напряжением питания и температуры, короткого замыкания на выходе и появлением постоянного напряжения на трансляционных линиях. В устройстве используется светодиодная индикация для информирования о состоянии | Уточняйте у менеджера | Уточняйте у менеджера
00-00015864 | DPA-600D | Inter-M | Цифровой трансляционный усилитель оконечный, 2 канала х 600 Вт, с выходным напряжением 70 или 100В. Бестрансформаторные выходные каскады работает в импульсном режиме (класс D). Регуляторы громкости расположены на лицевой панели. Два программных входа для трансляции программ в штатном режиме. Приоритетный вход для аварийного оповещения. Два управляющих входа, типа "сухой контакт". При активации управляющего входа в соответствующем канале отключается сигнал с программного входа и на вход поступает сигнал аварийного оповещения. Дистанционное управление питанием. Воздушный вентилятор для принудительного охлаждения выходных каскадов. Съемные винтовые разъемы. Малые габариты и вес. Низкое энергопотребление. Установка в аппаратный шкаф 19 дюймов. | Уточняйте у менеджера | Уточняйте у менеджера
00-00015865 | DPA-600S | Inter-M | Цифровой трансляционный усилитель оконечный 600 Вт. Применяется в системах звукового оповещения, оповещения о пожаре, громкоговорящей связи, системах трансляции и фонового озвучивания. С выходным напряжением 70 или 100В. Бестрансформаторный выходной каскад работает в импульсном режиме (класс D). Регулятор громкости расположен на лицевой панели. Программный вход для трансляции программ в штатном режиме. Приоритетный вход для аварийного оповещения. Управляющий вход, типа "сухой контакт". При активации управляющего входа отключается сигнал с программного входа и на вход усилителя поступает сигнал аварийного оповещения. Функция дистанционного включения усилителя (управление питанием). Съемные винтовые разъемы. Малые габариты и вес. Низкое энергопотребление. Конструкция корпуса предусматривает установку в аппаратный шкаф 19 дюймов. | Уточняйте у менеджера | Уточняйте у менеджера
00-00067889 | DSA- 500Q | Inter-M | Цифровой усилитель мощности с сетевым интерфейсом Dante, 4x500 Вт (4 Ом), 20...20000 Гц. Предназначен для применения в распределенных системах профессионального озвучивания, использующих IP-сети для передачи аудиосигнала на большие расстояния и для дистанционного контроля и управления. Благодаря применению сетевых технологий Dante достигается передача и воспроизведение аудиосигнала без потери качества, с минимальной задержкой и высокоточной синхронизацией при приеме. Усиление для каждого канала можно регулировать вручную с передней панели и контролировать по соответствующим светодиодным индикаторам. Также благодаря встроенному DSP-процессору усилитель реализует такие функции обработки сигнала, как линия задержки, параметрический эквалайзер, лимитер и фильтры верхних и нижних частот. | Уточняйте у менеджера | Уточняйте у менеджера
00-00015723 | DSA-100D | Inter-M | Цифровой трансляционный усилитель мощности, двухканальный, 2x100 Вт, 20-20000 Гц, предназначен для применения в профессиональных звуковых системах. Цифровой усилитель имеет импульсный источник питания, использование которого позволило сократить размеры и массу усилителя. Выходные каскады усилителя мощности работают в импульсном режиме (класс D), что позволило достичь высокого коэффициента полезного действия и обеспечить высокую надежность при низкой рабочей температуре, небольших габаритах и массе блока. В усилителе реализована функция автоматического перехода в ждущий режим, а также возможность дистанционного включения устройства. Для подключения источников аудиосигнала в устройстве предусмотрены симметричные линейные входы, а также переключатель для включения мостового режима подключения к нагрузке. Изменение уровня входной чувствительности осуществляется с помощью переключателя на задней панели усилителя, который позволяет избежать искажений при подключении источников с различным ур | Уточняйте у менеджера | Уточняйте у менеджера
00-00015724 | DSA-100DV | Inter-M | Цифровой усилитель мощности, двухканальный, 2x100 Вт, 20-20000 Гц, предназначен для применения в профессиональных звуковых системах. Цифровой усилитель имеет импульсный источник питания, использование которого позволило сократить размеры и массу усилителя. Выходные каскады усилителя мощности работают в импульсном режиме (класс D), что позволило достичь высокого коэффициента полезного действия и обеспечить высокую надежность при низкой рабочей температуре, небольших габаритах и массе блока. В усилителе реализована функция автоматического перехода в ждущий режим, а также возможность дистанционного включения устройства. Для подключения источников аудиосигнала в устройстве предусмотрены симметричные линейные входы, а также переключатель для включения мостового режима подключения к нагрузке. Изменение уровня входной чувствительности осуществляется с помощью переключателя на задней панели устройства, который позволяет избежать искажений при подключении источников с различным уровнем сигнала. | Уточняйте у менеджера | Уточняйте у менеджера
00-00067890 | DSA-2000Q | Inter-M | Цифровой усилитель мощности с сетевым интерфейсом Dante, 4x2000 Вт (4 Ом), 20...20000 Гц. Предназначен для применения в распределенных системах профессионального озвучивания, использующих IP-сети для передачи аудиосигнала на большие расстояния и для дистанционного контроля и управления. Благодаря применению сетевых технологий Dante достигается передача и воспроизведение аудиосигнала без потери качества, с минимальной задержкой и высокоточной синхронизацией при приеме. Усиление для каждого канала можно регулировать вручную с передней панели и контролировать по соответствующим светодиодным индикаторам. Также благодаря встроенному DSP-процессору усилитель реализует такие функции обработки сигнала, как линия задержки, параметрический эквалайзер, лимитер и фильтры верхних и нижних частот. | Уточняйте у менеджера | Уточняйте у менеджера
00-00033167 | DSA-300E | Inter-M | Цифровой усилитель мощности, восьмиканальный, имеет 8 независимых каналов номинальной мощностью по 300 Вт для 4-омной нагрузки. Мостовой режим, объединяющий попарно каналы, реализует схему усиления 4x600 Вт для 8-омных акустических систем. В частотном диапазоне 20...20000 Гц неравномерность АЧХ усилителя находится в пределах +1...-3 дБ, а коэффициент нелинейных искажений составляет не более 0,1 %. | Уточняйте у менеджера | Уточняйте у менеджера
03-00009165 | ECS-616 | Inter-M | Контроллер системы оповещения предназначен для использования в системах звукового и речевого оповещения и музыкальной трансляции. Может реализовать автоматическую систему оповещения и управления эвакуацией с любым количеством зон. Кроме автоматической трансляции тревожного сообщения при пожаре, контроллер позволяет вручную управлять эвакуацией людей из здания. Дополнительно ECS-616 обеспечивает стыковку с системой оповещения ГО и ЧС, позоновое речевое оповещение с помощью удаленных микрофонных панелей RM-616 или через АТС при использовании телефонного контроллера TP-631, трансляцию заранее записанных сообщений и сигналов по расписанию при использовании недельного программируемого таймера PW-642 и цифрового магнитофона PV-6232, музыкальную трансляцию. Наивысший приоритет имеет режим ручного управления эвакуацией. В этом режиме другие функции контроллера недоступны. Зоны для подачи речевого сообщения выбираются с помощью кнопок аварийного селектора на передней панели ECS-616. При поступл | Уточняйте у менеджера | Уточняйте у менеджера
00-00015707 | ECS-6216MS | Inter-M | Блок расширения предназначен для увеличения количества зон в системе оповещения на базе матричного аудиоконтроллера Inter-M PX-6216. Один блок расширения ECS-6216MS управляет 16 зонами оповещения. Максимальная конфигурация – система оповещения на 160 зон, в этом случае к матричному коммутатору PX-6216 подключаются 10 блоков расширения ECS-6216MS. Селектор зон оповещения на лицевой панели работает в 2-х режимах: Аварийный – выбор зон для тревожного оповещения с абсолютным приоритетом; Программный – выбор зон оповещения для трансляции звуковых программ в штатном режиме. Раздельное оповещение тревожных зон – используются 16 тревожных входов, каждый вход соответствует определенной зоне; Общее оповещение всех зон – используются тревожные входы для подключения таймера или сигналов ГО и ЧС. Настройка параметров и управление всеми блоками системы на базе PX-6216 осуществляется с помощью компьютера при использовании блока DIB-6000. Один блок ECS-6216MS может коммутировать выходы от одного до ше | Уточняйте у менеджера | Уточняйте у менеджера
03-00009140 | ECS-6216P | Inter-M | Контроллер системы оповещения, предназначен для применения в составе оборудования Inter-M серии 6000 для построения систем автоматического звукового оповещения. Контроллер управляет другими блоками системы, определяет уровни приоритетов и осуществляет коммутацию выходов трансляционных усилителей по зонам оповещения. В базовом варианте при использовании одного контроллера ECS-6216P система имеет 16 зон оповещения. В максимальной конфигурации возможно построение системы на 160 зон, в этом случает к контроллеру необходимо подключить 9 блоков расширения ECS-6216S. Селектор зон расположенный на лицевой панели предусматривает работу в 2-х режимах: выбор зон для оповещения с пожарного микрофона блока EP-6216 в режиме чрезвычайной ситуации; выбор зон для трансляции звуковых программ в штатном режиме. Контроллер имеет тревожные входы для подключения внешних охранных приборов и устройств. В автоматическом режиме в случае активации тревожных входов возможны следующие режимы работы: выборочное опо | Уточняйте у менеджера | Уточняйте у менеджера
00-00015708 | ECS-6216S | Inter-M | Блок расширения предназначен для увеличения количества зон в системе оповещения на базе контроллера Inter-M ECS-6216P. Один блок расширения ECS-6216S управляет 16 зонами оповещения. В максимальной конфигурации система оповещения может иметь 160 зон, в этом случае к контроллеру ECS-6216P подключаются 9 блоков расширения ECS-6216S. Селектор зон на лицевой панели работает в 2-х режимах: Аварийный – выбор зон для тревожного оповещения от пожарного микрофона EP-6216 с абсолютным приоритетом; Программный – выбор зон оповещения для трансляции звуковых программ в штатном режиме. Раздельное оповещение тревожных зон – используются 16 тревожных входов, каждый вход соответствует определенной зоне; Общее оповещение всех зон – используются тревожные входы для подключения таймера или сигналов ГО и ЧС. Настройка параметров и управление всеми блоками системы на базе контроллера ECS-6216P осуществляется с помощью компьютера при использовании блока DIB-6000. Один блок ECS-6216S может коммутировать выходы | Уточняйте у менеджера | Уточняйте у менеджера
00-00067891 | EOL-15 | Inter-M | Оконечный модуль контроля трансляционных линий, используется совместно с блоком автоматического оповещения SC-05EM и комбинированной системой оповещения PAC-5600 и гарантированно обеспечивает обнаружение неисправности даже в самых протяженных линиях трансляции. Использование оконечного модуля позволяет контролировать подключение к трансляционной линии каждого громкоговорителя. Модуль представляет собой оконечную нагрузку, подключаемую параллельно последнему громкоговорителю в трансляционной линии. Он выполнен в прочном металлическом корпусе для настенного монтажа и устанавливается на любую вертикальную поверхность с помощью двух внешних монтажных отверстий. Подключение к трансляционной линии осуществляется с помощью пары проводов небольшой длины с использованием дополнительной клеммной колодки или через клеммы громкоговорителя. Оконечный модуль EOL-15 является пассивным устройством и не требует подключения внешнего источника электропитания. | Уточняйте у менеджера | Уточняйте у менеджера
00-00061083 | EOL-20 | Inter-M | Оконечный модуль контроля трансляционных линий, используется совместно с блоком контроля линий оповещения SC-6224 в составе систем оповещения, построенных на базе оборудования 6000-серии, и гарантированно обеспечивает обнаружение неисправности даже в самых протяженных линиях трансляции. Использование оконечного модуля позволяет контролировать подключение к трансляционной линии каждого громкоговорителя. Модуль представляет собой оконечную нагрузку, подключаемую параллельно последнему громкоговорителю в трансляционной линии. Он выполнен в прочном металлическом корпусе для настенного монтажа и устанавливается на любую вертикальную поверхность с помощью двух внешних монтажных отверстий. Подключение к трансляционной линии осуществляется с помощью пары проводов небольшой длины с использованием дополнительной клеммной колодки или через клеммы громкоговорителя. Оконечный модуль EOL-20 является пассивным устройством и не требует подключения внешнего источника электропитания. | Уточняйте у менеджера | Уточняйте у менеджера
03-00007288 | EP-6216 | Inter-M | Блок тревожной сигнализации, предназначен для работы в составе оборудования Inter-M серии 6000 для построения систем автоматического звукового оповещения. Пожарный микрофон с тангентой для передачи речевых сообщений. Выбор зон осуществляется с помощью блоков ECS-6216P, ECS-6216S, ECS-6216MS; Система приоритетов для сигналов от различных источников: (1) микрофон; (2) устройство внешнего оповещения; (3) таймер; (4) микрофонные консоли 1, 2; (5) фоновая трансляция; Встроенный сигнал СИРЕНА; Функция ТЕСТ. Ручной или автоматический режим оповещения. В ручном режиме передача сообщений осуществляется с микрофона. В автоматическом режиме в течении 7 секунд передается сигнал СИРЕНА, далее на выход DC OUT подается постоянное напряжение 24В для запуска устройства внешнего оповещения. Трансляция сообщений в автоматическом режиме возможна от следующих источников: цифровой магнитофон PV-6232; плата цифровых сообщений VF-01 (устанавливается внутрь блока EP-6216P). | Уточняйте у менеджера | Уточняйте у менеджера
03-00011517 | EQ-2215 | Inter-M | Эквалайзер графический предназначен для регулировки частотной характеристики звукового сигнала линейного уровня. Данный блок может использоваться в составе профессионального и трансляционного оборудования Inter-M или как отдельное устройство в различных системах звукоусиления других производителей. Эквалайзер имеет два независимых канала для регулировки амплитудно-частотной характеристики сигналов, что позволяет сформировать на выходе сигнал в режиме СТЕРЕО. В каждом канале можно изменять характеристику сигнала на 15 фиксированных частотах. Соседние частоты отличаются друг от друга на 2/3 октавы. Пользователь может установить глубину регулировки 12 или 24 дБ. Режим BYPASS позволяет отключить эквалайзер, в этом случае сигнал без обработки будет поступать с входа на выход. С помощью отключаемых фильтров высоких частот с частотой среза 80 Гц можно уменьшить звучание низких частот в сигнале, например, когда в системе звукоусиления используется отдельный сабвуфер. Контроль перегрузки и отсу | Уточняйте у менеджера | Уточняйте у менеджера
00-00015709 | EQ-2231A | Inter-M | Эквалайзер графический предназначен для регулировки частотной характеристики звукового сигнала линейного уровня. Данный блок может использоваться в составе профессионального и трансляционного оборудования Inter-M или как отдельное устройство в различных системах звукоусиления других производителей. Эквалайзер имеет два независимых канала для регулировки амплитудно-частотной характеристики сигналов, что позволяет сформировать на выходе сигнал в режиме СТЕРЕО. В каждом канале можно изменять характеристику сигнала на 31 фиксированной частоте. Соседние частоты отличаются друг от друга на 1/3 октавы. Пользователь может установить глубину регулировки 12 или 24 дБ. Режим BYPASS позволяет отключить эквалайзер, в этом случае сигнал без обработки будет поступать с входа на выход. С помощью отключаемых фильтров высоких частот с частотой среза 80 Гц можно уменьшить звучание низких частот в сигнале, например, когда в системе звукоусиления используется отдельный сабвуфер. Контроль перегрузки и отсут | Уточняйте у менеджера | Уточняйте у менеджера
00-00015721 | ER cord | Inter-M | Маршрутизатор тревожного оповещения, предназначен для применения в трансляционных звуковых системах и позволяет реализовывать с помощью цифрового магнитофона PV-632/632A различные алгоритмы оповещения и эвакуации людей. ER cord не является самостоятельным устройством. Устройство предназначено для работы только совместно с цифровым магнитофоном PV-632/632A и поставляется к нему опционально. Применение маршрутизатора совместно с PV-632/632A позволяет на оборудовании 600 серии Inter-M реализовать различные варианты эвакуации из каждой зоны пожарного оповещения (требование СП3.13130.2009 для 5-го типа СОУЭ). В устройстве предусмотрены возможность управления цифровым магнитофоном для воспроизведения тревожных сообщений, 4 управляющих входа для выбора алгоритма оповещения и эвакуации, 4 управляющих выхода для включения и выключения зон оповещения на контроллере ECS-616. Маршрутизатор включается от 'сухих контактов' и может использоваться не только для автоматического управления эвакуацией лю | Уточняйте у менеджера | Уточняйте у менеджера
03-00009171 | ER-6116 | Inter-M | Маршрутизатор тревожного оповещения, предназначен для работы в составе оборудования Inter-M серии 6000 для построения систем автоматического звукового оповещения 5 типа. Один блок ER-6216 позволяет реализовать 16 алгоритмов эвакуации. В одном алгоритме может быть до 64 установок (этапов эвакуации). На каждом этапе одно из сообщений заданное время будет транслироваться в определенную зону или группу зон. При выполнении различных алгоритмов эвакуации возможна трансляция до 99 сообщений с цифрового магнитофона PV-6232. Управление магнитофоном осуществляется по интерфейсу RS-232. Максимальное количество блоков ER-6216 в системе может быть равно десяти, таким образом, возможно построении системы оповещения, где будет реализовано 160 различных алгоритмов эвакуации. Для запуска алгоритмов эвакуации блок ER-6216 имеет 16 тревожных входов. В случае одновременного срабатывания двух или более входов, реализуются дополнительные сценарии. Для программирования необходимо использовать компьютер, кото | Уточняйте у менеджера | Уточняйте у менеджера
00-00022900 | FB-11 | Inter-M | Крепежный комплект 19' для 1 MR-серии, предназначен для крепления в рэке одного ресивера серии MR, имеющего полурэковый корпус. В комплекте кронштейны 2 шт. | Уточняйте у менеджера | Уточняйте у менеджера
00-00022901 | FB-12 | Inter-M | Крепежный комплект 19' для 2 MR-серии, предназначен для крепления в рэке одного ресивера серии MR, имеющего рэковый корпус. В комплекте кронштейны 2 шт. Два комплекта кронштейнов FB-12 позволяют закрепить в рэке два ресивера, имеющих полурэковый корпус. | Уточняйте у менеджера | Уточняйте у менеджера
00-00022902 | FB-30 | Inter-M | Крепежный комплект 19' для 1 MR-серии с антенным разъемом, предназначен для крепления в рэке одного ресивера серии MR, имеющего полурэковый корпус. В каждом из кронштейнов крепится антенное гнездо с соединительным кабелем. В комплекте 2 кронштейна, кабель, 2 разъема. | Уточняйте у менеджера | Уточняйте у менеджера
00-00033109 | FIM | Inter-M | Изолятор кольцевой линии FIM предназначен для совместной работы с контроллером LDB в составе системы оповещения и управления эвакуацией компании Inter-M. Изоляторы устанавливаются в разрывы кольцевой трансляционной линии, разделяя ее на участки с группами подключенных громкоговорителей. В случае возникновения неисправности на участке линии, изоляторы отключают подключенные между ними громкоговорители, сохраняя работоспособность остальной линии. Конструкцией изолятора предусмотрено подключение лучевой трансляционной линии (ответвления), контроль которой осуществляется по оконечному сопротивлению, подключенному в конце линии. Изолятор оснащен световой индикацией, по которой можно визуально определить состояние каждого подключенного участка кольцевой линии. Сброс неисправности может быть выполнен вручную, нажатием кнопки на изоляторе, либо удаленно в программном обеспечении, установленном на ПК. Предусматривает работу только с громкоговорителями, оснащенными разделительным конденсатором. | Уточняйте у менеджера | Уточняйте у менеджера
00-00033171 | FRA-108S | Inter-M | Приемник оптический, дальность до 15 км, установка одного модуля CR-100M, CR-600RM, CR-600ECS (опция), питание 220В/50 Гц или 24В DC, предназначен для соединения удаленных компонентов системы оповещения или любых других звуковых систем по волоконно-оптической линии связи. Передатчик FTA-108S реализует передачу по оптоволоконной линии 8 аудиосигналов линейного уровня, а приемник FRA-108S обеспечивает прием этих сигналов. В случае применения опциональных модулей возможна передача и прием управляющих сигналов типа "сухой контакт, а также сигналов протоколов RS-232, RS-422 и RS-485. | Уточняйте у менеджера | Уточняйте у менеджера
00-00015831 | FS-100NB | Inter-M | Громкоговоритель настенный мониторный 100 Вт, 90 дБ, 8/100 Ом, 100-15000 Гц, черный, предназначен для воспроизведения с высоким качеством музыкальных программ и звуковой трансляции. Конструкция монитора рассчитана на установку внутри помещений. Материал - пластик, цвет корпуса - черный. Инсталляция: устанавливается на горизонтальную плоскость или закрепляется на стене с помощью кронштейна FSB-3(B) (черного цвета). Возможность работы от трансляционных линий напряжением 70 В и 100 В, а также от усилителя с малым выходным сопротивлением. | Уточняйте у менеджера | Уточняйте у менеджера
00-00015832 | FS-100NW | Inter-M | Громкоговоритель настенный мониторный 100 Вт, 90 дБ, 8/100 Ом, 100-15000 Гц, белый, предназначен для воспроизведения с высоким качеством музыкальных программ и звуковой трансляции. Конструкция монитора рассчитана на установку внутри помещений. Материал - пластик, цвет корпуса - белый. Инсталляция: устанавливается на горизонтальную плоскость или закрепляется на стене с помощью кронштейна FSB-3(W) (белого цвета). Возможность работы от трансляционных линий напряжением 70 В и 100 В, а также от усилителя с малым выходным сопротивлением. | Уточняйте у менеджера | Уточняйте у менеджера
00-00033110 | FS-2 | Inter-M | Стойка микрофонная напольная предназначена для крепления ручных микрофонов. Телескопическая штанга с регулировкой по высоте. Устойчивое основание тренога. Держатель микрофона в комплект поставки не входит. | Уточняйте у менеджера | Уточняйте у менеджера
00-00015833 | FS-30NB | Inter-M | Громкоговоритель настенный мониторный 30 Вт, 90 дБ, 8/330 Ом, 100-15000 Гц, черный, предназначен для воспроизведения с высоким качеством музыкальных программ и звуковой трансляции. Конструкция монитора рассчитана на установку внутри помещений. Материал - пластик, цвет корпуса - черный. Инсталляция: устанавливается на горизонтальную плоскость или закрепляется на стене с помощью кронштейна FSB-3(B) (черного цвета). Возможность работы от трансляционных линий напряжением 70 В и 100 В, а также от усилителя с малым выходным сопротивлением. | Уточняйте у менеджера | Уточняйте у менеджера
00-00015834 | FS-30NW | Inter-M | Громкоговоритель настенный мониторный 30 Вт, 90 дБ, 8/330 Ом, 100-15000 Гц, белый, предназначен для воспроизведения с высоким качеством музыкальных программ и звуковой трансляции. Конструкция монитора рассчитана на установку внутри помещений. Материал - пластик, цвет корпуса - белый. Инсталляция: устанавливается на горизонтальную плоскость или закрепляется на стене с помощью кронштейна FSB-3(W) (белого цвета). Возможность работы от трансляционных линий напряжением 70 В и 100 В, а также от усилителя с малым выходным сопротивлением. | Уточняйте у менеджера | Уточняйте у менеджера
00-00015835 | FS-52NB | Inter-M | Громкоговоритель настенный мониторный 2-полосный 50 Вт, 86 дБ, 80...20000 Гц, черный, предназначен для воспроизведения с высоким качеством музыкальных программ и звуковой трансляции. Конструкция монитора рассчитана на установку внутри помещений. Материал – пластик, цвет корпуса – чёрный. Инсталляция: устанавливается на горизонтальную плоскость или закрепляется на стене с помощью кронштейна FSB-3(B) (также чёрного цвета). Возможность работы от усилителя с малым выходным сопротивлением или трансляционного усилителя мощности. | Уточняйте у менеджера | Уточняйте у менеджера
00-00015836 | FS-52NW | Inter-M | Громкоговоритель настенный мониторный 50 Вт, 86 дБ, 80-20000 Гц, белый, предназначен для воспроизведения с высоким качеством музыкальных программ и звуковой трансляции. Конструкция монитора рассчитана на установку внутри помещений. Материал - пластик, цвет корпуса - белый. Инсталляция: устанавливается на горизонтальную плоскость или закрепляется на стене с помощью кронштейна FSB-3(W) (белого цвета). Возможность работы от усилителя с малым выходным сопротивлением. | Уточняйте у менеджера | Уточняйте у менеджера
00-00015837 | FS-60NB | Inter-M | Громкоговоритель настенный мониторный 60 Вт, 90 дБ, 8/167 Ом, 100-15000 Гц, черный, предназначен для воспроизведения с высоким качеством музыкальных программ и звуковой трансляции. Конструкция монитора рассчитана на установку внутри помещений. Материал - пластик, цвет корпуса - черный. Инсталляция: устанавливается на горизонтальную плоскость или закрепляется на стене с помощью кронштейна FSB-3(B) (черного цвета). Возможность работы от трансляционных линий напряжением 70 В и 100 В, а также от усилителя с малым выходным сопротивлением. | Уточняйте у менеджера | Уточняйте у менеджера
00-00015838 | FS-60NW | Inter-M | Громкоговоритель настенный мониторный 60 Вт, 90 дБ, 8/167 Ом, 100-15000 Гц, белый, предназначен для воспроизведения с высоким качеством музыкальных программ и звуковой трансляции. Конструкция монитора рассчитана на установку внутри помещений. Материал - пластик, цвет корпуса - белый. Инсталляция: устанавливается на горизонтальную плоскость или закрепляется на стене с помощью кронштейна FSB-3(W) (белого цвета). Возможность работы от трансляционных линий напряжением 70 В и 100 В, а также от усилителя с малым выходным сопротивлением. | Уточняйте у менеджера | Уточняйте у менеджера
00-00015762 | FSB-1 | Inter-M | Кронштейн предназначен для крепления на стену и регулировки положения акустических систем типа MS-50BT/WT и GS-50BT/WT. | Уточняйте у менеджера | Уточняйте у менеджера
00-00015763 | FSB-2 | Inter-M | Кронштейн предназначен для крепления на стену и регулировки положения акустических систем типа FS-30/52/60/100. | Уточняйте у менеджера | Уточняйте у менеджера
00-00015764 | FSB-3(B) | Inter-M | Универсальный кронштейн для настенного крепления громкоговорителей CI-40/60, FS-30N/52N/60N/100N, GS-50N, цвет черный (B). Конструкция кронштейна обеспечивает регулировку угла наклона и положения громкоговорителя в горизонтальной плоскости. | Уточняйте у менеджера | Уточняйте у менеджера
00-00015765 | FSB-3(W) | Inter-M | Универсальный кронштейн для настенного крепления громкоговорителей CI-40/60, FS-30N/52N/60N/100N, GS-50N, цвет белый (W). Конструкция кронштейна обеспечивает регулировку угла наклона и положения громкоговорителя в горизонтальной плоскости. | Уточняйте у менеджера | Уточняйте у менеджера
00-00015881 | FTA-108S | Inter-M | Приемник оптический предназначен для соединения удаленных компонентов системы оповещения или любых других звуковых систем по волоконно-оптической линии связи. Передатчик FTA-108S реализует передачу по оптоволоконной линии 8 аудиосигналов линейного уровня, а приемник FRA-108S обеспечивает прием этих сигналов. В случае применения дополнительных модулей возможна передача и прием управляющих сигналов типа "сухой контакт, а также сигналов протоколов RS-232, RS-422 и RS-485. Передатчик FTA-108S имеет 8 входных каналов для передачи аудиосигналов линейного уровня. В зависимости от решаемых задач передатчик FTA-108S предусматривает установку одного дополнительного модуля: CT-100M – модуль передачи данных интерфейсов RS-232, RS-422 с 8 управляющими входами; CT-600ECS – модуль передачи данных межблочного интерфейса оборудования Inter-M серии 6000 с 8 управляющими входами; CT-600RM – модуль передачи данных интерфейса для подключения микрофонной панели RM-6024 с 8 управляющими входами. Максимальна | Уточняйте у менеджера | Уточняйте у менеджера
00-00015839 | GS-50NB | Inter-M | Громкоговоритель мониторный 2-полосный, 20 Вт, 84 дБ, 60...19000 Гц, чёрный, предназначен для высококачественного воспроизведения музыкальных программ и сигналов оповещения. Конструкция громкоговорителя рассчитана на установку внутри помещений. Материал — пластик, цвет корпуса — черный. Инсталляция: устанавливается на горизонтальную плоскость или закрепляется на стене с использованием комплектуемого кронштейна FSB-3(B) (чёрного цвета). Возможность работы от трансляционных линий напряжением 70 и 100 В, а также от усилителя с выходным сопротивлением 16 Ом. | Уточняйте у менеджера | Уточняйте у менеджера
00-00015840 | GS-50NW | Inter-M | Громкоговоритель мониторный 2-полосный, 20 Вт, 84 дБ, 60...19000 Гц, белый, предназначен для высококачественного воспроизведения музыкальных программ и сигналов оповещения. Конструкция монитора рассчитана на установку внутри помещений. Материал — пластик, цвет корпуса — белый. Инсталляция: устанавливается на горизонтальную плоскость или закрепляется на стене с использованием комплектуемого кронштейна FSB-3(W) (белого цвета). Возможность работы от трансляционных линий напряжением 70 и 100 В, а также от усилителя с выходным сопротивлением 16 Ом. | Уточняйте у менеджера | Уточняйте у менеджера
00-00015841 | GS-50WT | Inter-M | Громкоговоритель мониторный 2-полосный, 20 Вт, 90 дБ, 90...20000 Гц, белый, предназначен для воспроизведения с высоким качеством музыкальных программ и звуковой трансляции. Конструкция монитора рассчитана на установку внутри помещений. Материал — пластик, цвет корпуса — белый. Инсталляция: устанавливается на горизонтальную плоскость или закрепляется на стене с помощью кронштейна FSB-1. Возможность работы от трансляционных линий напряжением 70 и 100 В, а также от усилителя с выходным сопротивлением 4 Ом. | Уточняйте у менеджера | Уточняйте у менеджера
00-00033146 | HE08 | Inter-M | Акустическая система, двухполосная, 200/800 Вт, 8 Ом, 97 дБ, 55...20000 Гц, предназначена для высококачественного озвучивания помещений различного назначения. Двухполосная акустическая система способна обеспечивать широкий диапазон воспроизводимых звуковых частот, равномерность амплитудно-частотной характеристики и устойчивость к возникновению акустической обратной связи. Корпус акустической системы имеет ассиметричную форму. Он изготовлен из МДФ толщиной 15 мм, покрытой плотным отделочным материалом. Особенностью акустической системы является использование рупора оригинальной конфигурации для излучателя ВЧ. Он имеет различную ширину и форму волновода в нижней и верхней частях. Также есть возможность поворота рупора вокруг собственной оси. Такая конструкция позволяет изменять направленность и ширину диаграммы звуковых волн в горизонтальной и вертикальной плоскостях. Эта особенность и конструкция корпуса, предусматривающая установку и крепление как в вертикальном, так и горизонтальном п | Уточняйте у менеджера | Уточняйте у менеджера
00-00033147 | HE10 | Inter-M | Акустическая система, двухполосная, 250/1000 Вт, 8 Ом, 99 дБ, 50...20000 Гц, предназначена для высококачественного озвучивания помещений различного назначения. Двухполосная акустическая система способна обеспечивать широкий диапазон воспроизводимых звуковых частот, равномерность амплитудно-частотной характеристики и устойчивость к возникновению акустической обратной связи. Корпус акустической системы имеет ассиметричную форму. Он изготовлен из МДФ толщиной 15 мм, покрытой плотным отделочным материалом. Особенностью акустической системы является использование рупора оригинальной конфигурации для излучателя ВЧ. Он имеет различную ширину и форму волновода в нижней и верхней частях. Также есть возможность поворота рупора вокруг собственной оси. Такая конструкция позволяет изменять направленность и ширину диаграммы звуковых волн в горизонтальной и вертикальной плоскостях. Эта особенность и конструкция корпуса, предусматривающая установку и крепление как в вертикальном, так и горизонтальном | Уточняйте у менеджера | Уточняйте у менеджера
00-00033148 | HE12 | Inter-M | Акустическая система, двухполосная, 400/1600 Вт, 8 Ом, 100 дБ, 50...20000 Гц, предназначена для высококачественного озвучивания помещений различного назначения. Двухполосная акустическая система способна обеспечивать широкий диапазон воспроизводимых звуковых частот, равномерность амплитудно-частотной характеристики и устойчивость к возникновению акустической обратной связи. Корпус акустической системы имеет ассиметричную форму. Он изготовлен из МДФ толщиной 15 мм, покрытой плотным отделочным материалом. Особенностью акустической системы является использование рупора оригинальной конфигурации для излучателя ВЧ. Он имеет различную ширину и форму волновода в нижней и верхней частях. Также есть возможность поворота рупора вокруг собственной оси. Такая конструкция позволяет изменять направленность и ширину диаграммы звуковых волн в горизонтальной и вертикальной плоскостях. Эта особенность и конструкция корпуса, предусматривающая установку и крепление как в вертикальном, так и горизонтальном | Уточняйте у менеджера | Уточняйте у менеджера
00-00033149 | HE15 | Inter-M | Акустическая система, двухполосная, 500/2000 Вт, 8 Ом, 100 дБ, 50...20000 Гц, предназначена для высококачественного озвучивания помещений различного назначения. Двухполосная акустическая система способна обеспечивать широкий диапазон воспроизводимых звуковых частот, равномерность амплитудно-частотной характеристики и устойчивость к возникновению акустической обратной связи. Корпус акустической системы имеет ассиметричную форму. Он изготовлен из МДФ толщиной 15 мм, покрытой плотным отделочным материалом. Особенностью акустической системы является использование рупора оригинальной конфигурации для излучателя ВЧ. Он имеет различную ширину и форму волновода в нижней и верхней частях. Также есть возможность поворота рупора вокруг собственной оси. Такая конструкция позволяет изменять направленность и ширину диаграммы звуковых волн в горизонтальной и вертикальной плоскостях. Эта особенность и конструкция корпуса, предусматривающая установку и крепление как в вертикальном, так и горизонтальном | Уточняйте у менеджера | Уточняйте у менеджера
03-00000329 | HS-20 | Inter-M | Громкоговоритель рупорный. Применяется в речевом оповещении, промышленной громкой связи, оповещении о пожаре. Диапазон рабочих частот громкоговорителя оптимально подходит для воспроизведения речи. Рупор круглого сечения обеспечивает хорошую направленность излучения и высокий КПД. Сигнал передается на большие расстояния и обладает высокой разборчивостью даже в условиях сильных шумов. Громкоговоритель имеет согласующий трансформатор для подключения к линии с напряжением 70 или 100В, а также вход 8 Ом для подключения к низкоомному усилителю. Подключение громкоговорителя осуществляется через герметичный кабельный вывод, который находится на задней стенке корпуса. Маркировка проводов: Черный – общий провод; Зеленый – включение на полную мощность (20 Вт/100В или 10 Вт/70В); Белый – включение на половину мощности (10 Вт/100В или 5 Вт/70В); Красный – низкоомный вход, 8 Ом/30 Вт. Корпус громкоговорителя выполнен из алюминиевого сплава и оснащен П-образным металлическим кронштейном (скобой) для | Уточняйте у менеджера | Уточняйте у менеджера
00-00015759 | HS-20RT | Inter-M | Громкоговоритель рупорный. Применяется в речевом оповещении, промышленной громкой связи, оповещении о пожаре. Рупор имеет прямоугольную форму, обеспечивает хорошую направленность излучения. Диапазон рабочих частот оптимально подходит для воспроизведения речи. Громкоговоритель имеет встроенный согласующий трансформатор для подключения к линии с напряжением 70 или 100В. Подключение громкоговорителя осуществляется через герметичный кабельный вывод, который находится на задней стенке корпуса. Маркировка проводов: Черный – общий провод; Зеленый – включение на полную мощность (20 Вт/100В или 10 Вт/70В); Белый – включение на половину мощности (10 Вт/100В или 5 Вт/70В). Корпус громкоговорителя выполнен из ударопрочного пластика и оснащен П-образным металлическим кронштейном (скобой) для настенного монтажа. | Уточняйте у менеджера | Уточняйте у менеджера
00-00015760 | HS-30 | Inter-M | Громкоговоритель рупорный. Применяется в речевом оповещении, промышленной громкой связи, оповещении о пожаре. Диапазон рабочих частот громкоговорителя оптимально подходит для воспроизведения речи. Рупор круглого сечения обеспечивает хорошую направленность излучения и высокий КПД. Сигнал передается на большие расстояния и обладает высокой разборчивостью даже в условиях сильных шумов. Громкоговоритель имеет согласующий трансформатор для подключения к линии с напряжением 70 или 100В, а также вход 8 Ом для подключения к низкоомному усилителю. Подключение громкоговорителя осуществляется через герметичный кабельный вывод, который находится на задней стенке корпуса. Маркировка проводов: Черный – общий провод; Зеленый – включение на полную мощность (30 Вт/100В или 15 Вт/70В); Белый – включение на половину мощности (15 Вт/100В или 7.5 Вт/70В); Красный – низкоомный вход, 8 Ом/30 Вт. Корпус громкоговорителя выполнен из алюминиевого сплава и оснащен П-образным металлическим кронштейном (скобой) дл | Уточняйте у менеджера | Уточняйте у менеджера
03-00001869 | HS-30RT | Inter-M | Громкоговоритель рупорный. Применяется в речевом оповещении, промышленной громкой связи, оповещении о пожаре. Рупор прямоугольной формы обеспечивает хорошую направленность излучения. Диапазон рабочих частот оптимально подходит для воспроизведения речи. Громкоговоритель имеет согласующий трансформатор для подключения к линии с напряжением 70 или 100В, а также вход 8 Ом для подключения к низкоомному усилителю. Подключение громкоговорителя осуществляется через герметичный кабельный вывод, который находится на задней стенке корпуса. Маркировка проводов: Черный – общий провод; Зеленый – включение на полную мощность (30 Вт/100В или 15 Вт/70В); Белый – включение на половину мощности (15 Вт/100В или 7.5 Вт/70В); Красный – низкоомный вход, 8 Ом/30 Вт. Корпус громкоговорителя выполнен из ударопрочного пластика и оснащен П-образным металлическим кронштейном (скобой) для настенного монтажа. | Уточняйте у менеджера | Уточняйте у менеджера
03-00011690 | HS-40RT | Inter-M | Громкоговоритель рупорный. Применяется в речевом оповещении, промышленной громкой связи, оповещении о пожаре. Рупор прямоугольной формы обеспечивает хорошую направленность излучения. Диапазон рабочих частот оптимально подходит для воспроизведения речи. Громкоговоритель имеет согласующий трансформатор для подключения к линии с напряжением 70 или 100В, а также вход 8 Ом для подключения к низкоомному усилителю. Подключение громкоговорителя осуществляется через герметичный кабельный вывод, который находится на задней стенке корпуса. Маркировка проводов: Черный – общий провод; Зеленый – включение на полную мощность (40 Вт/100В или 20 Вт/70В); Белый – включение на половину мощности (20 Вт/100В или 10 Вт/70В); Красный – низкоомный вход, 8 Ом/30 Вт. Корпус громкоговорителя выполнен из ударопрочного пластика и оснащен П-образным металлическим кронштейном (скобой) для настенного монтажа. | Уточняйте у менеджера | Уточняйте у менеджера
03-00000330 | HS-50 | Inter-M | Громкоговоритель рупорный. Применяется в речевом оповещении, промышленной громкой связи, оповещении о пожаре. Диапазон рабочих частот громкоговорителя оптимально подходит для воспроизведения речи. Рупор круглого сечения обеспечивает хорошую направленность излучения и высокий КПД. Сигнал передается на большие расстояния и обладает высокой разборчивостью даже в условиях сильных шумов. Громкоговоритель имеет согласующий трансформатор для подключения к линии с напряжением 70 или 100В, а также вход 8 Ом для подключения к низкоомному усилителю. Подключение громкоговорителя осуществляется через герметичный кабельный вывод, который находится на задней стенке корпуса. Маркировка проводов: Черный – общий провод; Зеленый – включение на полную мощность (50 Вт/100В или 25 Вт/70В); Белый – включение на половину мощности (25 Вт/100В или 12.5 Вт/70В); Красный – низкоомный вход, 8 Ом/30 Вт. Корпус громкоговорителя выполнен из алюминиевого сплава и оснащен П-образным металлическим кронштейном (скобой) д | Уточняйте у менеджера | Уточняйте у менеджера
03-00012172 | HS-S20 | Inter-M | Громкоговоритель рупорный. Применяется в речевом оповещении, промышленной громкой связи, оповещении о пожаре. Компактные размеры и вес, корпус выполнен из пластика. Диапазон рабочих частот громкоговорителя оптимально подходит для воспроизведения речи. Рупор круглого сечения обеспечивает хорошую направленность излучения и высокий КПД. Сигнал передается на большие расстояния и обладает высокой разборчивостью даже в условиях сильных шумов. Громкоговоритель имеет согласующий трансформатор для подключения к линии с напряжением 70 или 100В, а также вход 8 Ом для подключения к низкоомному усилителю. Подключение громкоговорителя осуществляется через герметичный кабельный вывод, который находится на задней стенке корпуса. Маркировка проводов: Черный – общий провод; Зеленый – включение на полную мощность (20 Вт/100В или 10 Вт/70В); Белый – включение на половину мощности (10 Вт/100В или 5 Вт/70В); Красный – низкоомный вход, 8 Ом/30 Вт. Громкоговоритель оснащен П-образным металлическим кронштейно | Уточняйте у менеджера | Уточняйте у менеджера
00-00067893 | IB-10 | Inter-M | Поясной передатчик аудиосигнала с микрофона, предназначен для работы в составе радиосистем AFRM-101 и AFRM-102 для передачи сигнала на базу с проводного динамического микрофона. Радиопередатчик рассчитан на работу с петличным микрофоном IL-01 или головной гарнитурой IH-05, обладающими высокой чувствительностью и равномерной амплитудно-частотной характеристикой во всём рабочем диапазоне частот. Устройство оснащено инфракрасным ИК-портом для быстрой синхронизации с базой, кнопкой включения, двумя кнопками настройки рабочей частоты, кнопкой MUTE, ЖК-дисплеем для отображения несущей частоты и статуса подключения, внешней антенной и портом mini-XLR3 male. Применение стандартного порта подключения позволяет использовать передатчик с микрофонами других производителей, например, AFFA. Крепление на ремень осуществляется посредством проволочного зажима на задней стенке прибора, питание - от двух сменных батареек типа AA. | Уточняйте у менеджера | Уточняйте у менеджера
00-00067895 | IL-01 | Inter-M | Микрофон петличный предназначен для работы с радиопередатчиком IB-10 в составе радиосистем AFRM-101 и AFRM-102. Допускается использование с оборудованием других производителей. Петличный микрофон оснащен миниатюрным всенаправленным капсюлем высокой чувствительности, кабелем длиной 1.2 метра и разъёмом mini-XLR3 female. Крепление микрофона осуществляется с помощью стандартной прищепки. В комплекте с микрофоном идёт ветрозащитный колпачок. | Уточняйте у менеджера | Уточняйте у менеджера
00-00015931 | IM-300 | Inter-M | Центральный контроллер конференц-системы. На базе одного контроллера IM-300 возможно построение конференц-системы на 30 участников. В этом случае к контроллеру подключается 29 девять пультов делегатов IMD-300 и один пульт председателя IMC-300. Количество участников можно расширить до 250 человек в случае применения дополнительных блоков расширения IMS-300. В максимальной конфигурации к одному контроллеру IM-300 подключаются 8 блоков расширения IMS-300. Контроллер позволяет проводить аудио конференцию в 2-х основных режимах: - FREE ("круглый стол") – все микрофоны участников активны, выступающие могут говорить одновременно и неограниченное время. - RESERVED ("в порядке очереди") – выступает только один участник, а остальные ожидают своей очереди. Доступное время для выступлений участников можно установить 1, 2, 3 или 5 минут. Контроллер имеет встроенный трансляционный усилитель с выходной мощностью 60 Вт. Выходной сигнал с усилителя поступает в громкоговорители, которые установлены в пу | Уточняйте у менеджера | Уточняйте у менеджера
00-00015932 | IMC-300 | Inter-M | Пульт микрофонный председателя конференц-системы. Председателю доступны следующие функции для управления конференц-системой: регулировка общего уровня громкости; установка ограничения времени для выступающих: 1, 2, 3 или 5 минут; отмена ограничения времени для выступающего делегата; принудительная остановка выступления выступающего делегата; сброс разговоров всех участников и очистка очереди выступлений. Пульт оснащен встроенным громкоговорителем с отдельной регулировкой громкости для прослушивания всех участников. На ЖК-дисплее отображается продолжительность текущего выступления и оставшееся время выступления участника. В режиме разговора, когда включен микрофон, загорается светодиодный индикатор красного цвета, микрофон в гибком держателе, выход для подключения наушников. | Уточняйте у менеджера | Уточняйте у менеджера
00-00015933 | IMD-300 | Inter-M | Пульт микрофонный делегата конференц-системы. Участнику конференции доступны следующие функции: включение/выключение микрофона в режиме "круглого стола"; запрос председателю на внеочередное выступление; постановка в очередь для выступлений; выход из очереди для выступлений. Пульт оснащен встроенным громкоговорителем с регулятором громкости для прослушивания других участников. На ЖК-дисплее отображается текущая информация о состоянии системы: номер в очереди для выступления, продолжительность выступления и оставшееся время, объявления со стороны председателя, экстренные объявления. Контроль активного микрофона, в режиме разговора включается светодиодный индикатор красного цвета, микрофон в гибком держателе, выход для подключения наушников. | Уточняйте у менеджера | Уточняйте у менеджера
00-00015934 | IMS-300 | Inter-M | Блок расширения конференц-системы, предназначен для увеличения количества участников конференц-системы на базе контроллера IM-300 Inter-M. Один блок расширения позволяет дополнительно подключить к системе до 30 пультов делегатов IMD-300. В максимальной конфигурации возможно построение конференц-системы с количеством участников до 250 человек. В этом случае к центральному контроллеру IM-300 необходимо подключить 8 блоков расширения IMS-300. В состав блока расширения входит трансляционный усилитель с выходной мощностью 60 Вт. Выходной сигнал с усилителя поступает в громкоговорители, которые установлены в пульты делегатов IMD-300. | Уточняйте у менеджера | Уточняйте у менеджера
00-00022918 | ISP-108 | Inter-M | Блок защиты трансляционных линий от кратковременных перенапряжений, возникающих при воздействии атмосферных грозовых разрядов и промышленных электромагнитных наводок. Устройство позволяет подключить 8 трехпроводных линий, в случае использования двухпроводных линий можно защитить 12 линий. В устройстве используются высоконадежные газовые разрядники c металлокерамическим корпусом, которые позволяют рассеивать большое количество энергии без сильного нагрева. Блок защиты выполнен в прочном металлическом корпусе для настенного монтажа и может быть инсталлирован на любую вертикальную поверхность. | Уточняйте у менеджера | Уточняйте у менеджера
00-00033111 | ISP-116 | Inter-M | Блок защиты трансляционных линий от кратковременных перенапряжений, возникающих при воздействии атмосферных грозовых разрядов и промышленных электромагнитных наводок. Устройство позволяет подключить 16 трехпроводных линий, в случае использования двухпроводных линий можно защитить 24 линии. В устройстве используются высоконадежные газовые разрядники c металлокерамическим корпусом, которые позволяют рассеивать большое количество энергии без сильного нагрева. Блок защиты выполнен в прочном металлическом корпусе для настенного монтажа и может быть инсталлирован на любую вертикальную поверхность. | Уточняйте у менеджера | Уточняйте у менеджера
00-00015842 | IWS-03(B) | Inter-M | Громкоговоритель настенный. Применение в звуковом оповещении, громкой связи, фоновом озвучивании, рекламной трансляции. Подключение к трансляционной линии 70 или 100В. Возможно включение громкоговорителя на различную мощность. Конструкция корпуса предусматривает навесное крепление на стену. Подключение линии осуществляется через клеммную колодку с креплением проводов "под винт". Громкоговорители IWS-03 и IWS-10 отличаются выходной мощностью, соответственно 3 и 10 Вт. Модели громкоговорителей с индексом "А" – IWS-03A и IWS-10A, дополнительно имеют встроенный аттенюатор для регулировки громкости, 90 дБ/м, полоса частот 220 Гц-12 кГц, пластик, ткань, 179х312х109 мм, цвет черный (b). | Уточняйте у менеджера | Уточняйте у менеджера
00-00015843 | IWS-03(I) | Inter-M | Громкоговоритель настенный. Применение в звуковом оповещении, громкой связи, фоновом озвучивании, рекламной трансляции. Подключение к трансляционной линии 70 или 100В. Возможно включение громкоговорителя на различную мощность. Конструкция корпуса предусматривает навесное крепление на стену. Подключение линии осуществляется через клеммную колодку с креплением проводов "под винт". Громкоговорители IWS-03 и IWS-10 отличаются выходной мощностью, соответственно 3 и 10 Вт. Модели громкоговорителей с индексом "А" – IWS-03A и IWS-10A, дополнительно имеют встроенный аттенюатор для регулировки громкости, 90 дБ/м, полоса частот 220 Гц-12 кГц, пластик, ткань, 179х312х109 мм, цвет белый (i). | Уточняйте у менеджера | Уточняйте у менеджера
00-00015844 | IWS-03A(B) | Inter-M | Громкоговоритель настенный с аттенюатором. Применяется в звуковом оповещении, громкой связи, фоновом озвучивании, рекламной трансляции. Подключение к трансляционной линии 70 или 100В. Встроенный ступенчатый аттенюатор для регулировки громкости. Возможно включение громкоговорителя на различную мощность. Конструкция корпуса предусматривает навесное крепление на стену. Подключение линии осуществляется через клеммную колодку с креплением проводов "под винт", 90 дБ/м, полоса частот 220 Гц-12 кГц, пластик, ткань, 179х312х109 мм, цвет черный (b). | Уточняйте у менеджера | Уточняйте у менеджера
03-00013372 | IWS-03A(I) | Inter-M | Громкоговоритель настенный с аттенюатором. Применяется в звуковом оповещении, громкой связи, фоновом озвучивании, рекламной трансляции. Подключение к трансляционной линии 70 или 100В. Встроенный ступенчатый аттенюатор для регулировки громкости. Возможно включение громкоговорителя на различную мощность. Конструкция корпуса предусматривает навесное крепление на стену. Подключение линии осуществляется через клеммную колодку с креплением проводов "под винт", 90 дБ/м, полоса частот 220 Гц-12 кГц, пластик, ткань, 179х312х109 мм, цвет белый (i). | Уточняйте у менеджера | Уточняйте у менеджера
00-00015845 | IWS-10(B) | Inter-M | Громкоговоритель настенный. Применяется в звуковом оповещении, громкой связи, фонового озвучивания, рекламной трансляции. Настенный громкоговоритель для внутреннего применения. Подключение к трансляционной линии 70 или 100В. Возможно включение громкоговорителя на различную мощность. Конструкция корпуса предусматривает навесное крепление на стену. Подключение линии осуществляется через клеммную колодку с креплением проводов "под винт", 90 дБ/м, полоса частот 220 Гц-12 кГц, пластик, ткань, 179х312х109 мм, цвет черный (b). | Уточняйте у менеджера | Уточняйте у менеджера
00-00015846 | IWS-10(I) | Inter-M | Громкоговоритель настенный. Применяется в звуковом оповещении, громкой связи, фонового озвучивания, рекламной трансляции. Настенный громкоговоритель для внутреннего применения. Подключение к трансляционной линии 70 или 100В. Возможно включение громкоговорителя на различную мощность. Конструкция корпуса предусматривает навесное крепление на стену. Подключение линии осуществляется через клеммную колодку с креплением проводов "под винт", 90 дБ/м, полоса частот 220 Гц-12 кГц, пластик, ткань, 179х312х109 мм, цвет белый (i). | Уточняйте у менеджера | Уточняйте у менеджера
00-00015847 | IWS-10A(B) | Inter-M | Громкоговоритель настенный с аттенюатором. Применяется в звуковом оповещении, громкой связи, фоновом озвучивании, рекламной трансляции. Подключение к трансляционной линии 70 или 100В. Встроенный ступенчатый аттенюатор для регулировки громкости. Возможно включение громкоговорителя на различную мощность. Конструкция корпуса предусматривает навесное крепление на стену. Подключение линии осуществляется через клеммную колодку с креплением проводов "под винт", 90 дБ/м, полоса частот 220 Гц-12 кГц, пластик, ткань, 179х312х109 мм, цвет черный (b). | Уточняйте у менеджера | Уточняйте у менеджера
03-00013373 | IWS-10A(I) | Inter-M | Громкоговоритель настенный с аттенюатором. Применяется в звуковом оповещении, громкой связи, фоновом озвучивании, рекламной трансляции. Подключение к трансляционной линии 70 или 100В. Встроенный ступенчатый аттенюатор для регулировки громкости. Возможно включение громкоговорителя на различную мощность. Конструкция корпуса предусматривает навесное крепление на стену. Подключение линии осуществляется через клеммную колодку с креплением проводов "под винт", 90 дБ/м, полоса частот 220 Гц-12 кГц, пластик, ткань, 179х312х109 мм, цвет белый (i). | Уточняйте у менеджера | Уточняйте у менеджера
00-00033150 | IX12 | Inter-M | Акустическая система двухполосная в пластиковом корпусе, 200/800 Вт, 8 Ом, 95 дБ, 50-18000 Гц, является переносным мобильным устройством, имеющим небольшой вес и габариты. Несмотря на то, что корпус акустической системы изготовлен из пластика АБС, она обладает мощным и чистым звучанием благодаря использованию высококачественных компонентов и технологий. Акустическая система универсальна в применении, может устанавливаться на пол с помощью ножек, крепиться на стойку или подвес, а также использоваться в качестве звукового монитора при расположении ее в горизонтальном лежачем положении. | Уточняйте у менеджера | Уточняйте у менеджера
00-00015888 | IX12H | Inter-M | Акустическая система двухполосная в пластиковом корпусе, 425/1700 Вт, 8 Ом, 97 дБ, 48...20000 Гц, предназначена для мобильных инсталляций и является усовершенствованной версией модели IX12. Использование новейших высококачественных излучателей звука позволило не только улучшить амплитудно-частотную характеристику, увеличить мощность звучания, но и уменьшить массогабаритные показатели акустической системы. В качестве излучателя звука НЧ используется драйвер с вентилируемой магнитной системой, полосу ВЧ обеспечивает компрессионный драйвер с титановой мембраной. Акустическая система универсальна в применении, может устанавливаться на пол с помощью ножек, крепиться на стойку или подвес, а также использоваться в качестве звукового монитора при расположении ее в горизонтальном лежачем положении. | Уточняйте у менеджера | Уточняйте у менеджера
00-00033151 | IX15 | Inter-M | Акустическая система двухполосная в пластиковом корпусе, 300/1200 Вт, 8 Ом, 98 дБ, 45-20000Гц, является переносным мобильным устройством, имеющим небольшой вес и габариты. Несмотря на то, что корпус акустической системы изготовлен из пластика АБС, она обладает мощным и чистым звучанием благодаря использованию высококачественных компонентов и технологий. Акустическая система универсальна в применении, может устанавливаться на пол с помощью ножек, крепиться на стойку или подвес, а также использоваться в качестве звукового монитора при расположении ее в горизонтальном лежачем положении. | Уточняйте у менеджера | Уточняйте у менеджера
00-00015889 | IX15H | Inter-M | Акустическая система двухполосная в пластиковом корпусе, 625/2500 Вт, 8 Ом, 98 дБ, 45...20000 Гц, предназначена для мобильных инсталляций и является усовершенствованной версией модели IX15. Использование новейших высококачественных излучателей звука позволило не только улучшить амплитудно-частотную характеристику, увеличить мощность звучания, но и уменьшить массогабаритные показатели акустической системы. В качестве излучателя звука НЧ используется драйвер с вентилируемой магнитной системой, полосу ВЧ обеспечивает компрессионный драйвер с титановой мембраной. Акустическая система универсальна в применении, может устанавливаться на пол с помощью ножек, крепиться на стойку или подвес, а также использоваться в качестве звукового монитора при расположении ее в горизонтальном лежачем положении. | Уточняйте у менеджера | Уточняйте у менеджера
00-00033152 | IX8 | Inter-M | Акустическая система двухполосная в пластиковом корпусе, 125/600 Вт, 8 Ом, 95 дБ, 60-18000 Гц, является переносным мобильным устройством, имеющим небольшой вес и габариты. Несмотря на то, что корпус акустической системы изготовлен из пластика АБС, она обладает мощным и чистым звучанием благодаря использованию высококачественных компонентов и технологий. Акустическая система универсальна в применении, может устанавливаться на пол с помощью ножек, крепиться на стойку или подвес, а также использоваться в качестве звукового монитора при расположении ее в горизонтальном лежачем положении. | Уточняйте у менеджера | Уточняйте у менеджера
00-00033153 | IX8H | Inter-M | Акустическая система двухполосная в пластиковом корпусе, 225/900 Вт, 8 Ом, 99 дБ, 60-20000 Гц, предназначена для мобильных инсталляций и является усовершенствованной версией модели IX8. Использование новейших высококачественных излучателей звука позволило не только значительно улучшить амплитудно-частотную характеристику, увеличить мощность звучания, но и уменьшить массогабаритные показатели акустической системы. В качестве излучателя звука НЧ используется драйвер с вентилируемой магнитной системой, полосу ВЧ обеспечивает компрессионный драйвер с титановой мембраной. Акустическая система универсальна в применении, может устанавливаться на пол с помощью ножек, крепиться на стойку или подвес, а также использоваться в качестве звукового монитора при расположении ее в горизонтальном лежачем положении. | Уточняйте у менеджера | Уточняйте у менеджера
00-00033204 | KJ-03 | Inter-M | Переходник предназначен для распределения звуковых сигналов линейного уровня. | Уточняйте у менеджера | Уточняйте у менеджера
00-00033196 | KP25+ | Inter-M | Цифровой звуковой процессор, 7 входов (5 микрофонных), 6 выходов, предназначен для профессиональной обработки и маршрутизации аудиосигналов. В устройстве реализованы такие функции, как подавитель обратной связи, лимитер, кроссовер, многополосный параметрический эквалайзер, линия задержки. Аудиосигнал подается на 2 входных разъема XLR, 2 комбинированных XLR/TSR и 3 TSR микрофонных входных разъема и снимается с 6 выходных разъемов XLR. Управление процессором осуществляется как с помощью расположенных на передней панели клавиш, так и с ПК с помощью специального программного обеспечения через USB-порт, а также с помощью дистанционного пульта управления. | Уточняйте у менеджера | Уточняйте у менеджера
00-00081013 | L-1400 | Inter-M | Усилитель мощности, 2x700 Вт (2 Ом), 20-20000 Гц, предназначен для озвучивания музыкальных и концертных залов, залов конференций, молодежных клубов, баров, ресторанов и т.п. Высокие технические характеристики обеспечивают чистый и мягкий звук. | Уточняйте у менеджера | Уточняйте у менеджера
00-00015909 | L-1800 | Inter-M | Усилитель мощности, 2x900 Вт (2 Ом), 20-20000 Гц, предназначен для озвучивания музыкальных и концертных залов, залов конференций, молодежных клубов, баров, ресторанов и т.п. Высокие технические характеристики обеспечивают чистый и мягкий звук. В устройстве предусмотрены независимая регулировка уровня громкости в каждом канале, фильтр высоких частот в каждом канале (выкл/30/50 Гц), индикаторы питания, уровня сигнала в каждом канале, перегрузки по входу и срабатывания защиты, симметричные входы XLR и Jack 6.35 для каждого канала, выходные клеммы и разъемы Speakon, вентиляторы для принудительного охлаждения с автоматической регулировкой скорости вращения. Высокий демпинг-фактор (не менее 400) обеспечивает отличное воспроизведение басов. Выходные каскады имеют надежную защиту от перегрузки, от перегрева и от постоянного напряжения на выходе. Усилитель может работать в стерео, параллельном или в мостовом режиме класса усиления AB. Нагрузка может составлять 2 Ом на канал в стерео режиме. | Уточняйте у менеджера | Уточняйте у менеджера
00-00014692 | L-2400 | Inter-M | Усилитель мощности, 2x1200 Вт (2 Ом), 20-20000 Гц, предназначен для озвучивания музыкальных и концертных залов, залов конференций, молодежных клубов, баров, ресторанов и т.п. Высокие технические характеристики обеспечивают чистый и мягкий звук. В устройстве предусмотрены независимая регулировка уровня громкости в каждом канале, фильтр высоких частот в каждом канале (выкл/30/50 Гц), индикаторы питания, уровня сигнала в каждом канале, перегрузки по входу и срабатывания защиты, симметричные входы XLR и Jack 6.35 для каждого канала, выходные клеммы и разъемы Speakon, вентиляторы для принудительного охлаждения с автоматической регулировкой скорости вращения. Высокий демпинг-фактор (не менее 400) обеспечивает отличное воспроизведение басов. Выходные каскады имеют надежную защиту от перегрузки, от перегрева и от постоянного напряжения на выходе. Усилитель может работать в стерео, параллельном или в мостовом режиме класса усиления AB. Нагрузка может составлять 2 Ом на канал в стерео режиме. | Уточняйте у менеджера | Уточняйте у менеджера
00-00081014 | L-3000 | Inter-M | Усилитель мощности, 2x1500 Вт (2 Ом), 20...20000 Гц, предназначен для озвучивания музыкальных и концертных залов, залов конференций, молодежных клубов, баров, ресторанов и т.п. Высокие технические характеристики обеспечивают чистый и мягкий звук. | Уточняйте у менеджера | Уточняйте у менеджера
00-00015910 | L-800 | Inter-M | Усилитель мощности, 2x430 Вт (2 Ом), 20-20000 Гц, предназначен для озвучивания музыкальных и концертных залов, залов конференций, молодежных клубов, баров, ресторанов и т.п. Высокие технические характеристики обеспечивают чистый и мягкий звук. В устройстве предусмотрены независимая регулировка уровня громкости в каждом канале, фильтр высоких частот в каждом канале (выкл/30/50 Гц), индикаторы питания, уровня сигнала в каждом канале, перегрузки по входу и срабатывания защиты, симметричные входы XLR и Jack 6.35 для каждого канала, выходные клеммы и разъемы Speakon, вентиляторы для принудительного охлаждения с автоматической регулировкой скорости вращения. Высокий демпинг-фактор (не менее 400) обеспечивает отличное воспроизведение басов. Выходные каскады имеют надежную защиту от перегрузки, от перегрева и от постоянного напряжения на выходе. Усилитель может работать в стерео, параллельном или в мостовом режиме класса усиления AB. Нагрузка может составлять 2 Ом на канал в стерео режиме. | Уточняйте у менеджера | Уточняйте у менеджера
00-00033112 | LDB | Inter-M | Контроллер кольцевой линии, предназначен для работы в составе системы оповещения и управления эвакуацией компании Inter-M, основным назначением которого является контроль кольцевой трансляционной линии. Контроллер определяет короткое замыкание и обрыв в линии, а также замыкание на землю. В случае короткого замыкания контроллер с помощью изоляторов FIM локализует неисправный участок трансляционной линии, при этом сохраняя работоспособность остальной трансляционной линии. Для индикации о неисправности в кольцевой линии на контроллере предусмотрена световая и звуковая индикация, кроме этого для получения общего сигнала о неисправности предусмотрен выход типа 'сухой контакт'. Мониторинг состояния изоляторов FIM и контроллеров LDB возможен с помощью ПК. Программное обеспечение позволяет контролировать до 256 контроллеров LDB, подключенных в единую линию интерфейса RS-485, с помощью преобразователя USB-RS485. К каждому контроллеру LDB может быть подключено до 200 изоляторов FIM. Контроллер L | Уточняйте у менеджера | Уточняйте у менеджера
03-00010241 | LM-6228 | Inter-M | Блок монитора для контроля сигналов линейного уровня, предназначен для применения в системах звукового оповещения и трансляции. Блок монитора LM-6228 позволяет осуществлять визуальный и акустический звуковых сигналов линейного уровня. Блок монитора включается в разрыв линии между источником линейного сигнала, например, CD/MP3 проигрывателя или тюнера и входом предварительного или оконечного усилителя. Блок монитора имеет две независимые группы по четыре линии. В каждой группе предусмотрен отдельный громкоговоритель с регулятором громкости и пиковый индикатор уровня сигнала. Выбор линии для контрольного прослушивания производится с помощью кнопочного селектора со световой индикацией. Подключение сигналов осуществляется через симметричные (балансные) входы. | Уточняйте у менеджера | Уточняйте у менеджера
00-00015766 | LM-8000 | Inter-M | Пульт дистанционного управления, предназначен для применения в составе системы звукоусиления на базе матричного котроллера PX-8000D. Пульт устанавливается непосредственно в зоне трансляции и позволяет пользователю выбрать нужную звуковую программу для прослушивания, регулировать громкость звучания громкоговорителей и подключать внешние источники звуковых сигналов для трансляции в своей зоне. Максимальное количество пультов LM-8000 соответствует количеству зон в системе. Например, к одному контроллеру PX-8000D можно подключить 8 пультов LM-8000, для двух контроллеров PX-8000D, количество пультов может достигать 16 штук и т.д. Микрофонный и линейный вход с отдельными регуляторами усиления. При одновременном использовании входов сигналы микшируются. Возможность нанесения служебных надписей на лицевую панель. Конструкция корпуса предусматривает врезной способ монтажа. | Уточняйте у менеджера | Уточняйте у менеджера
00-00036851 | MA-103 | Inter-M | Цифровой трансляционный усилитель мощности 30 Вт, 2 унив., 1 лин., вход АТС, предназначен для построения трансляционных систем малой мощности без возможности распределения сигнала по зонам. Микшер-усилитель MA-103 имеет 2 универсальных и 1 линейный вход для подключения различных источников сигнала. Изменение уровня сигнала по каждому входу осуществляется с помощью регуляторов, расположенных на передней панели. Для подключения различных мобильных источников звука, например, смартфонов, MP3-плееров или ноутбуков, микшер-усилитель оснащен 3,5-мм стереоразъемом, удобно расположенным на передней панели усилителя. Для подключения АТС микшер-усилитель оснащен приоритетным линейным входом. | Уточняйте у менеджера | Уточняйте у менеджера
00-00015781 | MA-106 | Inter-M | Цифровой трансляционный усилитель мощности 60 Вт, 2 микрофонных/2 линейных входа, применяется в системах озвучивания, радиотрансляции, речевого оповещения, громкой связи. Бестрансформаторный выходной каскад, напряжение на линию 70 или 100В. Возможность подключения низкоомных громкоговорителей с сопротивлением 4 Ом. Микрофонные и линейные входы с возможностью микширования. Телефонный вход для организации громкоговорящей связи через мини АТС. Функция дистанционного приглушения всех сигналов в усилителе. Система приоритетов для различных сигналов. | Уточняйте у менеджера | Уточняйте у менеджера
00-00015782 | MA-106A | Inter-M | Цифровой трансляционный усилитель мощности 60 Вт, применяется в системах озвучивания, радиотрансляции, речевого оповещения, громкой связи. Импульсный блок питания и бестрансформаторный выходной каскад. Компактные размеры, малый вес. Три универсальных входа с регулировкой чувствительности. Возможно подключение микрофонов или других источников звука с линейным уровнем сигнала. Два независимых канала усиления: первый канал: линейный выход и выход трансляционного усилителя 70/100В, второй канал: линейный выход. Источники сигнала для каждого канала и необходимые приоритеты программируются с помощью DIP-переключателей. Автоматический переход в дежурный режим при отсутствии сигналов на входах усилителя в течении 25 мин. Раздельные регуляторы тембра для низких и высоких частот. Разъемы с винтовыми зажимами. Питание осуществляется от сети переменного тока 220В. | Уточняйте у менеджера | Уточняйте у менеджера
00-00015783 | MA-110 | Inter-M | Цифровой трансляционный усилитель мощности 100 Вт, применяется в системах озвучивания, радиотрансляции, речевого оповещения, громкой связи. Бестрансформаторный выходной каскад, напряжение на линию 70 или 100В. Возможность подключения низкоомных громкоговорителей с сопротивлением 4 Ом. Микрофонные и линейные входы с возможностью микширования. Телефонный вход для организации громкоговорящей связи через мини АТС. Функция дистанционного приглушения всех сигналов в усилителе. Система приоритетов для различных сигналов. Питание от сети переменного тока 220В. | Уточняйте у менеджера | Уточняйте у менеджера
00-00013237 | MA-206U | Inter-M | Цифровой трансляционный усилитель мощности 60 Вт, применяется в фоновом озвучивании, рекламной трансляции, звуковом оповещении, громкой связи. Трансляционный усилитель мощности класса D. Импульсный блок питания. Интегрированный медиапроигрыватель с USB-интерфейсом. Линейный вход с разъемом mini Jack 3.5 мм на лицевой панели. Селектор на 5 зон оповещения со световой индикацией активных зон. Пятиполосный графический эквалайзер для выходного сигнала. Дистанционная регулировка громкости с помощью пульта VCA-100. Микрофонные и линейные входы с возможностью микширования сигналов. Трехуровневая система приоритетов. Встроенные тональные сигналы ГОНГ и СИРЕНА. Телефонный вход для организации громкоговорящей связи через мини АТС. Линейный выход для подключения дополнительного усилителя или других устройств. Функция автоматического приглушения всех транслируемых сигналов. Пиковый индикатор выходного сигнала. Съемные винтовые разъемы. Питание от сети переменного тока 220В. | Уточняйте у менеджера | Уточняйте у менеджера
00-00015784 | MA-212U | Inter-M | Цифровой трансляционный усилитель мощности 120 Вт, применяется в фоновом озвучивании, рекламной трансляции, звуковом оповещении, громкой связи. Встроенный селектор на 5 зон оповещения. Интегрированный медиапроигрыватель MP3/USB. Графический эквалайзер для выходного сигнала, 5 полос. Дистанционное управление громкостью с помощью пульта VCA-100. Линейный вход с разъемом mini Jack 3.5 мм на лицевой панели. Бестрансформаторный выходной каскад. Съемные винтовые разъемы. Использование в настольном варианте или установка в шкаф 19 дюймов. Выходное напряжение трансляционного усилителя 70 или 100В. Возможность подключения громкоговорителей с сопротивлением 4 Ом. Пять микрофонных/линейных входов с возможностью микширования. Линейный вход СТЕРЕО. Тональные сигналы ГОНГ и СИРЕНА. Телефонный вход для организации громкоговорящей связи через мини АТС. Система приоритетов для различных сигналов. Функция дистанционного подавления всех сигналов в усилителе. | Уточняйте у менеджера | Уточняйте у менеджера
00-00015785 | MA-224U | Inter-M | Цифровой трансляционный усилитель мощности 240 Вт, применяется в фоновом озвучивании, рекламной трансляции, звуковом оповещении, громкой связи. Встроенный селектор на 5 зон оповещения. Интегрированный медиапроигрыватель MP3/USB. Графический эквалайзер для выходного сигнала, 5 полос. Дистанционное управление громкостью с помощью пульта VCA-100. Линейный вход с разъемом mini Jack 3.5 мм на лицевой панели. Бестрансформаторный выходной каскад. Съемные винтовые разъемы. Использование в настольном варианте или установка в шкаф 19 дюймов. Выходное напряжение трансляционного усилителя 70 или 100В. Возможность подключения громкоговорителей с сопротивлением 4 Ом. Пять микрофонных/линейных входов с возможностью микширования. Линейный вход СТЕРЕО. Тональные сигналы ГОНГ и СИРЕНА. Телефонный вход для организации громкоговорящей связи через мини АТС. Система приоритетов для различных сигналов. Функция дистанционного подавления всех сигналов в усилителе. | Уточняйте у менеджера | Уточняйте у менеджера
00-00015773 | MC-01 | Inter-M | Микрофон динамический, применяется в звуковом оповещении, громкой связи, рекламной трансляции, системах озвучивания, для передачи речевых сообщений. Капсюль микрофона находится в гибком трубчатом держателе с разъемом XLR. Микрофон с держателем можно установить на любую поверхность, если использовать ответный разъем XLR типа "гнездо на панель". Данный микрофон с держателем используется в модели настольного микрофона RM-01, его можно использовать для замены в случае ремонта. | Уточняйте у менеджера | Уточняйте у менеджера
00-00022912 | MCS-20F | Inter-M | Громкоговоритель потолочный, 2-полосный, 20 Вт, 92 дБ, 150-20000 Гц, предназначен для воспроизведения речевых сообщений и музыкальных программ в трансляционных сетях и системах оповещения. Конструкция устройства рассчитана на внутреннюю установку в подвесных потолках. Громкоговоритель является двухполосным и оснащен 6-дюймовым широкополосным динамическим излучателем, 1-дюймовым твитером и переключателем сопротивления для установки требуемой подводимой мощности и громкости. Материал декоративной решетки — сталь, цвет корпуса декоративной решетки — белый. Возможность работы на линиях напряжением 70 и 100 В. В устройстве предусмотрен вход сопротивлением 8 Ом для использования акустической системы в системах профессионального звука. | Уточняйте у менеджера | Уточняйте у менеджера
00-00033121 | MD-110V | Inter-M | Микрофон динамический суперкардиоидный, 55-16000 Гц, -75 дБ, 600 Ом, предназначен для работы в составе профессиональных звуковых систем и служит для преобразования звуковых колебаний в электрические. Данный, вокальный динамический микрофон, обладает суперкардиоидной диаграммой направленности, высокой чувствительностью и равномерной амплитудно-частотной характеристикой, имеет в своем составе динамический преобразователь, прочный металлический корпус с разъемом XLR male и ползунковым выключателем. В комплект входит микрофонный корд (XLR male - XLR female, 5 м). Вариант исполнения устройства - ручной. | Уточняйте у менеджера | Уточняйте у менеджера
00-00033122 | MD-510V | Inter-M | Микрофон динамический суперкардиоидный, 55-16000 Гц, -75 дБ, 600 Ом, предназначен для работы в составе профессиональных звуковых систем и служит для преобразования звуковых колебаний в электрические. Устройство обладает суперкардиоидной диаграммой направленности, высокой чувствительностью и равномерной амплитудно-частотной характеристикой, имеет в своем составе динамический преобразователь, прочный металлический корпус с разъемом XLR male и ползунковым выключателем. В комплект входит микрофонный корд (XLR male - XLR female, 5 м). Вариант исполнения устройства - ручной. | Уточняйте у менеджера | Уточняйте у менеджера
00-00015890 | MS-100 | Inter-M | Акустическая система двухполосная 100 Вт, 8 Ом, 90 дБ, 50...20000 Гц, является компактной профессиональной акустической системой и предназначена для высококачественного озвучивания как небольших помещений, так и акустически сложных помещений с высоким уровнем ревербераций, а также в случаях повышенных требований к интерьеру помещения. Компактная двухполосная акустическая система способна обеспечить достаточно широкий диапазон воспроизводимых звуковых частот, равномерность амплитудно-частотной характеристики, устойчивость к возникновению акустической обратной связи, низкий уровень собственной вибрации. Корпус акустической системы имеет трапециевидную форму. Он изготовлен из многослойной высококачественной фанеры из березы толщиной 12 мм, покрытой плотным отделочным материалом. Акустическая система имеет восемь точек для жёсткого крепления или подвеса, что совместно с трапециевидной формой корпуса допускает различные варианты инсталляции. | Уточняйте у менеджера | Уточняйте у менеджера
00-00015891 | MS-130 | Inter-M | Акустическая система двухполосная 130 Вт, 8 Ом, 94 дБ, 45...20000 Гц, является компактной профессиональной акустической системой и предназначена для высококачественного озвучивания как небольших помещений, так и акустически сложных помещений с высоким уровнем ревербераций, а также в случаях повышенных требований к интерьеру помещения. Компактная двухполосная акустическая система способна обеспечить достаточно широкий диапазон воспроизводимых звуковых частот, равномерность амплитудно-частотной характеристики, устойчивость к возникновению акустической обратной связи, низкий уровень собственной вибрации. Корпус акустической системы имеет трапециевидную форму. Он изготовлен из многослойной высококачественной фанеры из берёзы толщиной 12 мм, покрытой плотным отделочным материалом. Акустическая система имеет восемь точек для жёсткого крепления или подвеса, что совместно с трапециевидной формой корпуса допускает различные варианты инсталляции. | Уточняйте у менеджера | Уточняйте у менеджера
00-00015951 | MS-200S | Inter-M | Компактный сабвуфер, 200 Вт, 8 Ом, 78 дБ, 24-897 Гц, предназначен для воспроизведения низкочастотной части звукового диапазона. Использование сабвуфера позволяет удалить низкие частоты из спектра сигнала, поступающего на широкополосные громкоговорители, тем самым уменьшить количество искажений при трансляции и повысить качество воспроизведения. А за счет качественного и более полного воспроизведения низких частот звуковая картина становится более динамичной и максимально eстественной. Сабвуфер MS-200S имеет низкочастотный динамик диаметром 10 дюймов, установленный в корпус трапециевидной формы, выполненый из высококачественной березовой фанеры толщиной 12 мм. Снаружи сабвуфер покрыт плотным отделочным материалом. | Уточняйте у менеджера | Уточняйте у менеджера
00-00015952 | MS-400S | Inter-M | Cабвуфер, 400 Вт, 4 Ом, 97 дБ, 35-250 Гц, является компактной низкочастотной акустической системой и предназначен для воспроизведения низкочастотной части звукового диапазона. Использование сабвуфера позволяет удалить низкие частоты из спектра сигнала, поступающего на широкополосные громкоговорители, тем самым уменьшить количество искажений при трансляции и повысить качество воспроизведения. А за счет качественного и более полного воспроизведения низких частот звуковая картина становится более динамичной и максимально естественной. Сабвуфер MS-400S имеет 2 низкочастотных динамика, диаметром 10 дюймов, установленных в корпус трапециевидной формы, выполненного из высококачественной березовой фанеры толщиной 12 мм. Снаружи сабвуфер покрыт плотным отделочным материалом. | Уточняйте у менеджера | Уточняйте у менеджера
00-00015892 | MS-80 | Inter-M | Акустическая система двухполосная 80 Вт, 8 Ом, 88 дБ, 60...20000 Гц, является компактной профессиональной акустической системой и предназначена для высококачественного озвучивания как небольших помещений, так и акустически сложных помещений с высоким уровнем ревербераций, а также в случаях повышенных требований к интерьеру помещения. Компактная двухполосная акустическая система способна обеспечить достаточно широкий диапазон воспроизводимых звуковых частот, равномерность амплитудно-частотной характеристики, устойчивость к возникновению акустической обратной связи, низкий уровень собственной вибрации. Корпус акустической системы имеет трапециевидную форму. Он изготовлен из многослойной высококачественной фанеры из березы толщиной 12 мм, покрытой плотным отделочным материалом. Акустическая система имеет восемь точек для жёсткого крепления или подвеса, что совместно с трапециевидной формой корпуса допускает различные варианты инсталляции. | Уточняйте у менеджера | Уточняйте у менеджера
00-00067898 | MS-80LT | Inter-M | Двухполосная акустическая система, 80 Вт, 70/100 В, 8 Ом, 88 дБ, 60...20000 Гц, является модификацией модели MS-80 и предназначена для высококачественного озвучивания как небольших помещений, так и акустически сложных помещений с высоким уровнем ревербераций, а также в случаях повышенных требований к интерьеру помещения. Компактная двухполосная акустическая система способна обеспечить достаточно широкий диапазон воспроизводимых звуковых частот, равномерность амплитудно-частотной характеристики, низкий уровень собственной вибрации. Акустическая система имеет низкоомный вход 8 Ом и встроенный трансформатор для подключения к трансляционным линиям 70В/100В. Корпус акустической системы имеет трапециевидную форму. Он изготовлен из многослойной высококачественной фанеры из березы толщиной 12 мм, покрытой плотным отделочным материалом. Акустическая система имеет восемь точек для жёсткого крепления или подвеса, что совместно с трапециевидной формой корпуса допускает различные варианты инсталляц | Уточняйте у менеджера | Уточняйте у менеджера
00-00015957 | MSB-100 | Inter-M | Кронштейн предназначен для крепления профессиональной акустической системы MS-100 к стене или какой-либо другой несущей поверхности | Уточняйте у менеджера | Уточняйте у менеджера
00-00015958 | MSB-130 | Inter-M | Кронштейн предназначен для крепления профессиональной акустической системы MS-130 к стене или какой-либо другой несущей поверхности. | Уточняйте у менеджера | Уточняйте у менеджера
00-00015959 | MSB-80 | Inter-M | Кронштейн предназначен для крепления профессиональной акустической системы MS-80 к стене или какой-либо другой несущей поверхности. | Уточняйте у менеджера | Уточняйте у менеджера
00-00022919 | MU-22 | Inter-M | Микрофонный капсюль динамический предназначен для установки в ручных радиомикрофонах Mipro MH-202. | Уточняйте у менеджера | Уточняйте у менеджера
00-00022920 | MU-53L | Inter-M | Микрофон петличный электретный, 10 мм, mini-XLR, всенаправленный, оснащенный направленным миниатюрным (10 мм) микрофонным капсюлем. | Уточняйте у менеджера | Уточняйте у менеджера
00-00067901 | NB-050 | Inter-M | Металлическая соединительная стойка предназначена для установки колонки над сабвуфером: один её конец крепится в монтажный паз на верхней панели сабвуфера, другой — в монтажный паз на нижней панели акустической системы. Таким образом двухполосная акустическая система и сабвуфер оказываются конструктивно связанными, что экономит место и позволяет добиться максимально близкого расположения источников звука. Диаметр трубы стандартный, что позволяет ее использовать со многими акустическими системами. | Уточняйте у менеджера | Уточняйте у менеджера
00-00033134 | NC-600 | Inter-M | Сетевой конвертер системы оповещения серии 6000, интерфейс RS-422, 16 'сухих' контактов, предназначен для подключения в единую сеть централизованного управления и трансляции локальных систем оповещения 6000-й серии, построенных на основе матричного аудиоконтроллера PX-6216 или контроллера ECS-6216P. Устройство оснащено линейным аудиовходом и выходом, дополнительно NC-600 имеет порт последовательного интерфейса RS-422, а также 16 пар управляющих 'сухих' контактов. NC-600 имеет основной и резервный Ethernet-порты, что обеспечивает высокую степень надёжности обмена информацией. Конфигурирование NC-600 осуществляется в Web-интерфейсе сервера системы NCS-1000, кроме этого часть настроек производится в Web-интерфейсе самого конвертера. Пользователю с правами администратора доступен весь функционал системы, дополнительно можно создать несколько учетных записей с ограниченными правами. Электропитание сетевого конвертера NC-600 осуществляется от 24 В постоянного тока, что позволяет использовать | Уточняйте у менеджера | Уточняйте у менеджера
00-00033135 | NC-900 | Inter-M | Сетевой конвертер системы оповещения серии 6000, аналоговый интерфейс, предназначен для подключения в единую сеть централизованного управления и трансляции локальных систем оповещения, построенных на основе блоков ES-6116, PS-6116I, RG-6116. Устройство оснащено линейным аудиовходом и выходом, дополнительно NC-900 имеет 16 управляющих входов и выходов. NC-900 имеет основной и резервный Ethernet-порты, что обеспечивает высокую степень надёжности обмена информацией. Конфигурирование NC-900 осуществляется в Web-интерфейсе сервера системы NCS-1000, кроме этого часть настроек производится в Web-интерфейсе самих конвертеров. Пользователю с правами администратора доступен весь функционал системы, дополнительно можно создать несколько учетных записей с ограниченными правами. Электропитание сетевого конвертера NC-900 осуществляется от 24 В постоянного тока, что позволяет использовать в качестве источника блоки контроля и распределения питания PD-6359. | Уточняйте у менеджера | Уточняйте у менеджера
00-00033136 | NC-M01 | Inter-M | Сетевой конвертер для подключения в единую сеть централизованного управления и трансляции микрофонной панели RM-6016 или другого источника звукового сигнала и управления. Данный сетевой конвертер оснащён линейным аудиовходом, а также имеет 16 управляющих 'сухих' контактов. Каждый управляющий контакт и аудиосигнал, подключенный к сетевому конвертеру NC-M01, может быть гибко настроен в соответствии с выполняемыми задачами. Например, NC-M01 может использоваться для передачи звукового сигнала с микрофонной панели на удаленный компонент сетевой системы NC, для передачи управляющих сигналов к одной из локальных систем оповещения, подключенных к единой системе, и т.д. Сетевой конвертер NC-M01 имеет основной и резервный Ethernet-порты, что обеспечивает высокую степень надёжности обмена информацией. Конфигурирование NC-M01 осуществляется в Web-интерфейсе сервера NCS-1000, кроме этого часть настроек производится в Web-интерфейсе самого конвертера. Пользователю с правами администратора доступен в | Уточняйте у менеджера | Уточняйте у менеджера
00-00033137 | NC-S01 | Inter-M | Сетевой конвертер предназначен для подключения в единую сеть централизованного управления и трансляции источников звука и управления. Данный сетевой конвертер оснащён линейным аудиовходом, портом интерфейса RS-232 для удалённого управления, а также портом последовательного интерфейса RS-422 для подключения микрофонной консоли RM-6024. Каждый управляющий контакт и аудиосигнал, подключенный к сетевому конвертеру NC-S01, может быть гибко настроен в соответствии с выполняемыми задачами. Например, NC-S01 может использоваться для передачи звукового сигнала на удаленный компонент сетевой системы NC, для передачи управляющих сигналов к одной из локальных систем оповещения, подключенных к единой системе, и т.д. Сетевой конвертер NC-S01 имеет основной и резервный Ethernet-порты, что обеспечивает высокую степень надёжности обмена информацией. Конфигурирование NC-S01 осуществляется в Web-интерфейсе сервера NCS-1000, кроме этого часть настроек производится в Web-интерфейсе самого конвертера. Пользо | Уточняйте у менеджера | Уточняйте у менеджера
00-00033138 | NCS-1000 | Inter-M | Сервер сетевых конвертеров предназначен для организации единой сети централизованного управления и трансляции, позволяющей объединить локальные системы оповещения. NCS-1000 имеет основной и резервный Ethernet-порты, что обеспечивает высокую степень надёжности обмена информацией между устройствами системы NC. Настройка сервера осуществляется с помощью Web-интерфейса. Для поиска сетевого оборудования серии NC предусмотрена функция автоматического сканирования сети, кроме этого пользователь может вручную добавить необходимое сетевое устройство, введя его IP-адрес в сети. Удобная навигация по меню Web-интерфейса позволяет гибко настроить работу сетевых конвертеров для решения поставленной задачи. Электропитание сетевых конвертеров осуществляется от 24 В постоянного тока, что позволяет использовать в качестве источника блоки контроля и распределения питания PD-6359. Сервер сетевых конвертеров NCS-1000 имеет два ввода электропитания: 220 В переменного тока и 24 В постоянного тока. | Уточняйте у менеджера | Уточняйте у менеджера
00-00033140 | NLM-8000A | Inter-M | Аудиотерминал выносной предназначен для удаленного подключения источника звука в системах музыкальной трансляции на основе матричного аудиоконтроллера NPX-8000. Терминал оснащен разъемом типа RCA для подключения источников линейного сигнала и разъемом XLR для подключения источников сигнала микрофонного и линейного уровня. Для питания конденсаторных микрофонов, подключенных к универсальному входу, предусмотрена кнопка включения питания +15 В. | Уточняйте у менеджера | Уточняйте у менеджера
00-00033141 | NLM-8000C | Inter-M | Пульт дистанционного управления предназначен для удаленного управления музыкальной трансляцией в одном из каналов матричного аудиоконтроллера NPX-8000. Пульт позволяет выбрать необходимый источник звука, а также установить требуемую громкость музыкальной трансляции в зоне. Пульт не требует отдельного источника питания. | Уточняйте у менеджера | Уточняйте у менеджера
00-00033142 | NPX-8000 | Inter-M | Аудиоконтроллер матричный 8x8, предназначен для построения многоканальных систем музыкальной трансляции и оповещения. Контроллер имеет 8 универсальных входов для подключения источников аудиосигнала и 8 линейных выходов для подключения усилителей мощности. Для музыкальной трансляции контроллер оснащен встроенным MP3 плеером для воспроизведения аудиофайлов с внешней SD-карты. Коммутация входов и выходов осуществляется с помощью программного обеспечения, кроме этого, пользователь может выбрать необходимый источник звука с помощью пультов дистанционного управления NLM-8000C, которые могут быть установлены в зоны для каждого из 8 независимых каналов трансляции. Дополнительно, контроллер имеет 8 управляющих входов и выходов, каждый вход может быть запрограммирован для активации заранее сохраненных предустановок системы. Для тревожного оповещения предусмотрен отдельный вход, активация которого предусматривает воспроизведение аудиофайла тревожного сообщения, предварительно записанного на SD-ка | Уточняйте у менеджера | Уточняйте у менеджера
00-00033143 | NRM-8000A | Inter-M | Микрофонная панель предназначена для трансляции речевых сообщений в выбранные каналы матричного аудиоконтроллера NPX-8000. Кроме этого, микрофонная панель позволяет запускать в выбранные каналы трансляцию аудиофайлов с SD-карты контроллера. Микрофонная панель оснащена кнопками управления для выбора канала трансляции, OLED дисплеем, кнопками навигации по меню и подтверждения выбранных настроек, кнопкой начала вещания и кнопкой подачи сигнала привлечения внимания. Трансляция сигнала привлечения внимания может осуществляться автоматически перед речевым сообщением и после него, в зависимости от настроек консоли. К контроллеру NPX-8000 может быть подключено до 4-х микрофонных панелей, которые соединяются последовательно в единую линию связи. Для подключения более одной консоли требуется использование блока расширения CIA-15. Максимальное удаление микрофонной консоли без использования дополнительного источника питания составляет 300 метров, для удаления более 300 метров требуется подключение | Уточняйте у менеджера | Уточняйте у менеджера
03-00013235 | NTU-100 | Inter-M | Тюнер сетевой предназначен для приема Internet радиостанций и другого цифрового контента с серверов потокового вещания. Возможно применение тюнера NTU-100 в профессиональных системах звукоусиления или системах звукового оповещения для музыкального озвучивания или рекламной трансляции. Полную настройку параметров тюнера можно осуществить в интернет браузере с любого устройства через сетевое подключение. Пользователь может составить до 50 расписаний различных трансляций. Для каждого расписания указывается название, адрес сервера, день недели, время начала и окончания трансляции. Начало трансляции автоматически активирует тревожный релейный выход, который можно использовать для управления внешними исполнительными устройствами. Тюнер оснащен стандартным портом 10/100 Мбит/сек с разъемом RG-45 для подключения к сети. Все изменения в работе тюнера фиксируются в журнале событий (log-файле) с указанием времени и даты. | Уточняйте у менеджера | Уточняйте у менеджера
00-00015725 | OPT-100D | Inter-M | Блок трансформаторов для DSA-100D/DV, предназначен для гальванической развязки и согласования трансляционной линии и усилителей мощности в системах оповещения и музыкальной трансляции. Использование внешнего трансформаторного блока OPT-100D позволяет применять усилители DSA-100D и DSA-100DV в трансляционных линиях с высоким входным импедансом. | Уточняйте у менеджера | Уточняйте у менеджера
00-00022926 | OT-4240 | Inter-M | Блок трансформаторов OT-4240 предназначен для гальванической развязки и согласования трансляционных линий с усилителем мощности QD-4240 в системах оповещения и музыкальной трансляции. | Уточняйте у менеджера | Уточняйте у менеджера
00-00022927 | OT-4480 | Inter-M | Блок трансформаторов OT-4480 предназначен для гальванической развязки и согласования трансляционных линий с усилителем мощности QD-4480 в системах оповещения и музыкальной трансляции. | Уточняйте у менеджера | Уточняйте у менеджера
00-00022928 | OT-4960 | Inter-M | Блок трансформаторов OT-4960 предназначен для гальванической развязки и согласования трансляционных линий с усилителем мощности QD-4960 в системах оповещения и музыкальной трансляции. | Уточняйте у менеджера | Уточняйте у менеджера
03-00000617 | PA-1000B | Inter-M | Трансляционный усилитель мощности 30 Вт, применяется в системах озвучивания, радиотрансляции, громкой связи. С трансформаторным выходом, напряжение на линию 700 или 100В. Возможность подключения громкоговорителей с сопротивлением 4-8 Ом. Микрофонные/линейные входы с возможностью микширования. Телефонный вход для организации громкоговорящей связи через мини АТС. Линейный выход для мини АТС - функция MUSIC ON HOLD (музыка во время удержания). Сигналы с первого микрофонного входа и телефонного входа обладают приоритетом. Пиковый индикатор выходного сигнала. | Уточняйте у менеджера | Уточняйте у менеджера
00-00033127 | PA-120A | Inter-M | Цифровой трансляционный усилитель, 5 зон, 120 Вт, 3 унив., 3 лин., вход АТС, RM-05A, предназначен для построения многозоновых систем оповещения и музыкальной трансляции. В устройстве предусмотрены возможность подключения удаленной микрофонной панели RM-05A, 3 универсальных входа, 3 линейных входа для подключения CD проигрывателя и других музыкальных источников, линейный вход для подключения АТС, генератор сигналов 'ГОНГ' и 'СИРЕНА', кнопочный селектор на 5 зон, регулятор тембра, защита акустических систем от постоянного напряжения, светодиодный индикатор уровня выходного сигнала и срабатывания защиты. Первый универсальный вход, линейный вход EXT IN и вход для подключения АТС являются приоритетными. | Уточняйте у менеджера | Уточняйте у менеджера
00-00080998 | PA-206 | Inter-M | Цифровой микшер-усилитель PA-206 со встроенным USB-проигрывателем предназначен для построения систем речевого оповещения и музыкальной трансляции. Он позволяет смешивать и усиливать сигналы микрофонного и линейного уровней от различных источников звука и распределять усиленный сигнал по пяти зонам трансляции. Микшер-усилитель оснащен разъёмом для подключения удаленной микрофонной панели RM-05A, которая позволяет осуществлять речевое оповещение в выбранные зоны, группу зон или все зоны одновременно. Для подключения источников звука в микшер-усилителе предусмотрено 3 универсальных и 5 линейных входов. Универсальные входы позволяют подключать источники сигналов микрофонного и линейного уровней, для конденсаторных микрофонов предусмотрено фантомное питание. Для подключения различных мобильных источников звука, например, смартфонов, MP3-плееров или ноутбуков, микшер-усилитель оснащен стереоразъемом 3,5-мм., удобно расположенным на передней панели усилителя. Микшер-усилитель имеет встроенные | Уточняйте у менеджера | Уточняйте у менеджера
00-00080999 | PA-212 | Inter-M | Цифровой микшер-усилитель PA-212 со встроенным USB-проигрывателем предназначен для построения систем речевого оповещения и музыкальной трансляции. Он позволяет смешивать и усиливать сигналы микрофонного и линейного уровней от различных источников звука и распределять усиленный сигнал по пяти зонам трансляции. Микшер-усилитель оснащен разъёмом для подключения удаленной микрофонной панели RM-05A, которая позволяет осуществлять речевое оповещение в выбранные зоны, группу зон или все зоны одновременно. Для подключения источников звука в микшер-усилителе предусмотрено 3 универсальных и 5 линейных входов. Универсальные входы позволяют подключать источники сигналов микрофонного и линейного уровней, для конденсаторных микрофонов предусмотрено фантомное питание. Для подключения различных мобильных источников звука, например, смартфонов, MP3-плееров или ноутбуков, микшер-усилитель оснащен стереоразъемом 3,5-мм., удобно расположенным на передней панели усилителя. Микшер-усилитель имеет встроенные | Уточняйте у менеджера | Уточняйте у менеджера
00-00077810 | PA-224 | Inter-M | Цифровой микшер-усилитель, 5 зон, 240 Вт, 3 унив., 5 лин., RM-05A. Предназначен для построения систем речевого оповещения и музыкальной трансляции. Он позволяет смешивать и усиливать сигналы микрофонного и линейного уровней от различных источников звука и распределять усиленный сигнал по пяти зонам трансляции. Микшер-усилитель оснащен разъёмом для подключения удаленной микрофонной панели RM-05A, которая позволяет осуществлять речевое оповещение в выбранные зоны, группу зон или все зоны одновременно. Для подключения источников звука в микшер-усилителе предусмотрено 3 универсальных и 5 линейных входов. Универсальные входы позволяют подключать источники сигналов микрофонного и линейного уровней, для конденсаторных микрофонов предусмотрено фантомное питание. Для подключения различных мобильных источников звука, например, смартфонов, MP3-плееров или ноутбуков, микшер-усилитель оснащен стереоразъемом 3,5-мм., удобно расположенным на передней панели усилителя. Микшер-усилитель имеет встроенны | Уточняйте у менеджера | Уточняйте у менеджера
03-00010440 | PA-2312 | Inter-M | Трансляционный усилитель мощности оконечный, применяется в системах звукового оповещения, громкой связи, речевого оповещения, озвучивания и рекламной трансляции. Аналоговый трансляционный усилитель с трансформаторным выходом 70В/100В. Два независимых канала усиления, мощность 120 Вт в каждом канале. Выходы для подключения громкоговорителей с сопротивлением 4 Ом. Регуляторы громкости расположены на лицевой панели. Два симметричных линейных входа. Два симметричных линейных выхода. Отключаемые фильтры высоких частот для защиты от помех по питающей сети. Переключатель гальванической развязки корпуса усилителя от общего провода ("земли"). Воздушный вентилятор с автоматической регулировкой скорости вращения для охлаждения выходных каскадов. Установка в аппаратный шкаф 19 дюймов. Питание от сети переменного тока 220В или постоянного напряжения 24В. | Уточняйте у менеджера | Уточняйте у менеджера
00-00015702 | PA-240 | Inter-M | Цифровой трансляционный усилитель мощности 240 Вт, применяется в системах звукового оповещения, громкой связи, радиотрансляции, фонового озвучивания. Выходной каскад трансляционного усилителя работает в импульсном режиме (класс D) и обладает высоким КПД. Встроенный селектор на 5 зон оповещения. С помощью DIP-переключателей можно запрограммировать зоны, которые будут активны сразу после включения усилителя. Трехуровневая система приоритетов. Встроенные тональные сигналы ГОНГ и СИРЕНА. Микрофонные и линейные входы с возможностью микширования сигналов. Телефонный вход для организации громкоговорящей связи через мини АТС. Линейный выход для подключения дополнительного усилителя или других устройств. Функция автоматического приглушения всех транслируемых сигналов. Пиковый индикатор выходного сигнала. Питание от сети переменного тока 220В. | Уточняйте у менеджера | Уточняйте у менеджера
00-00067903 | PA-240A | Inter-M | Цифровой микшер-усилитель, 5 зон, 240 Вт, 3 унив., 5 лин., RM-05A. Предназначен для построения систем речевого оповещения и музыкальной трансляции. Он позволяет смешивать и усиливать сигналы микрофонного и линейного уровней от различных источников звука и распределять усиленный сигнал по пяти зонам трансляции. Микшер-усилитель оснащен разъёмом для подключения удаленной микрофонной панели RM-05A, которая позволяет осуществлять речевое оповещение в выбранные зоны, группу зон или все зоны одновременно. Для подключения источников звука в микшер-усилителе предусмотрено 3 универсальных и 5 линейных входов. Универсальные входы позволяют подключать источники сигналов микрофонного и линейного уровней, для конденсаторных микрофонов предусмотрено фантомное питание. Для подключения различных мобильных источников звука, например, смартфонов, MP3-плееров или ноутбуков, микшер-усилитель оснащен стереоразъемом 3,5-мм., удобно расположенным на передней панели усилителя. Микшер-усилитель имеет встроенны | Уточняйте у менеджера | Уточняйте у менеджера
00-00015788 | PA-360 | Inter-M | Цифровой трансляционный усилитель мощности 360 Вт, применяется в системах звукового оповещения, громкой связи, радиотрансляции, фонового озвучивания. Выходной каскад трансляционного усилителя работает в импульсном режиме (класс D) с высоким КПД. Усилитель имеет встроенный селектор на 5 зон оповещения. Для пятой зоны предусмотрен ступенчатый аттенюатор для регулировки громкости громкоговорителей. С помощью пульта VCA-100 возможна дистанционная регулировка громкости. Микрофонные и линейные входы с возможностью микширования сигналов. Трехуровневая система приоритетов. Встроенный тональный сигнал ГОНГ. Телефонный вход для организации громкоговорящей связи через мини АТС. Линейный выход для подключения дополнительного усилителя или других устройств. Функция автоматического приглушения всех транслируемых сигналов. Двухполосный эквалайзер. Пиковый индикатор выходного сигнала. Съемные винтовые разъемы. Питание от сети переменного тока 220В. | Уточняйте у менеджера | Уточняйте у менеджера
00-00015789 | PA-480 | Inter-M | Цифровой трансляционный усилитель мощности 480 Вт, применяется в системах звукового оповещения, громкой связи, радиотрансляции, фонового озвучивания. Выходной каскад трансляционного усилителя работает в импульсном режиме (класс D) с высоким КПД. Усилитель имеет встроенный селектор на 5 зон оповещения. Для пятой зоны предусмотрен ступенчатый аттенюатор для регулировки громкости громкоговорителей. С помощью пульта VCA-100 возможна дистанционная регулировка громкости. Микрофонные и линейные входы с возможностью микширования сигналов. Трехуровневая система приоритетов. Встроенный тональный сигнал ГОНГ. Телефонный вход для организации громкоговорящей связи через мини АТС. Линейный выход для подключения дополнительного усилителя или других устройств. Функция автоматического приглушения всех транслируемых сигналов. Двухполосный эквалайзер. Пиковый индикатор выходного сигнала. Съемные винтовые разъемы. Питание от сети переменного тока 220В. | Уточняйте у менеджера | Уточняйте у менеджера
00-00015790 | PA-60 | Inter-M | Цифровой трансляционный усилитель мощности 60 Вт, применяется в системах звукового оповещения, громкой связи, радиотрансляции, фонового озвучивания. Выходной каскад трансляционного усилителя работает в импульсном режиме (класс D) и обладает высоким КПД. Встроенный селектор на 5 зон оповещения. С помощью DIP-переключателей можно запрограммировать зоны, которые будут активны сразу после включения усилителя. Трехуровневая система приоритетов. Встроенные тональные сигналы ГОНГ и СИРЕНА. Микрофонные и линейные входы с возможностью микширования сигналов. Телефонный вход для организации громкоговорящей связи через мини АТС. Линейный выход для подключения дополнительного усилителя или других устройств. Функция автоматического приглушения всех транслируемых сигналов. Пиковый индикатор выходного сигнала. Питание от сети переменного тока 220В. | Уточняйте у менеджера | Уточняйте у менеджера
00-00015791 | PA-600 | Inter-M | Цифровой трансляционный усилитель мощности 600 Вт, применяется в системах звукового оповещения, громкой связи, радиотрансляции, фонового озвучивания. Выходной каскад трансляционного усилителя работает в импульсном режиме (класс D) с высоким КПД. Усилитель имеет встроенный селектор на 5 зон оповещения. Для пятой зоны предусмотрен ступенчатый аттенюатор для регулировки громкости громкоговорителей. С помощью пульта VCA-100 возможна дистанционная регулировка громкости. Микрофонные и линейные входы с возможностью микширования сигналов. Трехуровневая система приоритетов. Встроенный тональный сигнал ГОНГ. Телефонный вход для организации громкоговорящей связи через мини АТС. Линейный выход для подключения дополнительного усилителя или других устройств. Функция автоматического приглушения всех транслируемых сигналов. Двухполосный эквалайзер. Пиковый индикатор выходного сигнала. Съемные винтовые разъемы. Питание от сети переменного тока 220В. | Уточняйте у менеджера | Уточняйте у менеджера
00-00067904 | PA-60A | Inter-M | Цифровой микшер-усилитель, 5 зон, 60 Вт, 3 унив., 5 лин., RM-05A. Предназначен для построения систем речевого оповещения и музыкальной трансляции. Он позволяет смешивать и усиливать сигналы микрофонного и линейного уровней от различных источников звука и распределять усиленный сигнал по пяти зонам трансляции. Микшер-усилитель оснащен разъёмом для подключения удаленной микрофонной панели RM-05A, которая позволяет осуществлять речевое оповещение в выбранные зоны, группу зон или все зоны одновременно. Для подключения источников звука в микшер-усилителе предусмотрено 3 универсальных и 5 линейных входов. Универсальные входы позволяют подключать источники сигналов микрофонного и линейного уровней, для конденсаторных микрофонов предусмотрено фантомное питание. Для подключения различных мобильных источников звука, например, смартфонов, MP3-плееров или ноутбуков, микшер-усилитель оснащен стереоразъемом 3,5-мм., удобно расположенным на передней панели усилителя. Микшер-усилитель имеет встроенные | Уточняйте у менеджера | Уточняйте у менеджера
00-00015866 | PA-6312 | Inter-M | Трансляционный усилитель мощности оконечный 120 Вт, применяется в системах звукового оповещения, громкой связи, речевого оповещения, озвучивания и рекламной трансляции. Аналоговый трансляционный усилитель с трансформаторным выходом 70В/100В. Выход для подключения громкоговорителей с сопротивлением 4 Ом. Симметричный линейный вход с регулятором чувствительности. Симметричный линейный выход для включения дополнительного усилителя (параллельно по входу). Отключаемый фильтр высоких частот – защита от помех по питающей сети. Воздушный вентилятор с автоматической регулировкой скорости вращения для охлаждения выходного каскада. Установка в аппаратный шкаф 19 дюймов. Питание от сети переменного тока 220В или постоянного напряжения 24В. | Уточняйте у менеджера | Уточняйте у менеджера
03-00011511 | PA-6324 | Inter-M | Трансляционный усилитель мощности оконечный 240 Вт, применяется в системах звукового оповещения, громкой связи, речевого оповещения, озвучивания и рекламной трансляции. Аналоговый трансляционный усилитель с трансформаторным выходом 70В/100В. Выход для подключения громкоговорителей с сопротивлением 4 Ом. Симметричный линейный вход с регулятором чувствительности. Симметричный линейный выход для включения дополнительного усилителя (параллельно по входу). Отключаемый фильтр высоких частот – защита от помех по питающей сети. Воздушный вентилятор с автоматической регулировкой скорости вращения для охлаждения выходного каскада. Установка в аппаратный шкаф 19 дюймов. Питание от сети переменного тока 220В или постоянного напряжения 24В. | Уточняйте у менеджера | Уточняйте у менеджера
03-00001790 | PA-6336 | Inter-M | Трансляционный усилитель мощности оконечный 360 Вт, применяется в системах звукового оповещения, громкой связи, речевого оповещения, озвучивания и рекламной трансляции. Аналоговый трансляционный усилитель с трансформаторным выходом 70В/100В. Выход для подключения громкоговорителей с сопротивлением 4 Ом. Симметричный линейный вход с регулятором чувствительности. Симметричный линейный выход для включения дополнительного усилителя (параллельно по входу). Отключаемый фильтр высоких частот – защита от помех по питающей сети. Воздушный вентилятор с автоматической регулировкой скорости вращения для охлаждения выходного каскада. Установка в аппаратный шкаф 19 дюймов. Питание от сети переменного тока 220В или постоянного напряжения 24В. | Уточняйте у менеджера | Уточняйте у менеджера
03-00010875 | PA-6348 | Inter-M | Трансляционный усилитель мощности оконечный 480 Вт, применяется в системах звукового оповещения, громкой связи, речевого оповещения, озвучивания и рекламной трансляции. Аналоговый трансляционный усилитель с трансформаторным выходом 70В/100В. Выход для подключения громкоговорителей с сопротивлением 4 Ом. Симметричный линейный вход с регулятором чувствительности. Симметричный линейный выход для включения дополнительного усилителя (параллельно по входу). Отключаемый фильтр высоких частот - защита от помех по питающей сети. Воздушный вентилятор с автоматической регулировкой скорости вращения для охлаждения выходного каскада. Установка в аппаратный шкаф 19 дюймов. Питание от сети переменного тока 220В или постоянного напряжения 24В. | Уточняйте у менеджера | Уточняйте у менеджера
03-00001338 | PA-935N | Inter-M | Трансляционный усилитель мощности 35 Вт, применяется в системах озвучивания, радиотрансляции, речевого оповещения, громкой связи. Трансляционный усилитель с трансформаторным выходом 700/100В. Возможность подключения низкоомной нагрузки 4-8 Ом. Микрофонные/линейные входы с возможностью микширования. Телефонный вход для внешнего пейджинга. Раздельные регуляторы тембра для низких и высоких частот. Съемные винтовые разъемы. Питание от сети переменного тока 220В. | Уточняйте у менеджера | Уточняйте у менеджера
00-00015869 | PAC-5000A | Inter-M | Цифровая комбинированная система, предназначена для построения двухканальных систем звукового оповещения. На базе PAC-5000A возможно построение СОУЭ от 3 до 4 типа с возможностью фоновой музыкальной трансляции. Два независимых канала усиления 300 Вт, 2 группы х 12 зон. Возможность трансляции 2-х различных сигналов в разные зоны. Расширение системы до 120 зон в случае объединения 5 блоков PAC-5000A. Микрофонные и линейные входы с возможностью микширования. Встроенный микрофон для передачи аварийных сообщений с наивысшим приоритетом. Подключение до 4-х микрофонных консолей RM-6024. Тревожные входы и выходы "сухие контакты". Вход для подключения сигналов ГО и ЧС. В автоматическом режиме воспроизведение цифровых сообщений с 2-х внешних SD-карт. Возможные источники звуковых сигналов для музыкальной трансляции: цифровой FM-тюнер, СD/MP3-проигрыватель, внутренняя память (DRD), внешний USB-накопитель. Встроенный громкоговоритель. Тональные сигналы привлечения внимания "ГОНГ" и "СИРЕНА". Управл | Уточняйте у менеджера | Уточняйте у менеджера
00-00015870 | PAC-5600 | Inter-M | Цифровая комбинированная система, предназначена для построения двухканальных систем звукового оповещения. На базе PAC-5600 возможно построение СОУЭ от 3 до 4 типа с возможностью фоновой музыкальной трансляции. Два независимых канала усиления 300 Вт, 2 группы х 12 зон. Возможность трансляции 2-х различных сигналов в разные зоны. Расширение системы до 120 зон в случае объединения 5 блоков PAC-5000A. Микрофонные и линейные входы с возможностью микширования. Встроенный микрофон для передачи аварийных сообщений с наивысшим приоритетом. Подключение до 4-х микрофонных консолей RM-6024. Тревожные входы и выходы "сухие контакты". Вход для подключения сигналов ГО и ЧС. В автоматическом режиме воспроизведение цифровых сообщений с 2-х внешних SD-карт. Возможные источники звуковых сигналов для музыкальной трансляции: цифровой FM-тюнер, СD/MP3-проигрыватель, внутренняя память (DRD), внешний USB-накопитель. Встроенный громкоговоритель. Тональные сигналы привлечения внимания "ГОНГ" и "СИРЕНА". Управле | Уточняйте у менеджера | Уточняйте у менеджера
03-00001991 | PAM-120A | Inter-M | Трансляционный усилитель мощности 120 Вт, применяется в системах оповещения о пожаре, речевого оповещения, громкой связи, радиотрансляции. С трансформаторным выходом. Кнопочный селектор на 5 зон оповещения. Установка 2-х дополнительных модулей источников сигнала: PAM-CDM и PAM-MPM4. Шесть микрофонных/линейных входов с возможностью микширования. Индивидуальные эквалайзеры для каждого входного канала. Приоритетный первый и второй микрофонный вход. Функция подавления всех сигналов. Тональный сигнал ГОНГ с возможностью дистанционного включения. Пиковый индикатор выходного сигнала. Использование в настольном варианте или установка в шкаф 19 дюймов.Универсальное питание от сети 220В или внешнего источника с постоянным напряжением 24В. | Уточняйте у менеджера | Уточняйте у менеджера
00-00077811 | PAM-312 | Inter-M | Модульный микшер-усилитель, 5 зон, 120 Вт, 3 унив. входа, 3 лин. входа, телеф. пейджинг, RM-05A, режим EM. Предназначен для построения многозоновых систем оповещения и музыкальной трансляции. В устройстве предусмотрены возможность подключения модулей: USB/CD проигрывателя PAM-CDU, FM тюнера PAM-FMT, USB/SD проигрывателя PAM-SDU, USB/Bluetooth плеера PAM-BTU и медиапроигрывателя PAM-MPM4A, возможность подключения удаленной микрофонной панели RM-05A, кнопочный селектор на 5 зон, микросхема голосового файла с записанным тревожным сообщением, возможность подключения прибора ОПС, 3 универсальных и 3 линейных входа, балансный вход для телефонного пейджинга, 2-полосный эквалайзер для выходного сигнала, светодиодные индикаторы уровня выходного сигнала и срабатывания защиты, генератор сигнала 'ГОНГ'. Первый и второй микрофонные входы могут назначаться приоритетными. С помощью входящих в комплект кронштейнов усилитель может быть установлен в 19' стойку. Микшер-усилитель подойдет для организации | Уточняйте у менеджера | Уточняйте у менеджера
00-00077812 | PAM-324 | Inter-M | Модульный микшер-усилитель, 5 зон, 240 Вт, 3 унив. входа, 3 лин. входа, телеф. пейджинг, RM-05A, режим EM. Предназначен для построения многозоновых систем оповещения и музыкальной трансляции. В устройстве предусмотрены возможность подключения модулей: USB/CD проигрывателя PAM-CDU, FM тюнера PAM-FMT, USB/SD проигрывателя PAM-SDU, USB/Bluetooth плеера PAM-BTU и медиапроигрывателя PAM-MPM4A, возможность подключения удаленной микрофонной панели RM-05A, кнопочный селектор на 5 зон, микросхема голосового файла с записанным тревожным сообщением, возможность подключения прибора ОПС, 3 универсальных и 3 линейных входа, балансный вход для телефонного пейджинга, 2-полосный эквалайзер для выходного сигнала, светодиодные индикаторы уровня выходного сигнала и срабатывания защиты, генератор сигнала 'ГОНГ'. Первый и второй микрофонные входы могут назначаться приоритетными. С помощью входящих в комплект кронштейнов усилитель может быть установлен в 19' стойку. Микшер-усилитель подойдет для организации | Уточняйте у менеджера | Уточняйте у менеджера
00-00077813 | PAM-336 | Inter-M | Модульный микшер-усилитель, 5 зон, 360 Вт, 3 унив. входа, 3 лин. входа, телеф. пейджинг, RM-05A, режим EM. Предназначен для построения многозоновых систем оповещения и музыкальной трансляции. В устройстве предусмотрены возможность подключения модулей: USB/CD проигрывателя PAM-CDU, FM тюнера PAM-FMT, USB/SD проигрывателя PAM-SDU, USB/Bluetooth плеера PAM-BTU и медиапроигрывателя PAM-MPM4A, возможность подключения удаленной микрофонной панели RM-05A, кнопочный селектор на 5 зон, микросхема голосового файла с записанным тревожным сообщением, возможность подключения прибора ОПС, 3 универсальных и 3 линейных входа, балансный вход для телефонного пейджинга, 2-полосный эквалайзер для выходного сигнала, светодиодные индикаторы уровня выходного сигнала и срабатывания защиты, генератор сигнала 'ГОНГ'. Первый и второй микрофонные входы могут назначаться приоритетными. С помощью входящих в комплект кронштейнов усилитель может быть установлен в 19' стойку. Микшер-усилитель подойдет для организации | Уточняйте у менеджера | Уточняйте у менеджера
03-00003359 | PAM-340A | Inter-M | Трансляционный усилитель мощности 340 Вт, применяется в системах оповещения о пожаре, речевого оповещения, громкой связи, радиотрансляции. С бестрансформаторным выходным каскадом. Кнопочный селектор на 5 зон оповещения. Подключение одной микрофонной консоли RM-05. Установка модуля цифровых сообщений PAM-VF или PAM-VF-Chip. Режим автоматического оповещения о пожаре. Установка 2-х дополнительных модулей источников сигнала: PAM-CDM и PAM-MPM4. Шесть микрофонных/линейных входов с возможностью микширования. Индивидуальные эквалайзеры для регулировки частотной характеристики в каждом канале. Приоритетный первый и второй микрофонный вход. Функция подавления всех сигналов. Встроенный тональный сигнал ГОНГ. Пиковый индикатор выходного сигнала. Использование в настольном варианте или установка в шкаф 19 дюймов. Питание от сети переменного тока 220В. | Уточняйте у менеджера | Уточняйте у менеджера
00-00077814 | PAM-348 | Inter-M | Модульный микшер-усилитель, 5 зон, 480 Вт, 3 унив. входа, 3 лин. входа, телеф. пейджинг, RM-05A, режим EM. Предназначен для построения многозоновых систем оповещения и музыкальной трансляции. В устройстве предусмотрены возможность подключения модулей: USB/CD проигрывателя PAM-CDU, FM тюнера PAM-FMT, USB/SD проигрывателя PAM-SDU, USB/Bluetooth плеера PAM-BTU и медиапроигрывателя PAM-MPM4A, возможность подключения удаленной микрофонной панели RM-05A, кнопочный селектор на 5 зон, микросхема голосового файла с записанным тревожным сообщением, возможность подключения прибора ОПС, 3 универсальных и 3 линейных входа, балансный вход для телефонного пейджинга, 2-полосный эквалайзер для выходного сигнала, светодиодные индикаторы уровня выходного сигнала и срабатывания защиты, генератор сигнала 'ГОНГ'. Первый и второй микрофонные входы могут назначаться приоритетными. С помощью входящих в комплект кронштейнов усилитель может быть установлен в 19' стойку. Микшер-усилитель подойдет для организации | Уточняйте у менеджера | Уточняйте у менеджера
03-00002054 | PAM-480A | Inter-M | Трансляционный усилитель мощности 480 Вт, применяется в системах оповещения о пожаре, речевого оповещения, громкой связи, радиотрансляции. С бестрансформаторным выходным каскадом. Кнопочный селектор на 5 зон оповещения. Подключение одной микрофонной консоли RM-05. Установка модуля цифровых сообщений PAM-VF или PAM-VF-Chip. Режим автоматического оповещения о пожаре. Установка 2-х дополнительных модулей источников сигнала: PAM-CDM и PAM-MPM4. Шесть микрофонных/линейных входов с возможностью микширования. Индивидуальные эквалайзеры для регулировки частотной характеристики в каждом канале. Приоритетный первый и второй микрофонный вход. Функция подавления всех сигналов. Встроенный тональный сигнал ГОНГ. Пиковый индикатор выходного сигнала. Использование в настольном варианте или установка в шкаф 19 дюймов. Питание от сети переменного тока 220В. | Уточняйте у менеджера | Уточняйте у менеджера
03-00003360 | PAM-510 | Inter-M | Трансляционный усилитель мощности 120 Вт, применяется в системах оповещения о пожаре, речевого оповещения, громкой связи, радиотрансляции. С бестрансформаторным выходным каскадом. Селектор на 5 зон оповещения с раздельной регулировкой громкости в каждой зоне. Подключение одной микрофонной консоли RM-05. Встроенный цифровой модуль с записанным речевым сообщением. Режим автоматического оповещения о пожаре. Встроенный контрольный громкоговоритель с аттенюатором. Установка одного дополнительного модуля для музыкальной трансляции: PAM-CDM или PAM-MPM4 (устанавливается вместо модуля с контрольным громкоговорителем). Телефонный вход для организации громкоговорящей связи через мини АТС. Тональные сигналы ГОНГ и СИРЕНА. Дистанционное управление питанием. Использование в настольном варианте или установка в шкаф 19 дюймов. Универсальное питание от сети 220В или внешнего источника с постоянным напряжением 24В. | Уточняйте у менеджера | Уточняйте у менеджера
00-00077815 | PAM-BTU | Inter-M | Модуль медиапроигрывателя для усилителей серии PAM; Bluetooth, USB. Предназначен для использования в системах оповещения и музыкальной трансляции совместно с усилителями серии РАМ-3XX. Модуль оснащен модулем Bluetooth и USB-портом для воспроизведения с подключаемой флеш-карты. Тип воспроизводимых файлов - .MP3 или .WMA. Для отображения режимов работы устройство имеет жидкокристаллический индикатор с подсветкой. Для воспроизведения файлов в устройстве предусмотрены режимы повтора и произвольного порядка. Модуль может использоваться только в составе с трансляционными усилителями PAM-312, PAM-324, PAM-336, PAM-348. | Уточняйте у менеджера | Уточняйте у менеджера
03-00008797 | PAM-CDM | Inter-M | Модуль проигрывателя CD/MP3 устанавливается в усилители Inter-M серии PAM в качестве дополнительного источника сигнала для применения в системах фонового озвучивания и рекламной трансляции. Воспроизведение механических CD- дисков, в форматах MP3, WMA, CD-DA. Режимы работы: воспроизведение в случайном порядке; обзорное воспроизведение - последовательное включение всех треков на 10 сек; воспроизведение с повтором. Жидкокристаллический дисплей с подсветкой. Регулятор громкости совмещен с выключателем питания. | Уточняйте у менеджера | Уточняйте у менеджера
00-00077816 | PAM-CDU | Inter-M | Модуль медиапроигрывателя для усилителей серии PAM; CD, USB. Предназначен для использования в системах оповещения и музыкальной трансляции совместно с усилителями серии РАМ-3XX. Модуль оснащен CD/MP3-проигрывателем на один диск и USB-портом для воспроизведения с подключаемой флеш-карты. Тип воспроизводимых файлов - .MP3 или .WMA. Для отображения режимов работы устройство имеет жидкокристаллический индикатор с подсветкой. Для воспроизведения файлов в устройстве предусмотрены режимы повтора и произвольного порядка. Модуль может использоваться только в составе с трансляционными усилителями PAM-312, PAM-324, PAM-336, PAM-348. | Уточняйте у менеджера | Уточняйте у менеджера
00-00077817 | PAM-FMT | Inter-M | Модуль FM-тюнера для усилителей серии PAM. Предназначен для использования в системах оповещения и музыкальной трансляции совместно с усилителями серии РАМ-3XX. Модуль оснащен цифровым FM-тюнером. Антенна, входящая в комплект поставки, подключается к антенному входу на передней панели. Для отображения режимов работы устройство имеет жидкокристаллический индикатор с подсветкой. PAM-FMT позволяет сохранить в энергонезависимой памяти настройки частот вещания для 40 радиостанций. Модуль не является самостоятельным устройством и может использоваться только в составе микшер-усилителей PAM-312, PAM-324, PAM-336, PAM-348. | Уточняйте у менеджера | Уточняйте у менеджера
03-00003362 | PAM-MPM4 | Inter-M | Модуль проигрывателя CD/MP3/USB и FM-тюнера устанавливается в усилители Inter-M серии PAM в качестве дополнительного источника сигнала для применения в системах фонового озвучивания и рекламной трансляции. Воспроизведение механических CD- дисков, в форматах MP3, WMA, CD-DA. Цифровой тюнер FM-диапазона с памятью на 40 станций. Внутренняя память объемом 2 Гб. Функция LONG LIFE – копирование данных с CD диска во внутреннюю память для дальнейшего воспроизведения. Воспроизведение файлов с внешнего USB-накопителя. Жидкокристаллический дисплей с подсветкой. | Уточняйте у менеджера | Уточняйте у менеджера
00-00077818 | PAM-MPM4A | Inter-M | Модуль медиапроигрывателя для усилителей серии PAM; CD, USB, FM-тюнер. Предназначен для использования в системах оповещения и музыкальной трансляции совместно с усилителями серии РАМ-3XX. Модуль оснащен CD-проигрывателем на один диск, USB-портом для воспроизведения с подключаемой флеш-карты файлов с расширением MP3/WMA/WAV, а также цифровым FM-тюнером. Антенна, входящая в комплект поставки, подключается к антенному входу на передней панели. PAM-MPM4A позволяет сохранить в энергонезависимой памяти настройки частот вещания для 40 радиостанций, работающих в диапазоне 87,5 - 108,0 МГц. Для отображения режимов работы устройство имеет жидкокристаллический индикатор с подсветкой. Для воспроизведения файлов в устройстве предусмотрены режимы повтора и произвольного порядка. Модуль может использоваться только в составе с трансляционными усилителями PAM-312, PAM-324, PAM-336, PAM-348. | Уточняйте у менеджера | Уточняйте у менеджера
00-00077819 | PAM-SDU | Inter-M | Модуль медиапроигрывателя для усилителей серии PAM; SD-карта, USB. Предназначен для использования в системах оповещения и музыкальной трансляции совместно с усилителями серии РАМ. Модуль оснащен USB-портом для воспроизведения с подключаемой флеш-карты, а также устанавливаемой в слот на передней панели SD-карты c записанными на ней сообщениями. Тип воспроизводимых файлов - .MP3 или .WMA. Для отображения режимов работы устройство имеет жидкокристаллический индикатор с подсветкой. Для воспроизведения файлов в устройстве предусмотрены режимы повтора и произвольного порядка. Модуль может использоваться только в составе с трансляционными усилителями PAM-312, PAM-324, PAM-336, PAM-348. | Уточняйте у менеджера | Уточняйте у менеджера
03-00008796 | PAM-T | Inter-M | Модуль AM/FM тюнера для установки в усилители-микшеры серии PAM предназначен для приема сигнала радиостанций в диапазонах AM и FM. Модуль имеет: ЖК дисплей с индикацией частоты и диапазона принимаемого сигнала, индикатор точной настройки, память на 30 предварительных настроек, регулятор уровня громкости. Модуль может использоваться только в составе с трансляционными усилителями PAM-60/120A/340A/480A/510/520, а также с модульными усилителями серии NPAM. | Уточняйте у менеджера | Уточняйте у менеджера
03-00012270 | PAM-VF | Inter-M | Модуль голосового файла, предназначен для установки в усилители PAM-340A/480A для воспроизведения заранее записанного цифрового сообщения в режиме автоматического оповещения. Модуль выполнен в виде печатной платы и устанавливается внутрь корпуса усилителя PAM-340A/480A. Запуск сообщения происходит при замыкании клемм EM на задней панели усилителя. В этом случае сообщение будет транслироваться с максимальной громкостью одновременно на все зоны, все время пока замкнуты клеммы EM. В заводской поставке в память модуля записано сообщение следующего содержания: "Внимание, пожарная тревога! Сработала охранно-пожарная сигнализация. Всем, находящимся в здании, срочно покинуть свое помещение через запасные и аварийно-спасательные выходы. Пользоваться лифтом при эвакуации здания категорически запрещено!". В случае необходимости в память модуля можно записать другое сообщение. В этом случае необходимо использовать внешний программатор E-Con или обратиться в техническую поддержку оборудования Inte | Уточняйте у менеджера | Уточняйте у менеджера
00-00033123 | PAM-WBM комплект | Inter-M | Радиопередатчик с петличным микрофоном поясной для работы с модулем радиоприемника PAM-WM, имеет легкий и компактный пластиковый корпус с ЖК-дисплеем, кнопками управления и навигации по меню, с помощью которых пользователь может посмотреть уровень заряда батарей, рабочий канал и группу радиочастот, установить требуемый уровень чувствительности микрофона, выбрать мощность радиопередатчика, временно приглушить звук. Подключение входящего в комплект петличного микрофона MU-53L осуществляется с помощью разъема Mini-XLR4. Для крепления радиопередатчика к поясу предусмотрена клипса, для крепления петличного микрофона - зажим. Питание радиопередатчика осуществляется от двух батареек типа ‘АА’ (R6). | Уточняйте у менеджера | Уточняйте у менеджера
00-00033124 | PAM-WBM передатчик | Inter-M | Радиопередатчик поясной для работы с модулем приемника PAM-WM, имеет легкий и компактный пластиковый корпус с ЖК-дисплеем, кнопками управления и навигации по меню, с помощью которых пользователь может посмотреть уровень заряда батарей, рабочий канал и группу радиочастот, установить требуемый уровень чувствительности микрофона, выбрать мощность радиопередатчика, временно приглушить звук. Разъем Mini-XLR4 позволяет подключать к радиопередатчику петличные или головные микрофоны, например, петличные микрофоны MU-53L, MU-55L. Крепление радиопередатчика к поясу осуществляется с помощью клипсы. Питание радиопередатчика организовано от двух батареек типа ‘АА’ (R6). | Уточняйте у менеджера | Уточняйте у менеджера
00-00033125 | PAM-WHM | Inter-M | Радиомикрофон ручной для работы с модулем приемника PAM-WM, имеет прочный металлический корпус. Микрофонный динамический капсюль защищен надежной многослойной металлической решеткой, которая защищает от ударов, а так же уменьшает негативное воздействие потоков воздуха. На корпусе радиомикрофона имеется небольшой ЖК-дисплей, на котором отображается уровень заряда батареи, рабочий канал и группа радиочастот. Радиомикрофон имеет кардиоидную диаграмму направленности и широкий динамический диапазон. Для автоматической синхронизации частоты с приемником предусмотрен ИК-порт. Питание радиомикрофона организовано от двух батареек типа ‘АА’ (R6). | Уточняйте у менеджера | Уточняйте у менеджера
00-00033128 | PAM-WM | Inter-M | Модуль приемника радиосистемы предназначен для приема сигнала от радиомикрофонов PAM-WHM, PAM-WBM в УВЧ диапазоне от 710 до 726 МГц. Приемник оснащен двумя антеннами, что обеспечивает устойчивую связь при удалении передатчика до 50 метров. Выбор группы радиочастот и канала приема осуществляется с помощью кнопок управления на лицевой панели модуля. Используемая технология 'ACT' позволяет автоматически настроить передатчик на частоту приема нажатием одной кнопки. Для синхронизации частоты приема и передачи используется ИК-порт, время синхронизации составляет 1-2 секунды. Модуль PAM-WM имеет ЖК-дисплей, на котором отображается мощность принимаемого радиосигнала, уровень аудиосигнала, уровень заряда батареи радиомикрофона, номер канала и группы радиочастот. Модуль PAM-WM может использоваться только в составе с трансляционными усилителями PAM-60/PAM-120A/PAM-340A/PAM-480A/PAM-510/PAM-520, а также с модульными усилителями серии NPAM. | Уточняйте у менеджера | Уточняйте у менеджера
03-00007290 | PB-6207 | Inter-M | Зарядное устройство, предназначено для работы в составе оборудования Inter-M серии 6000 для построения систем автоматического звукового оповещения. Зарядное устройство рассчитано на обслуживание внешних аккумуляторных батарей с напряжением 24В. Включение зарядного устройство происходит в автоматическом режиме, когда напряжение на аккумуляторных батареях опускается ниже 24В. Когда напряжение на аккумуляторах становится больше чем 26.4В происходит отключение зарядного устройства. На лицевой панели расположены электронный вольтметр для контроля напряжения на аккумуляторах и амперметр для контроля тока заряда. Удаленный мониторинг и управление блоком PB-6207 можно осуществлять по интерфейсу RS-485 с помощью программного обеспечения MS-6100 или MS-6800. | Уточняйте у менеджера | Уточняйте у менеджера
03-00003389 | PD-6359 | Inter-M | Блок контроля и распределения питания, предназначен для работы в составе оборудования Inter-M серии 6000 для построения систем автоматического звукового оповещения. В штатном режиме блок обеспечивает питание подключенных устройств от однофазной сети переменного тока 220В. В случае пропадания напряжения питающей сети в автоматическом режиме происходит переключение всех устройств на питание от внешних аккумуляторных батарей 24В. Блок имеет три секции коммутируемых розеток 220В, общей мощностью 6 кВт и две неотключаемые розетки 220В мощностью 700 Вт. Для уменьшения пусковых токов при включении блока секции коммутируемых розеток подключаются к нагрузке с определенной задержкой. Питание устройств дежурной автоматики в штатном режиме осуществляется от внутреннего источника питания постоянного тока с напряжением 24В. Возможно дистанционное включение блока питания с помощью клемм на задней панели. На лицевой панели расположены электронные вольтметры для контроля напряжения питающей сети 220В и | Уточняйте у менеджера | Уточняйте у менеджера
03-00010244 | PE-6103 | Inter-M | Блок тональных сигналов и сирен, предназначен для подачи предупреждающих и тревожных сигналов в системах звукового оповещения и трансляции. Тональные сигналы привлечения внимания: 2-х тональный, по типу дверного звонка; 4-х тональный, с увеличением частоты сигнала; 4-х тональный, с уменьшением частоты сигнала. Тревожные сигналы для передачи в чрезвычайной ситуации: сирена с модулированной амплитудой; сирена с постоянной частотой 630 Гц. В ручном режиме включение любого сигнала возможно с помощью кнопок на лицевой панели. Для сигналов привлечения внимания "Гонг" возможно дистанционное включение с помощью управляющих входов "сухие контакты". | Уточняйте у менеджера | Уточняйте у менеджера
00-00033154 | PE08L | Inter-M | Акустическая система двухполосная, 250/1000 Вт, 8 Ом, 97 дБ, 60...20000 Гц, предназначена для высококачественного озвучивания помещений различного назначения. Двухполосная акустическая система способна обеспечивать широкий диапазон воспроизводимых звуковых частот, равномерность амплитудно-частотной характеристики и устойчивость к возникновению акустической обратной связи. Корпус акустической системы имеет ассиметричную форму. В зависимости от стороны среза угла корпуса различают модификации R и L. Корпус изготовлен из МДФ толщиной 15 мм, покрытой плотным отделочным материалом. Особенностью акустической системы является использование рупора оригинальной конфигурации для излучателя ВЧ. Он имеет различную ширину и форму волновода в нижней и верхней частях. Также есть возможность поворота рупора вокруг собственной оси. Такая конструкция позволяет изменять направленность и ширину диаграммы звуковых волн в горизонтальной и вертикальной плоскостях. Эта особенность и конструкция корпуса, преду | Уточняйте у менеджера | Уточняйте у менеджера
00-00033155 | PE08R | Inter-M | Акустическая система двухполосная, 250/1000 Вт, 8 Ом, 97 дБ, 60...20000 Гц, предназначена для высококачественного озвучивания помещений различного назначения. Двухполосная акустическая система способна обеспечивать широкий диапазон воспроизводимых звуковых частот, равномерность амплитудно-частотной характеристики и устойчивость к возникновению акустической обратной связи. Корпус акустической системы имеет ассиметричную форму. В зависимости от стороны среза угла корпуса различают модификации R и L. Корпус изготовлен из МДФ толщиной 15 мм, покрытой плотным отделочным материалом. Особенностью акустической системы является использование рупора оригинальной конфигурации для излучателя ВЧ. Он имеет различную ширину и форму волновода в нижней и верхней частях. Также есть возможность поворота рупора вокруг собственной оси. Такая конструкция позволяет изменять направленность и ширину диаграммы звуковых волн в горизонтальной и вертикальной плоскостях. Эта особенность и конструкция корпуса, преду | Уточняйте у менеджера | Уточняйте у менеджера
00-00033156 | PE10L | Inter-M | Акустическая система двухполосная, 300/1200 Вт, 8 Ом, 100 дБ, 60...20000 Гц, предназначена для высококачественного озвучивания помещений различного назначения. Двухполосная акустическая система способна обеспечивать широкий диапазон воспроизводимых звуковых частот, равномерность амплитудно-частотной характеристики и устойчивость к возникновению акустической обратной связи. Корпус акустической системы имеет ассиметричную форму. В зависимости от стороны среза угла корпуса различают модификации R и L. Корпус изготовлен из МДФ толщиной 15 мм, покрытой плотным отделочным материалом. Особенностью акустической системы является использование рупора оригинальной конфигурации для излучателя ВЧ. Он имеет различную ширину и форму волновода в нижней и верхней частях. Также есть возможность поворота рупора вокруг собственной оси. Такая конструкция позволяет изменять направленность и ширину диаграммы звуковых волн в горизонтальной и вертикальной плоскостях. Эта особенность и конструкция корпуса, пред | Уточняйте у менеджера | Уточняйте у менеджера
00-00033157 | PE10R | Inter-M | Акустическая система двухполосная, 300/1200 Вт, 8 Ом, 100 дБ, 60...20000 Гц, предназначена для высококачественного озвучивания помещений различного назначения. Двухполосная акустическая система способна обеспечивать широкий диапазон воспроизводимых звуковых частот, равномерность амплитудно-частотной характеристики и устойчивость к возникновению акустической обратной связи. Корпус акустической системы имеет ассиметричную форму. В зависимости от стороны среза угла корпуса различают модификации R и L. Корпус изготовлен из МДФ толщиной 15 мм, покрытой плотным отделочным материалом. Особенностью акустической системы является использование рупора оригинальной конфигурации для излучателя ВЧ. Он имеет различную ширину и форму волновода в нижней и верхней частях. Также есть возможность поворота рупора вокруг собственной оси. Такая конструкция позволяет изменять направленность и ширину диаграммы звуковых волн в горизонтальной и вертикальной плоскостях. Эта особенность и конструкция корпуса, пред | Уточняйте у менеджера | Уточняйте у менеджера
00-00033158 | PE12L | Inter-M | Акустическая система двухполосная, 500/2000 Вт, 8 Ом, 100 дБ, 60...20000 Гц, предназначена для высококачественного озвучивания помещений различного назначения. Двухполосная акустическая система способна обеспечивать широкий диапазон воспроизводимых звуковых частот, равномерность амплитудно-частотной характеристики и устойчивость к возникновению акустической обратной связи. Корпус акустической системы имеет ассиметричную форму. В зависимости от стороны среза угла корпуса различают модификации R и L. Корпус изготовлен из МДФ толщиной 15 мм, покрытой плотным отделочным материалом. Особенностью акустической системы является использование рупора оригинальной конфигурации для излучателя ВЧ. Он имеет различную ширину и форму волновода в нижней и верхней частях. Также есть возможность поворота рупора вокруг собственной оси. Такая конструкция позволяет изменять направленность и ширину диаграммы звуковых волн в горизонтальной и вертикальной плоскостях. Эта особенность и конструкция корпуса, пред | Уточняйте у менеджера | Уточняйте у менеджера
00-00033159 | PE12R | Inter-M | Акустическая система двухполосная, 500/2000 Вт, 8 Ом, 100 дБ, 60...20000 Гц, предназначена для высококачественного озвучивания помещений различного назначения. Двухполосная акустическая система способна обеспечивать широкий диапазон воспроизводимых звуковых частот, равномерность амплитудно-частотной характеристики и устойчивость к возникновению акустической обратной связи. Корпус акустической системы имеет ассиметричную форму. В зависимости от стороны среза угла корпуса различают модификации R и L. Корпус изготовлен из МДФ толщиной 15 мм, покрытой плотным отделочным материалом. Особенностью акустической системы является использование рупора оригинальной конфигурации для излучателя ВЧ. Он имеет различную ширину и форму волновода в нижней и верхней частях. Также есть возможность поворота рупора вокруг собственной оси. Такая конструкция позволяет изменять направленность и ширину диаграммы звуковых волн в горизонтальной и вертикальной плоскостях. Эта особенность и конструкция корпуса, пред | Уточняйте у менеджера | Уточняйте у менеджера
00-00033160 | PE15L | Inter-M | Акустическая система двухполосная, 600/2400 Вт, 8 Ом, 100 дБ, 60...20000 Гц, предназначена для высококачественного озвучивания помещений различного назначения. Двухполосная акустическая система способна обеспечивать широкий диапазон воспроизводимых звуковых частот, равномерность амплитудно-частотной характеристики и устойчивость к возникновению акустической обратной связи. Корпус акустической системы имеет ассиметричную форму. В зависимости от стороны среза угла корпуса различают модификации R и L. Корпус изготовлен из МДФ толщиной 15 мм, покрытой плотным отделочным материалом. Особенностью акустической системы является использование рупора оригинальной конфигурации для излучателя ВЧ. Он имеет различную ширину и форму волновода в нижней и верхней частях. Также есть возможность поворота рупора вокруг собственной оси. Такая конструкция позволяет изменять направленность и ширину диаграммы звуковых волн в горизонтальной и вертикальной плоскостях. Эта особенность и конструкция корпуса, пред | Уточняйте у менеджера | Уточняйте у менеджера
00-00033161 | PE15R | Inter-M | Акустическая система двухполосная, 600/2400 Вт, 8 Ом, 100 дБ, 60...20000 Гц, предназначена для высококачественного озвучивания помещений различного назначения. Двухполосная акустическая система способна обеспечивать широкий диапазон воспроизводимых звуковых частот, равномерность амплитудно-частотной характеристики и устойчивость к возникновению акустической обратной связи. Корпус акустической системы имеет ассиметричную форму. В зависимости от стороны среза угла корпуса различают модификации R и L. Корпус изготовлен из МДФ толщиной 15 мм, покрытой плотным отделочным материалом. Особенностью акустической системы является использование рупора оригинальной конфигурации для излучателя ВЧ. Он имеет различную ширину и форму волновода в нижней и верхней частях. Также есть возможность поворота рупора вокруг собственной оси. Такая конструкция позволяет изменять направленность и ширину диаграммы звуковых волн в горизонтальной и вертикальной плоскостях. Эта особенность и конструкция корпуса, пред | Уточняйте у менеджера | Уточняйте у менеджера
00-00015710 | PG-6104 | Inter-M | Блок программного обмена, предназначен для работы в составе оборудования Inter-M серии 6000 для построения систем автоматического звукового оповещения 3, 4 или 5 типа. Блок PG-6104 позволяет реализовать приоритетное оповещение на 4 независимые звуковые программы. В случае поступления управляющего сигнала с контроллера ЕCS-6216P трансляция звуковых программ прекращается и на все выходы поступает общий сигнал оповещения. Уровни приоритетов для сигналов от различных источников распределяются следующим образом: тревожные входы, аварийный селектор на блоке ECS-6216P и пожарный миркрофон на блоке EP-6216 (EM); таймер PW-6242A (TIMER); 2 микрофонные консоли RM-6024 (RM1, RM2); программные входы (CH1-CH4). На лицевой панели блока расположены индикаторы работы блока в различных режимах в случае приоритетного оповещения. | Уточняйте у менеджера | Уточняйте у менеджера
00-00081000 | PM-236 | Inter-M | Цифровой микшер-усилитель PM-236 со встроенным USB-проигрывателем предназначен для построения систем речевого оповещения и музыкальной трансляции. Он позволяет смешивать и усиливать сигналы микрофонного и линейного уровней от различных источников звука и распределять усиленный сигнал по пяти зонам трансляции. Микшер-усилитель оснащен разъёмом для подключения удаленной микрофонной панели RM-05A, которая позволяет осуществлять речевое оповещение в выбранные зоны, группу зон или все зоны одновременно. Для подключения источников звука в микшер-усилителе предусмотрено 3 универсальных и 5 линейных входов. Универсальные входы позволяют подключать источники сигналов микрофонного и линейного уровней, для конденсаторных микрофонов предусмотрено фантомное питание. Для подключения различных мобильных источников звука, например, смартфонов, MP3-плееров или ноутбуков, микшер-усилитель оснащен стереоразъемом 3,5-мм., удобно расположенным на передней панели усилителя. Микшер-усилитель имеет встроенные | Уточняйте у менеджера | Уточняйте у менеджера
00-00077820 | PM-248 | Inter-M | Цифровой микшер-усилитель, 5 зон, 480 Вт, 3 унив., 5 лин. входов, RM-05A, вход АТС. Предназначен для построения систем речевого оповещения и музыкальной трансляции. Он позволяет смешивать и усиливать сигналы микрофонного и линейного уровней от различных источников звука и распределять усиленный сигнал по пяти зонам трансляции. Микшер-усилитель оснащен разъёмом для подключения удаленной микрофонной панели RM-05A, которая позволяет осуществлять речевое оповещение в выбранные зоны, группу зон или все зоны одновременно. Для подключения источников звука в микшер-усилителе предусмотрено 3 универсальных и 5 линейных входов. Универсальные входы позволяют подключать источники сигналов микрофонного и линейного уровней, для конденсаторных микрофонов предусмотрено фантомное питание. Для подключения различных мобильных источников звука, например, смартфонов, MP3-плееров или ноутбуков, микшер-усилитель оснащен стереоразъемом 3,5-мм., удобно расположенным на передней панели усилителя. Микшер-усилител | Уточняйте у менеджера | Уточняйте у менеджера
00-00081001 | PM-260 | Inter-M | Цифровой микшер-усилитель PM-260 со встроенным USB-проигрывателем предназначен для построения систем речевого оповещения и музыкальной трансляции. Он позволяет смешивать и усиливать сигналы микрофонного и линейного уровней от различных источников звука и распределять усиленный сигнал по пяти зонам трансляции. Микшер-усилитель оснащен разъёмом для подключения удаленной микрофонной панели RM-05A, которая позволяет осуществлять речевое оповещение в выбранные зоны, группу зон или все зоны одновременно. Для подключения источников звука в микшер-усилителе предусмотрено 3 универсальных и 5 линейных входов. Универсальные входы позволяют подключать источники сигналов микрофонного и линейного уровней, для конденсаторных микрофонов предусмотрено фантомное питание. Для подключения различных мобильных источников звука, например, смартфонов, MP3-плееров или ноутбуков, микшер-усилитель оснащен стереоразъемом 3,5-мм., удобно расположенным на передней панели усилителя. Микшер-усилитель имеет встроенные | Уточняйте у менеджера | Уточняйте у менеджера
03-00010243 | PM-6228 | Inter-M | Блок монитора для контроля сигналов, предназначен для применения в системах звукового оповещения и трансляции. Блок монитора PM-6228 позволяет осуществлять визуальный и акустический контроль звуковых сигналов с уровнем 70 или 100В. Контроль сигналов на линиях. Блок монитора позволяет осуществлять контроль звукового сигнала на 8 линиях с уровнем 70 или 100В. Пиковые индикаторы сигнала. Уровень сигнала на линиях в постоянном режиме контролируется с помощью светодиодных индикаторов. Контрольный громкоговоритель. Прослушивание сигнала на любой линии возможно через встроенный громкоговоритель. Громкость громкоговорителя можно регулировать с помощью ступенчатого аттенюатора. | Уточняйте у менеджера | Уточняйте у менеджера
00-00015711 | PMC-6208 | Inter-M | Блок ручного управления системой предназначен для ручного управления входами и выходами матричного аудиоконтроллера PX-6208. Блок предусматривает работу в составе оборудования Inter-M серии 6000 для построения многоканальных систем автоматического звукового оповещения. Пользователь может регулировать громкость сигнала отдельно для каждого входа и выхода матричного аудиоконтроллера PX-6216. Сигналы, которые поступают на неприоритетные входы можно микшировать в различных комбинациях. Сформированный таким образом сигнал можно подать на любой выход матричного аудиоконтроллера. Электронный эквалайзер позволяет изменять частотную характеристику сигнала в каждом входном и выходном канале. Управление всеми функциями осуществляется через пользовательское меню с выводом на ЖК-дисплей, валкодер и кнопки навигации. | Уточняйте у менеджера | Уточняйте у менеджера
00-00033079 | PMC-6208A | Inter-M | Блок управления, контроля и мониторинга для непрерывного контроля работоспособности системы оповещения на базе матричного аудиоконтроллера PX-6216, а также ручного управления каналами трансляции. PMC-6208A обеспечивает непрерывный контроль целостности интерфейсной линии связи, по которой осуществляется управление, мониторинг и взаимодействие оборудования системы оповещения. Блок непрерывно получает актуальную информацию о состоянии оборудования и в случае повреждения линии связи или неисправности блока сигнализирует об этом. Дополнительно, при срабатывании охранно-пожарной сигнализации предусмотрен вывод информационного сообщения на дисплей устройства с номером зоны возгорания. Позволяет регулировать уровень сигнала по каждому аудиовходу и аудиовыходу матричного контроллера PX-6216, выполнять корректировку АЧХ звуковых каналов. С его помощью можно микшировать аудиосигналы с неприоритетных входов PX-6216 для их последующей трансляции в любой из 8-ми каналов матричного аудиоконтроллера. | Уточняйте у менеджера | Уточняйте у менеджера
00-00015794 | PMU-120N | Inter-M | Цифровой трансляционный усилитель мощности 120 Вт, применяется в системах радиотрансляции и озвучивания, звукового оповещения, цифрового аудиовещания, громкоговорящей связи. Выходной каскад усилителя мощности класса D. Трансформаторный выход для подключения трансляционной линии 100В. Выход для подключения низкоомной нагрузки 4 Ом. Импульсный блок питания. Встроенный селектор на 5 зон оповещения со световой индикацией активных зон. Ступенчатый аттенюатор для регулировки громкости громкоговорителей в пятой зоне. Микрофонные и линейные входы с возможностью микширования сигналов. Система приоритетов для сигналов от различных источников. Встроенный тональный сигнал ГОНГ. Телефонный вход для организации громкоговорящей связи через мини АТС. Линейный выход для подключения дополнительного усилителя или других устройств. Возможность удаленной регулировки громкости с помощью внешнего потенциометра или пульта VCA-100. Функция автоматического приглушения всех транслируемых сигналов. Съемные винтов | Уточняйте у менеджера | Уточняйте у менеджера
00-00015796 | PMU-240N | Inter-M | Цифровой трансляционный усилитель мощности 240 Вт, применяется в системах радиотрансляции и озвучивания, звукового оповещения, цифрового аудиовещания, громкоговорящей связи. Выходной каскад усилителя мощности класса D. Трансформаторный выход для подключения трансляционной линии 100В. Выход для подключения низкоомной нагрузки 4 Ом. Импульсный блок питания. Встроенный селектор на 5 зон оповещения со световой индикацией активных зон. Ступенчатый аттенюатор для регулировки громкости громкоговорителей в пятой зоне. Микрофонные и линейные входы с возможностью микширования сигналов. Система приоритетов для сигналов от различных источников. Встроенный тональный сигнал ГОНГ. Телефонный вход для организации громкоговорящей связи через мини АТС. Линейный выход для подключения дополнительного усилителя или других устройств. Возможность удаленной регулировки громкости с помощью внешнего потенциометра или пульта VCA-100. Функция автоматического приглушения всех транслируемых сигналов. Съемные винтов | Уточняйте у менеджера | Уточняйте у менеджера
00-00015797 | PMU-360 | Inter-M | Цифровой трансляционный усилитель мощности 360 Вт, применяется в системах звукового оповещения, громкой связи, радиотрансляции, фонового озвучивания. Выходной каскад усилителя мощности класса D. Трансформаторный выход для подключения трансляционной линии 100В. Выход для подключения низкоомной нагрузки 4 Ом. Импульсный блок питания. Встроенный селектор на 5 зон оповещения со световой индикацией активных зон. Ступенчатый аттенюатор для регулировки громкости громкоговорителей в пятой зоне. Микрофонные и линейные входы с возможностью микширования сигналов. Система приоритетов для сигналов от различных источников. Встроенный тональный сигнал ГОНГ. Телефонный вход для организации громкоговорящей связи через мини АТС. Линейный выход для подключения дополнительного усилителя или других устройств. Возможность удаленной регулировки громкости с помощью внешнего потенциометра или пульта VCA-100. Функция автоматического приглушения всех транслируемых сигналов. Регуляторы тембра для низких и высоки | Уточняйте у менеджера | Уточняйте у менеджера
00-00015798 | PMU-360N | Inter-M | Цифровой трансляционный усилитель мощности 360 Вт, применяется в системах радиотрансляции и озвучивания, звукового оповещения, цифрового аудиовещания, громкоговорящей связи. Выходной каскад усилителя мощности класса D. Трансформаторный выход для подключения трансляционной линии 100В. Выход для подключения низкоомной нагрузки 4 Ом. Импульсный блок питания. Встроенный селектор на 5 зон оповещения со световой индикацией активных зон. Ступенчатый аттенюатор для регулировки громкости громкоговорителей в пятой зоне. Микрофонные и линейные входы с возможностью микширования сигналов. Система приоритетов для сигналов от различных источников. Встроенный тональный сигнал ГОНГ. Телефонный вход для организации громкоговорящей связи через мини АТС. Линейный выход для подключения дополнительного усилителя или других устройств. Возможность удаленной регулировки громкости с помощью внешнего потенциометра или пульта VCA-100. Функция автоматического приглушения всех транслируемых сигналов. Съемные винт | Уточняйте у менеджера | Уточняйте у менеджера
00-00015799 | PMU-480 | Inter-M | Цифровой трансляционный усилитель мощности 480 Вт, применяется в системах звукового оповещения, громкой связи, радиотрансляции, фонового озвучивания. Микрофонные и линейные входы с возможностью микширования сигналов. Система приоритетов для сигналов от различных источников. Встроенный тональный сигнал ГОНГ. Телефонный вход для организации громкоговорящей связи через мини АТС. Линейный выход для подключения дополнительного усилителя или других устройств. Возможность удаленной регулировки громкости с помощью внешнего потенциометра или пульта VCA-100. Функция автоматического приглушения всех транслируемых сигналов. Регуляторы тембра для низких и высоких частот. Пиковый индикатор выходного сигнала. Съемные винтовые разъемы. Питание от сети переменного тока 220В. | Уточняйте у менеджера | Уточняйте у менеджера
00-00015800 | PMU-480N | Inter-M | Цифровой трансляционный усилитель мощности 480 Вт, применяется в системах радиотрансляции и озвучивания, звукового оповещения, цифрового аудиовещания, громкоговорящей связи. Выходной каскад усилителя мощности класса D. Трансформаторный выход для подключения трансляционной линии 100В. Выход для подключения низкоомной нагрузки 4 Ом. Импульсный блок питания. Встроенный селектор на 5 зон оповещения со световой индикацией активных зон. Ступенчатый аттенюатор для регулировки громкости громкоговорителей в пятой зоне. Микрофонные и линейные входы с возможностью микширования сигналов. Система приоритетов для сигналов от различных источников. Встроенный тональный сигнал ГОНГ. Телефонный вход для организации громкоговорящей связи через мини АТС. Линейный выход для подключения дополнительного усилителя или других устройств. Возможность удаленной регулировки громкости с помощью внешнего потенциометра или пульта VCA-100. Функция автоматического приглушения всех транслируемых сигналов. Съемные винт | Уточняйте у менеджера | Уточняйте у менеджера
00-00015801 | PMU-60 | Inter-M | Цифровой трансляционный усилитель мощности 60 Вт, применяется в системах звукового оповещения, громкой связи, радиотрансляции, фонового озвучивания. Микрофонные и линейные входы с возможностью микширования сигналов. Система приоритетов для сигналов от различных источников. Встроенный тональный сигнал ГОНГ. Телефонный вход для организации громкоговорящей связи через мини АТС. Линейный выход для подключения дополнительного усилителя или других устройств. Возможность удаленной регулировки громкости с помощью внешнего потенциометра или пульта VCA-100. Функция автоматического приглушения всех транслируемых сигналов. Регуляторы тембра для низких и высоких частот. Пиковый индикатор выходного сигнала. Съемные винтовые разъемы. Питание от сети переменного тока 220В. | Уточняйте у менеджера | Уточняйте у менеджера
00-00015803 | PMU-600N | Inter-M | Цифровой трансляционный усилитель мощности 600 Вт, применяется в системах радиотрансляции и озвучивания, звукового оповещения, цифрового аудиовещания, громкоговорящей связи. Выходной каскад усилителя мощности класса D. Трансформаторный выход для подключения трансляционной линии 100В. Выход для подключения низкоомной нагрузки 4 Ом. Импульсный блок питания. Встроенный селектор на 5 зон оповещения со световой индикацией активных зон. Ступенчатый аттенюатор для регулировки громкости громкоговорителей в пятой зоне. Микрофонные и линейные входы с возможностью микширования сигналов. Система приоритетов для сигналов от различных источников. Встроенный тональный сигнал ГОНГ. Телефонный вход для организации громкоговорящей связи через мини АТС. Линейный выход для подключения дополнительного усилителя или других устройств. Возможность удаленной регулировки громкости с помощью внешнего потенциометра или пульта VCA-100. Функция автоматического приглушения всех транслируемых сигналов. Съемные винтов | Уточняйте у менеджера | Уточняйте у менеджера
00-00015804 | PMU-60N | Inter-M | Цифровой трансляционный усилитель мощности 60 Вт, применяется в системах радиотрансляции и озвучивания, звукового оповещения, цифрового аудиовещания, громкоговорящей связи. Выходной каскад усилителя мощности класса D. Трансформаторный выход для подключения трансляционной линии 100В. Выход для подключения низкоомной нагрузки 4 Ом. Импульсный блок питания. Встроенный селектор на 5 зон оповещения со световой индикацией активных зон. Ступенчатый аттенюатор для регулировки громкости громкоговорителей в пятой зоне. Микрофонные и линейные входы с возможностью микширования сигналов. Система приоритетов для сигналов от различных источников. Встроенный тональный сигнал ГОНГ. Телефонный вход для организации громкоговорящей связи через мини АТС. Линейный выход для подключения дополнительного усилителя или других устройств. Возможность удаленной регулировки громкости с помощью внешнего потенциометра или пульта VCA-100. Функция автоматического приглушения всех транслируемых сигналов. Съемные винто | Уточняйте у менеджера | Уточняйте у менеджера
00-00077822 | PN-224 | Inter-M | Сетевой микшер-усилитель для системы NCS. Предназначен для усиления и трансляции цифрового аудиопотока, принимаемого по сети Ethernet от удалённых компонентов NCS системы. Он позволяет организовать отдельную зону вещания распределённой IP-аудиосистемы, подключать к ней локальные источники звука, загружать и включать через веб-интерфейс воспроизведение mp3-файлов, а также гибко настраивать приоритеты всех аудиосигналов. Микшер-усилитель обеспечивает приём цифровых данных по сети Ethernet, преобразование их в аналоговый вид, усиление до уровня 100В и трансляцию через подключенные громкоговорители в зону вещания. Усилитель оборудован двумя балансными входами XLR для организации музыкального сопровождения в организованной с помощью усилителя зоне вещания. К выходным клеммам усилителя можно подключать как трансляционные громкоговорители, так и низкоомные акустические системы с импедансом 8 Ом. Режим сна и гибернации позволяют снизить энергопотребление усилителей мощности при отсутствии звук | Уточняйте у менеджера | Уточняйте у менеджера
03-00010240 | PO-6106 | Inter-M | Распределитель программный, предназначен для подключения одного источника сигнала с линейным уровнем к нескольким линейным входам различных устройств. Данный блок может использоваться в составе модульного оборудования Inter-M или как автономное устройство в различных системах звукоусиления. Распределить программ имеет шесть независимых выходов с отдельными регуляторами усиления в каждом канале. Например, в случае применения данного блока, можно сигнал с одного предварительного усилителя подать на шесть оконечных усилителей. В каждом канале предусмотрен пиковый индикатор перегрузки, который загорается в случае превышения уровня сигнала больше чем +3 дБ. Вход и выходы блока обладают гальванической развязкой. | Уточняйте у менеджера | Уточняйте у менеджера
03-00009809 | PP-6213 | Inter-M | Усилитель предварительный, предназначен для микширования и усиления сигналов от различных источников. Данный блок может использоваться в составе модульного оборудования Inter-M или как автономное устройство в различных системах звукоусиления. Один канал усиления, на все выходы усилителя поступает сигнал МОНО. 9 универсальных входов для подключения микрофонов или других устройств. Усилитель выполняет функции полноценного микшера и его можно использовать для монтажа звуковых программ. Отдельные 3-х полосные эквалайзеры для входных каналов и 4-х полосный эквалайзер для выхода MASTER. Усилитель имеет 4 приоритетных входа, два из которых обладают постоянным приоритетом, а для других двух входов функцию приоритета можно отключать с помощью кнопок на задней панели. В случае поступления сигналов на приоритетные входы все другие сигналы в усилителе автоматически приглушаются. | Уточняйте у менеджера | Уточняйте у менеджера
00-00015712 | PP-6214 | Inter-M | Усилитель предварительный, предназначен для микширования и усиления сигналов от различных источников. Данный блок может использоваться в составе модульного оборудования Inter-M или как автономное устройство в различных системах звукоусиления. Два независимых канала усиления позволяют сформировать выходной сигнал в режиме СТЕРЕО. 8 микрофонных/7 линейных входов, 2 входа СТЕРЕО для подключения микрофонов и различных устройств. Сигнал с любого входа можно подать на один из двух линейных выходов при помощи селектора каналов. Усилитель выполняет функции полноценного микшера и его можно использовать для монтажа звуковых программ. В каждый выходной канал можно включить дополнительное устройство для обработки сигнала с помощью входа/выхода INSERT. При использовании данных входов, дополнительное устройство, например, эквалайзер включается "в разрыв" между каскадами усиления. Усилитель имеет 3 приоритетных входа. В случае поступления сигналов на приоритетные входы все другие сигналы в усилителе | Уточняйте у менеджера | Уточняйте у менеджера
00-00015713 | PS-6116 | Inter-M | Селектор акустических систем для распределения сигнала от усилителей по 16 зонам трансляции и позволяет построить систему оповещения с ручным управлением. На передней панели устройства предусмотрены кнопки с фиксацией для выбора всех зон, групп зон или каждой зоны в отдельности. В кнопки встроены светодиодные индикаторы, которые загораются при включении соответствующих зон. Дополнительно блок PS-6116 оснащен двумя индикаторами TIMER и REMOTE, которые загораются при замыкании соответствующих клемм на задней панели. Данные индикаторы предназначены для отображения режима работы системы трансляции. На задней панели блока PS-6116 предусмотрены клеммы для подключения источника питания, усилителей мощности, громкоговорителей, а также клеммы для дистанционного управления зонами. Пользователь дистанционно, например, с помощью микрофонной панели RM-616 может включить зоны 1-8, зоны 9-16 или все зоны одновременно. Эти клеммы могут использоваться для включения зон при поступлении сигнала от сист | Уточняйте у менеджера | Уточняйте у менеджера
00-00015953 | PS-80 | Inter-M | Акустическая система, двухполосная 170 Вт, 60...20000 Гц, изготовлена на основе двухполосной компактной акустической системы MS-80, известной своим высоким качеством звучания. В обоих устройствах используются одинаковые высококачественные звуковые излучатели. PS-80 предназначена для фиксированных инсталляций как в небольших помещениях, так и в акустически сложных помещениях средних и больших размеров. Также возможно ее применение в качестве студийного монитора. Небольшие габариты акустической системы позволяют оптимально вписать ее в дизайн помещения. Внутри корпуса акустической системы встроен компактный модуль усилителя номинальной мощностью 170 Вт. Управление громкостью звучания осуществляется регулятором на задней панели. Для крепления к несущим конструкциям помещений в корпусе предусмотрены две монтажные точки (M6). | Уточняйте у менеджера | Уточняйте у менеджера
00-00015768 | PS-88A | Inter-M | Пульт дистанционного управления музыкальной трансляцией в заданной зоне в многоканальных системах. Устройство позволяет выбирать любой из 8-ми источников сигнала, подключенных к матричному контроллеру PX-0288, регулировать громкость. Устройство имеет семисегментный индикатор для отображения номера источника сигнала, порт RS-422 для обмена данными с PX-0288. Пульт дистанционного управления применяется только совместно с аудиоматричным контроллером PX-0288. | Уточняйте у менеджера | Уточняйте у менеджера
00-00067905 | PU-103 | Inter-M | Цифровой микшер-усилитель, 30 Вт, 1 мик., 1 унив., 1 лин., вход АТС, встроенный USB-проигрыватель. Предназначен для организации звуковых систем малой мощности. В устройстве предусмотрены приоритетный микрофонный вход, 1 универсальный и 1 линейный вход, линейный вход для подключения АТС, регуляторы уровня громкости для каждого аудиовхода и выхода, 2-полосный эквалайзер. Встроенный мультимедийный проигрыватель поддерживает форматы MP3/WMA/WAV. С помощью порта USB на передней панели пользователь может воспроизводить аудиофайлы с внешнего USB-накопителя. Микшер-усилитель PU-103 предназначен для настольной установки. | Уточняйте у менеджера | Уточняйте у менеджера
00-00067906 | PU-106 | Inter-M | Цифровой микшер-усилитель, 60 Вт, 1 мик., 1 унив., 1 лин., вход АТС, встроенный USB-проигрыватель. Предназначен для организации звуковых систем малой мощности. В устройстве предусмотрены приоритетный микрофонный вход, 1 универсальный и 1 линейный вход, линейный вход для подключения АТС, регуляторы уровня громкости для каждого аудиовхода и выхода, 2-полосный эквалайзер. С помощью порта USB на передней панели пользователь может воспроизводить аудиофайлы с внешнего USB-накопителя. Встроенный мультимедийный проигрыватель поддерживает форматы MP3/WMA/WAV. Микшер-усилитель PU-106 предназначен для настольной установки. | Уточняйте у менеджера | Уточняйте у менеджера
00-00077821 | PU-112 | Inter-M | Цифровой микшер-усилитель, 120 Вт, 1 мик., 1 унив., 1 лин., вход АТС, встроенный USB-проигрыватель. Предназначен для организации звуковых систем малой мощности. В устройстве предусмотрены приоритетный микрофонный вход, 1 универсальный и 1 линейный вход, линейный вход для подключения АТС, регуляторы уровня громкости для каждого аудиовхода и выхода, 2-полосный эквалайзер. С помощью порта USB на передней панели пользователь может воспроизводить аудиофайлы с внешнего USB-накопителя. Встроенный мультимедийный проигрыватель поддерживает форматы MP3/WMA/WAV. Микшер-усилитель PU-112 предназначен для настольной установки. | Уточняйте у менеджера | Уточняйте у менеджера
00-00029328 | PV-6232A | Inter-M | Магнитофон цифровой для воспроизведения аудиофайлов в трансляционных и профессиональных звуковых системах. Позволяет воспроизводить аудиофайлы форматов MP3, FLAC, OGG, WAV, WMA с SD-карты, объемом до 32 Гб. Совместно с другим трансляционным оборудованием Inter-M PV-6232А может использоваться для воспроизведения файлов тревожных сообщений, сообщений рекламного и служебного характера, музыкальных записей по расписанию. Для загрузки аудиофайлов с компьютера на SD-карту предусмотрен USB-порт типа 'B', расположенный на передней панели магнитофона, воспроизведение аудиофайлов с внешнего накопителя возможно с помощью USB-порта типа 'А'. Для отображения меню настроек и параметров воспроизведения предусмотрен графический ЖК-дисплей. Для записи аудиосигналов от внешних источников предусмотрен микрофонный и линейные входы с регулятором уровня записи. Качество воспроизводимого звукового сигнала можно контролировать при помощи наушников, подключаемых к разъему на передней панели устройства. PV-6232 | Уточняйте у менеджера | Уточняйте у менеджера
00-00033080 | PW-6242B | Inter-M | Программируемый таймер, используется в системах оповещения и управления эвакуацией для воспроизведения по недельному расписанию голосовых сообщений и музыкальных сигналов. Согласно расписанию таймер PW-6242B позволяет управлять электропитанием различных устройств, для этого предусмотрены две розетки сетевого питания 220 В. Каждая розетка рассчитана на 500 Вт передаваемой мощности. Одновременно с розетками таймер управляет выходом 'сухой контакт', работающим на замыкание. Недельное расписание работы PW-6242B настраивается с помощью кнопок на передней панели таймера, либо с использованием подключаемого по интерфейсу RS-232 персонального компьютера. Специальная программа позволяет быстро создавать и редактировать расписание таймера, а также сохранять его в файле на жестком диске. Программируемый таймер PW-6242B оснащен USB-портом типа 'B' и USB-портом типа 'A' для копирования аудиофайлов на SD-карту памяти с компьютера и с внешнего USB носителя. Максимальный объем SD-карты памяти составля | Уточняйте у менеджера | Уточняйте у менеджера
00-00015714 | PX-6216 | Inter-M | Контроллер аудиоматричный, предназначен для работы в составе оборудования Inter-M серии 6000 для построения многоканальных систем автоматического звукового оповещения. Программируемая матрица позволяет осуществлять коммутацию сигналов от 16 различных источников на 8 независимых каналов. С помощью блоков расширения ECS-6216MS возможно построение системы оповещения на 160 зон. Один блок ECS-6216MS расширяет систему на 16 зон. В максимальной конфигурации к одному блоку PX-6216 можно подключить 10 блоков расширения ECS-6216MS. В память аудиоконтроллера можно внести 12 конфигураций для различных алгоритмов оповещения. Быстрый запуск в ручном режиме для 6 конфигураций возможен с помощью кнопок на лицевой панели. Для подключения цифрового магнитофона PV-6232 предусмотрен отдельный порт RS-232. Сообщения с цифрового магнитофона будут транслироваться в нужные каналы согласно заданным алгоритмам и сценариям. Три порта RS-232 предназначены для подключения и управления цифровым тюнером TU-6200, пр | Уточняйте у менеджера | Уточняйте у менеджера
00-00015715 | PX-8000D | Inter-M | Контроллер аудиоматричный, предназначен для построения многоканальных систем звуковой трансляции с возможностью применения в автоматических системах оповещения о пожаре, управления эвакуацией, ГО и ЧС и др. Данный блок может использоваться в составе трансляционного оборудования Inter-M или самостоятельно в системах звукоусиления других производителей. На базе контроллера можно построить систему на 8 независимых зон, когда для каждой зоны транслируется своя звуковая программа. Контроллер предусматривает подключение до 4-х удаленных микрофонных консолей RM-8000 для передачи речевых сообщений и управления зонами. Пользователи могут регулировать громкость звучания громкоговорителей в своей зоне, а также подключить микрофон или другой источник звукового сигнала с помощью удаленных контроллеров LM-8000. На лицевой панели расположен разъем для подключения микрофона, с помощью которого можно осуществлять передачу сообщений в любую зону или все зоны сразу. В память контроллера можно записать ци | Уточняйте у менеджера | Уточняйте у менеджера
00-00015911 | Q-4300 | Inter-M | Усилитель мощности, 2x1900 Вт (2 Ом), 20-20000 Гц, предназначен для озвучивания музыкальных и концертных залов, залов конференций, молодежных клубов, баров, ресторанов и т. п. Высокие технические характеристики обеспечивают чистый и мягкий звук. В устройстве предусмотрены независимая регулировка уровня громкости в каждом канале, отключаемый фильтр высоких частот для каждого канала, отключаемый ограничитель на входе каждого канала, индикаторы уровня сигнала в каждом канале, перегрузки по входу и срабатывания защиты, симметричные входы XLR и Jack 6.35 для каждого канала, выходные клеммы и разъемы Speakon, вентиляторы для принудительного охлаждения с автоматической регулировкой скорости вращения. Высокий демпинг-фактор (не менее 400) обеспечивает отличное воспроизведение басов. Выходные каскады имеют надежную защиту от перегрузки, от перегрева и от постоянного напряжения на выходе. Усилитель может работать в стерео, параллельном или в мостовом режиме класса усиления H. Нагрузка может сост | Уточняйте у менеджера | Уточняйте у менеджера
00-00015912 | QD-4240 | Inter-M | Усилитель мощности 4 х 60 Вт (4 Ом), предназначен для усиления сигналов звуковой частоты линейного уровня. По каждому входу имеется регулятор уровня сигнала. В усилителе предусмотрена защита от превышения температуры и постоянного напряжения на выходе, а также светодиодная индикация наличия сигнала, перегрузки, срабатывания защиты для каждого канала. Блок предназначен для работы в составе профессиональных систем звукоусиления. Совместно с блоком трансформаторов OT-4240 усилитель QD-4240 может использоваться для работы в составе многоканальных систем оповещения и музыкальной трансляции. | Уточняйте у менеджера | Уточняйте у менеджера
00-00015913 | QD-4480 | Inter-M | Усилитель мощности 4 х 120 Вт (4 Ом), предназначен для усиления сигналов звуковой частоты линейного уровня. По каждому входу имеется регулятор уровня сигнала. В усилителе предусмотрена защита от превышения температуры и постоянного напряжения на выходе, а также светодиодная индикация наличия сигнала, перегрузки, срабатывания защиты для каждого канала. Блок предназначен для работы в составе профессиональных систем звукоусиления. Совместно с блоком трансформаторов OT-4480 усилитель QD-4480 может использоваться для работы в составе многоканальных систем оповещения и музыкальной трансляции. | Уточняйте у менеджера | Уточняйте у менеджера
00-00015914 | QD-4960 | Inter-M | Усилитель мощности 4 х 240 Вт (4 Ом), предназначен для усиления сигналов звуковой частоты линейного уровня. По каждому входу имеется регулятор уровня сигнала. В усилителе предусмотрена защита от превышения температуры и постоянного напряжения на выходе, а также светодиодная индикация наличия сигнала, перегрузки, срабатывания защиты для каждого канала. Блок предназначен для работы в составе профессиональных систем звукоусиления. Совместно с блоком трансформаторов OT-4960 усилитель QD-4960 может использоваться для работы в составе многоканальных систем оповещения и музыкальной трансляции. | Уточняйте у менеджера | Уточняйте у менеджера
00-00015915 | R-150 plus | Inter-M | Усилитель мощности, 2×75 Вт (4 Ом), 20...20000 Гц, предназначен для озвучивания музыкальных и концертных залов, конференц-залов, молодежных клубов, баров, ресторанов и т. п. Высокие технические характеристики обеспечивают чистый и мягкий звук. В устройстве предусмотрены: независимая регулировка уровня громкости в каждом канале, индикаторы питания, уровня сигнала в каждом канале, перегрузки по входу и срабатывания защиты, симметричные входы для каждого канала с разъемами XLR и 6,35-мм ('джек'), выходные клеммы и разъемы Speakon. Выходные каскады имеют надежную защиту от перегрузки, перегрева и постоянного напряжения на выходе. Усилитель может работать в стереорежиме или в мостовом режиме класса усиления AB. | Уточняйте у менеджера | Уточняйте у менеджера
00-00015916 | R-300 plus | Inter-M | Усилитель мощности, 2 x 150 Вт (4 Ом), 20—20000 Гц | Уточняйте у менеджера | Уточняйте у менеджера
00-00015917 | R-500 plus | Inter-M | Усилитель мощности, 2×250 Вт (4 Ом), 20...20000 Гц, предназначен для озвучивания музыкальных и концертных залов, конференц-залов, молодежных клубов, баров, ресторанов и т. п. Высокие технические характеристики обеспечивают чистый и мягкий звук. В устройстве предусмотрены: независимая регулировка уровня громкости в каждом канале, индикаторы питания, уровня сигнала в каждом канале, перегрузки по входу и срабатывания защиты, симметричные входы для каждого канала с разъемами XLR и 6,35-мм ('джек'), выходные клеммы и разъемы Speakon. Выходные каскады имеют надежную защиту от перегрузки, перегрева и постоянного напряжения на выходе. Усилитель может работать в стереорежиме или в мостовом режиме класса усиления AB. | Уточняйте у менеджера | Уточняйте у менеджера
00-00067908 | RG-6116 | Inter-M | Блок коммутации RG-6116 предназначен для использования в составе систем оповещения о пожаре и громкоговорящей связи и обеспечивает распределение усиленного аудиосигнала на 16 зон трансляции. Блок RG-6116 имеет два режима работы, которые обеспечивают коммутацию зон для трансляции от неприоритетных источников звука и для экстренного оповещения, которое имеет наивысший приоритет в системе. Для коммутации зон предусмотрены два управляющих входа, соответствующие двум режимам работы RG-6116. Коммутационный блок RG-6116 позволяет организовать трёхпроводные трансляционные линии для подключения аттенюаторов ATT-03 и ATT-30, при этом обеспечивается трансляция тревожного оповещения на максимальной громкости, независимо от положения регулятора громкости аттенюатора. Питание RG-6116 осуществляется от источника постоянного тока, напряжением 24 В, например, от блока контроля и распределения питания PD-6359. Конструкция устройства предусматривает установку в стандартный 19-дюймовый аппаратный шкаф и з | Уточняйте у менеджера | Уточняйте у менеджера
03-00000332 | RM-01 | Inter-M | Микрофон настольный речевой динамический, Применяется в звуковом оповещении, громкой связи, рекламной трансляции, системах озвучивания, для передачи речевых сообщений. Съемный гибкий трубчатый держатель микрофона MC-01. Клавиша TALK без фиксации – включение микрофона. Клавиша CHIME без фиксации – включение тонального сигнала в усилителе. Литое тяжелое основание с резиновыми ножками. Микрофон поставляется без соединительного корда. В комплект поставки входит ветрозащитный колпачок. | 15000 | 15000
00-00015774 | RM-02 | Inter-M | Микрофон настольный речевой динамический, применяется в звуковом оповещении, громкой связи, рекламной трансляции, системах озвучивания, для передачи речевых сообщений. Съемный гибкий трубчатый держатель микрофона. Фиксируемая клавиша для включения микрофона. Металлическое основание с резиновыми ножками. Микрофон поставляется без соединительного корда. | Уточняйте у менеджера | Уточняйте у менеджера
03-00002055 | RM-05A | Inter-M | Микрофонная панель, предназначена для работы с трансляционными усилителями серии PAM, модели PAM-340A/480A, PAM-510/520 или с блоком автоматического оповещения SC-05EM. С помощью консоли RM-05A можно осуществлять передачу речевых сообщений и управлять зонами оповещения. Настольный микрофон в гибком трубчатом держателе. Селектор на 5 зон оповещения со световой индикацией активных зон. Встроенный тональный сигнал привлечения внимания "Гонг". Пиковый индикатор уровня выходного сигнала. Регулятор усиления (чувствительности) микрофона. Питание консоли осуществляется по управляющему кабелю от усилителя или блока оповещения. | Уточняйте у менеджера | Уточняйте у менеджера
00-00015775 | RM-6012KP | Inter-M | Дополнительная клавиатура предназначена для увеличения количества функциональных кнопок в микрофонной консоли RM-6024. К одной микрофонной консоли RM-6024 можно подключить две дополнительные клавиатуры RM-6012KP, таким образом, общее количество функциональных кнопок будет составлять 48 штук. | Уточняйте у менеджера | Уточняйте у менеджера
00-00033126 | RM-6016 | Inter-M | Микрофонная панель на 16 зон, 100-15000 Гц, предназначена для работы в составе систем оповещения и служит для преобразования звуковых колебаний в электрические. Устройство предназначено для совместной работы с контроллером ECS-616 или с матрицей PX-9116. Предусмотрен встроенный генератор сигнала привлечения внимания, возможность выбора зон оповещения (при помощи встроенной клавиатуры), возможность запуска алгоритмов эвакуации при использовании маршрутизатора ER cord. Вариант исполнения устройства - настольный. Питание устройства осуществляется от источника питания постоянного тока напряжением 24 В. В качестве источника питания может выступать блок PD-6359. | Уточняйте у менеджера | Уточняйте у менеджера
03-00003683 | RM-6024 | Inter-M | Микрофонная панель, предназначена для применения в составе модульного оборудования Inter-M серии 6000 или с комбинированными системами PAC-5000A/5600. На базе микрофонных консолей RM-6024 возможно создание удаленных рабочих мест операторов с возможностью передачи речевых сообщений и управления зонами оповещения. Двадцать четыре программируемые кнопки для выбора отдельных зон или групп зон. Включение всех зон одной кнопкой. Микрофон в гибком трубчатом держателе. Тональный сигнал привлечения внимания "Гонг". Возможность нанесения служебных надписей на селекторе зон. Линейный вход для подключения внешнего источника звукового сигнала. Индикаторы состояния консоли: BUSU – работа невозможна, используется более приоритетный источник, FAULT – нарушение связи по интерфейсу RS-485. Подключение по кабелю "витая пара" через стандартный разъем RG-45. Питание консоли осуществляется по управляющему кабелю от центрального оборудования. Количество программируемых кнопок можно увеличить до сорока восьми | Уточняйте у менеджера | Уточняйте у менеджера
03-00010238 | RM-616 | Inter-M | Микрофонная панель на 16 зон для ECS-616 и PX-9116, 100-15000 Гц, предназначена для работы в составе систем оповещения и служит для преобразования звуковых колебаний в электрические. Устройство предназначено для совместной работы с контроллером ECS-616 или с матрицей PX-9116. Предусмотрен встроенный генератор сигнала привлечения внимания, возможность выбора зон оповещения (при помощи встроенной клавиатуры), возможность запуска алгоритмов эвакуации при использовании маршрутизатора ER cord. Вариант исполнения устройства - настольный. Питание устройства осуществляется от источника питания постоянного тока напряжением 24 В. В качестве источника питания может выступать блок PD-659 или BC-224-28. | Уточняйте у менеджера | Уточняйте у менеджера
00-00074549 | RM-6800 | Inter-M | Универсальная микрофонная панель Inter-M совместимая с контроллерами 6000-ой серии, NPX-8000, предназначена для работы в составе систем оповещения. Панель совместима с контроллерами 6000-ой серии PX-6216 и ECS-6216P, аудиоконтроллером NPX-8000, а также имеет 14 выходных 'сухих контактов'. Предусмотрена возможность выбора до 160 зон (зависит от режима работы) оповещения, а также дистанционного управления сигналом 'Гонг'. Параметры интерфейсов взаимодействия: * Режим RM-6024 (RS-422). Максимальное расстояние 1000 м. * Режим NRM-8000A (CAN). Максимальное расстояние 300 м. * Режим RM-6016 (cухие контакты). Максимальное расстояние 300 м. Выходной сигнал можно прослушать в реальном времени через мониторный динамик, а его уровень отображается на светодиодных индикаторах. Устройство имеет вход питания постоянного напряжения 24 В. Есть возможность использовать сетевой адаптер (в комплекте). | Уточняйте у менеджера | Уточняйте у менеджера
03-00003684 | RM-8000 | Inter-M | Микрофонная панель, предназначена для передачи речевых сообщений и управления зонами оповещения матричного коммутатора PX-8000D. Микрофон в гибком трубчатом держателе. Кнопочный селектор на 8 зон оповещения. Включение всех зон одной кнопкой. Три вида сигнала "Гонг" для привлечения внимания. Пиковый индикатор выходного сигнала. Индикаторы статуса других консолей в системе RM1-RM4. Встроенный контрольный громкоговоритель. Конструкция корпуса предусматривает использование микрофонной консоли в настольном варианте внутри помещений. Питание осуществляется по управляющему кабелю от матричного коммутатора PX-8000D. | Уточняйте у менеджера | Уточняйте у менеджера
00-00015776 | RM-911D | Inter-M | Микрофонная панель, предназначена для передачи речевых сообщений с микрофона и запуска цифровых сообщений на блоке тревожного оповещения ARM-911A. Микрофон в гибком трубчатом держателе. Выбор и запуск сообщений осуществляется с помощью кнопочного селектора. Предусмотрен режим работы, когда запуск сообщений возможен только после ввода пользовательского пароля. Кнопка включения микрофона TALK может работать в 2-х режимах: с фиксацией или без фиксации. Нужный режим устанавливается переключателем на задней панели. Тональный сигнал привлечения внимания "Гонг". Пиковый индикатор выходного сигнала. Индикаторы статуса других панелей в системе RM1-RM4. Встроенный контрольный громкоговоритель. Конструкция корпуса предусматривает использование микрофонной панели в настольном варианте внутри помещений. Питание осуществляется по управляющему кабелю от блока ARM-911A. При большой протяженности кабеля необходимо использовать внешний адаптер питания (не входит в комплект поставки). | Уточняйте у менеджера | Уточняйте у менеджера
00-00015777 | RM-911W | Inter-M | Микрофонная панель, предназначена для передачи речевых сообщений с микрофона и запуска цифровых сообщений на блоке тревожного оповещения ARM-911A. Выносной микрофон с тангентой. Выбор и запуск сообщений осуществляется с помощью кнопочного селектора. Предусмотрен режим работы, когда запуск сообщений возможен только после ввода пользовательского пароля. Пиковый индикатор выходного уровня сигнала с микрофона. Индикаторы статуса других панелей в системе RM1-RM4. Конструкция корпуса предусматривает настенный способ монтажа и применение внутри помещений. Питание осуществляется по управляющему кабелю от блока ARM-911A. При большой протяженности кабеля необходимо использовать внешний адаптер питания (не входит в комплект поставки). | Уточняйте у менеджера | Уточняйте у менеджера
00-00077823 | RM-N3000 | Inter-M | Сетевая микрофонная панель для системы NCS, предназначена для реализации громкоговорящей связи в системах оповещения и музыкальной трансляции, организованных на основе сетевого оборудования NCS. Она обеспечивает передачу речевых сообщений в выбранные зоны, а также запуск заранее созданных событий и предустановок системы. В общей сложности микрофонная панель обеспечивает активацию до 1024-х настроенных ранее событий и предустановок. Встроенный дисплей предназначен для отображения режимов работы микрофонной панели и значительно упрощает навигацию по вкладкам меню. Дополнительный линейный вход с собственным регулятором усиления позволяет с помощью микрофонной панели воспроизводить в выбранных зонах сигналы, например, от MP3-проигрывателя. Светодиодные индикаторы громкости позволяют оперативно контролировать выходной сигнал и при необходимости корректировать его уровень при помощи соответствующих регуляторов. Подключение RM-N3000 к сети Ethernet может осуществляться с помощью одного кабеля | Уточняйте у менеджера | Уточняйте у менеджера
00-00015778 | RMC-02 | Inter-M | Микрофон настольный речевой электретный, применяется в звуковом оповещении, громкой связи, рекламной трансляции, системах озвучивания. Настольный микрофон с встроенным усилителем сигнала. На выходе микрофона формируется аналоговый сигнал линейного уровня. Питание микрофона осуществляется от 2-х батарей типа "АА" или по соединительному кабелю от усилителя мощности с фантомным питанием. В основании микрофона расположена кнопка включения микрофона с фиксацией: Первое нажатие – включение микрофона. Второе нажатие – отключение микрофона. В комплект поставки входит ветрозащитный колпачок. | Уточняйте у менеджера | Уточняйте у менеджера
03-00006878 | RMC-01A | Inter-M | Микрофон настольный речевой электретный, применяется в звуковом оповещении, громкой связи, рекламной трансляции, системах озвучивания. Настольный микрофон с встроенным усилителем сигнала. На выходе микрофона формируется аналоговый сигнал линейного уровня. Питание микрофона осуществляется от одной батареи типа "ААА" или по соединительному кабелю от усилителя мощности с фантомным питанием. В основании микрофона расположены две не фиксируемые кнопки: TALK – включение микрофона; CHIME – включение сигнала "Гонг" в усилителе мощности. Гибкий трубчатый держатель СМС-01 оснащен световым индикатором в форме кольца, который загорается при включении микрофона. В комплект поставки входит ветрозащитный колпачок. | Уточняйте у менеджера | Уточняйте у менеджера
03-00012773 | RME-6108 | Inter-M | Контроллер предназначен для увеличения количества используемых в системе микрофонных панелей RM-6024 и телефонных контроллеров TP-6231. Контроллер предусматривает работу в составе оборудования Inter-M серии 6000 для построения систем автоматического звукового оповещения. Один контроллер RME-6108 позволяет дополнительно подключать до 8 штук микрофонных панелей RM-6024 и телефонных контроллеров TP-6231A. В системе оповещения реализованной на базе ECS-6216P можно использовать 2 контроллера RME-6106, таким образом общее количество микрофонных панелей и телефонных контроллеров может быть равно 16 шт. В системе на базе PX-6216, можно использовать 4 контроллера RME-6106, соответственно количество устройств может быть равно 32 шт. Уровень приоритетов для устройств, которые подключаются к контроллеру, программируется при настройке системы с помощью компьютера и блока DIB-6000. По умолчанию приоритеты распределяются по номеру входа. Связь контроллера со всеми устройствами осуществляется через ин | Уточняйте у менеджера | Уточняйте у менеджера
00-00015960 | SB-30HA | Inter-M | Кронштейн настенный предназначен для настенного размещения акустических систем с массой до 30 кг и имеющих установочное гнездо с посадочным диаметром 35 мм. Предусмотрена возможность регулировки вертикального наклона акустической системы и угла разворота в горизонтальной плоскости. | Уточняйте у менеджера | Уточняйте у менеджера
00-00015871 | SC-05EM | Inter-M | Блок автоматического оповещения и контроля трансляционных линий, 5 зон, выполняет функции контроллера системы, маршрутизатора тревожного оповещения, источника сообщений, а также обеспечивает реализацию громкоговорящей связи и контроль целостности трансляционных линий. Блок можно применять для организации системы оповещения школы, небольшого торгового центра и других помещений, небольшой и средней площади. SC-05EM может использоваться совместно с трансляционными усилителями любого типа - с многозонными или однозонными настольными микшер-усилителями, с одноканальными или многоканальными усилителями стоечного исполнения. Контроль целостности линий осуществляется методом периодического измерения импеданса линий и сравнения текущих значений с начальными, полученными при первичном конфигурировании системы. Отклонение сопротивления линии от начального значения более чем на 20%, а также короткое замыкание или обрыв линии, сигнализируется на блоке SC-05EM c помощью светодиодных индикаторов и со | Уточняйте у менеджера | Уточняйте у менеджера
00-00015895 | SC-28 | Inter-M | Акустическая система 100/200 Вт, 8 Ом, 92 дБ, 55-20000 Гц, предназначена для применения в профессиональных звуковых системах и позволяют качественно воспроизводить музыкальные записи. Применение двухполосной системы в сочетании с фазоинверторами и особенной конструкции корпуса акустической системы обеспечивает широкий динамический диапазон и диапазон воспроизводимых частот, равномерность амплитудно-частотной характеристики, большой объем озвучиваемого пространства, отчетливое воспроизведение низких частот даже на самом малом уровне громкости, устойчивость к возникновению акустической обратной связи, низкий уровень собственной вибрации. | Уточняйте у менеджера | Уточняйте у менеджера
03-00003828 | SC-6224 | Inter-M | Блок контроля 24-х линий громкоговорителей, предназначен для работы в составе оборудования Inter-M серии 6000 для построения систем автоматического звукового оповещения. Контроль трансляционных линий производится по следующим параметрам: обрыв, короткое замыкание, утечка на землю, изменение сопротивления. Световая индикация состояния линий: исправность линии – зеленый цвет; изменение сопротивления линии – красный цвет; короткое замыкание – оранжевый цвет; обрыв линии – мигание красным цветом. Требуемый интервал проверки устанавливается от 20 до 200 минут. Допустимый диапазон отклонения сопротивления линии устанавливается 10 или 20%. При изменении сопротивления в этих диапазонах не будет фиксироваться ошибка. Возможно тестирование в ручном режиме всех подключенных линий. При возникновении неисправности в линии активируется релейный выход, для управления внешним оборудованием. Удаленный мониторинг и управление блоком SC-6224 можно осуществлять по интерфейсу RS-485 и программного обеспече | Уточняйте у менеджера | Уточняйте у менеджера
00-00015779 | SCM-6000V | Inter-M | Микрофон ручной динамический, применяется в системах озвучивания, рекламной трансляции, громкой связи, звукового оповещения. Динамический ручной микрофон с диаграммой направленности суперкардиоид. Стальной корпус с металлической сеткой для защиты капсюля микрофона. Выключатель микрофона ползункового типа. В комплект поставки входит соединительный корд длинной 5 метров и держатель микрофона для крепления к стойке. | Уточняйте у менеджера | Уточняйте у менеджера
00-00015896 | SE-10K | Inter-M | Акустическая система двухполосная, 150/600 Вт, 8 Ом, 94 дБ, 55...20000 Гц, относится к разряду устройств экономкласса. Несмотря на это она обладает высокими техническими характеристиками, обеспечивает чистый и мощный звук. Использование современных высококачественных громкоговорителей с улучшенными характеристиками позволило расширить диапазон частот, увеличить выходную мощность, уменьшить массогабаритные параметры акустической системы. Все это обуславливает широкую сферу применения устройства: театры, аудитории, конференц-залы, фитнес-клубы, жилые помещения и т.д. Полосу НЧ акустической системы обеспечивает драйвер диаметром 254 мм с вентилируемой магнитной системой, полосу ВЧ – компрессионный драйвер диаметром 34,3 мм с титановой мембраной. Корпус изготовлен из МДФ толщиной 15 мм, покрыт слоем полиуретана чёрного цвета, оснащён монтажными точками (6 шт. M8) для жёсткого крепления или подвеса, посадочным стаканом для установки на стойку диаметром 35 мм. | Уточняйте у менеджера | Уточняйте у менеджера
00-00015898 | SE-12K | Inter-M | Акустическая система двухполосная, 250/1000 Вт, 8 Ом, 96 дБ, 50...20000 Гц, относится к разряду устройств экономкласса. Несмотря на это она обладает высокими техническими характеристиками, обеспечивает чистый и мощный звук. Использование современных высококачественных громкоговорителей с улучшенными характеристиками позволило расширить диапазон частот, увеличить выходную мощность, уменьшить массогабаритные параметры акустической системы. Все это обуславливает широкую сферу применения устройства: театры, аудитории, конференц-залы, фитнес-клубы, жилые помещения и т.д. Полосу НЧ акустической системы обеспечивает драйвер диаметром 305 мм с вентилируемой магнитной системой, полосу ВЧ – компрессионный драйвер диаметром 44,5 мм с титановой мембраной. Корпус изготовлен из МДФ толщиной 15 мм, покрыт слоем полиуретана чёрного цвета, оснащён монтажными точками (8 шт. M8) для жёсткого крепления или подвеса, посадочным стаканом для установки на стойку диаметром 35 мм. | Уточняйте у менеджера | Уточняйте у менеджера
00-00015899 | SE-15K | Inter-M | Акустическая система двухполосная, 300/1200 Вт, 8 Ом, 97 дБ, 45...20000 Гц, относится к разряду устройств экономкласса. Несмотря на это она обладает высокими техническими характеристиками, обеспечивает чистый и мощный звук. Использование современных высококачественных громкоговорителей с улучшенными характеристиками позволило расширить диапазон частот, увеличить выходную мощность, уменьшить массогабаритные параметры акустической системы. Все это обуславливает широкую сферу применения устройства. Это могут быть театры, аудитории, конференц-залы, фитнес-клубы, жилые помещения и т.д. Полосу НЧ акустической системы обеспечивает драйвер диаметром 381 мм с вентилируемой магнитной системой, полосу ВЧ – компрессионный драйвер диаметром 51,6 мм с титановой мембраной. Корпус изготовлен из МДФ толщиной 15 мм, покрыт слоем полиуретана чёрного цвета, оснащён монтажными точками (8 шт. M8) для жёсткого крепления или подвеса, посадочным стаканом для установки на стойку диаметром 35 мм. | Уточняйте у менеджера | Уточняйте у менеджера
00-00015900 | SE-8K | Inter-M | Акустическая система двухполосная, 125/500 Вт, 8 Ом, 93 дБ, 65...20000 Гц, относится к разряду устройств экономкласса. Несмотря на это она обладает высокими техническими характеристиками, обеспечивает чистый и мощный звук. Использование современных высококачественных громкоговорителей с улучшенными характеристиками позволило расширить диапазон частот, увеличить выходную мощность, снизить массогабаритные показатели акустической системы. Все это обуславливает широкую сферу применения устройства: театры, аудитории, конференц-залы, фитнес-клубы, жилые помещения и т.д. Полосу НЧ акустической системы обеспечивает драйвер диаметром 203 мм с вентилируемой магнитной системой, полосу ВЧ – компрессионный драйвер диаметром 34,3 мм с титановой мембраной. Корпус изготовлен из МДФ толщиной 15 мм, покрыт слоем полиуретана чёрного цвета, оснащен монтажными точками (6 шт. M8) для жёсткого крепления или подвеса, а также посадочным стаканом для установки на стойку диаметром 35 мм. | Уточняйте у менеджера | Уточняйте у менеджера
00-00022893 | SJC-10WB | Inter-M | Громкоговоритель настенный, 10 Вт, 90 дБ, 150 Гц – 14 кГц, предназначен для воспроизведения голосовых сообщений и музыкальных программ в трансляционных сетях и системах оповещения. Конструкция акустической системы предусматривает установку внутри помещений. Дизайн громкоговорителя выполнен в стиле ретро и наиболее гармоничен для использования в жилых и офисных помещениях, библиотеках, вестибюлях гостиниц. Корпус громкоговорителя выполнен из ДСП, стилизованного под натуральное дерево. С лицевой стороны корпус обтянут ажурной тканью, защищающей излучающую головку от воздействия пыли и посторонних предметов. | Уточняйте у менеджера | Уточняйте у менеджера
00-00022894 | SJC-5WB | Inter-M | Громкоговоритель настенный, 5 Вт, 90 дБ, 150 Гц – 14 кГц, предназначен для воспроизведения голосовых сообщений и музыкальных программ в трансляционных сетях и системах оповещения. Конструкция акустической системы предусматривает установку внутри помещений. Дизайн громкоговорителя выполнен в стиле ретро и наиболее гармоничен для использования в жилых и офисных помещениях, библиотеках, вестибюлях гостиниц. Корпус громкоговорителя выполнен из ДСП, стилизованного под натуральное дерево. С лицевой стороны корпус обтянут ажурной тканью, защищающей излучающую головку от воздействия пыли и посторонних предметов. Инсталляция: навешивается на стену при помощи петли на задней стенке корпуса. | Уточняйте у менеджера | Уточняйте у менеджера
00-00067909 | SK-503A | Inter-M | Металлическая стойка предназначена для установки и регулировки положения профессиональных акустических систем. Диаметр трубы стандартный, что позволяет ее использовать со многими акустическими системами. Стойка регулируется по высоте, имеет 2 зажима для фиксации положения. | Уточняйте у менеджера | Уточняйте у менеджера
00-00067910 | SQ-15 | Inter-M | Двухполосная акустическая система, 450/1800 Вт, 8 Ом, 98 дБ, 45 - 18000 Гц, обладает высоким качеством звука и предназначена для многоцелевого использования. Дизайн корпуса разработан таким образом, чтобы акустическую систему можно было легко приспособить к различным условиям окружающей обстановки. Различные углы скоса задней части корпуса позволяют изменять угол наклона в горизонтальном лежачем положении и использовать акустическую систему в качестве звукового монитора. Корпус акустической системы изготовлен из высококачественной фанеры и оснащен монтажными точками (13 шт.) для крепления или подвеса. Предусмотрена также возможность установки акустической системы на стойку с посадочным диаметром 35 мм. | Уточняйте у менеджера | Уточняйте у менеджера
00-00015903 | SQ-15K | Inter-M | Акустическая система двухполосная, 450/1800 Вт, 8 Ом, 102 дБ, 54...20000 Гц, обладает высоким качеством звука и большой мощностью при компактных габаритах, может использоваться в самых различных стационарных инсталляциях. Использование современных технологий при изготовлении громкоговорителей позволило расширить звуковой диапазон по сравнению с аналогичной моделью SQ-15. Корпус акустической системы изготовлен из высококачественной МДФ-панели и оснащен монтажными точками (12 шт. M8) для кронштейна или подвеса. Предусмотрена также возможность установки акустической системы на стойку с посадочным диаметром 35 мм или кронштейн SB-30HA. | Уточняйте у менеджера | Уточняйте у менеджера
03-00003998 | SWS-03(B) | Inter-M | Громкоговоритель настенный, мощность 3/2/1 Вт, 93 дБ/м, полоса частот 200 Гц-14 кГц, пластик, ткань, 182х274х120 мм, цвет черный (b). Применяется в звуковом оповещении, громкой связи, фоновом озвучивании, рекламной трансляции. Настенный громкоговоритель для внутреннего применения. Подключение к трансляционной линии 70 или 100В. Возможно включение громкоговорителя на различную мощность. Конструкция корпуса предусматривает навесное крепление на стену. Подключение линии осуществляется через клеммную колодку с креплением проводов "под винт". | Уточняйте у менеджера | Уточняйте у менеджера
03-00001988 | SWS-03(I) | Inter-M | Громкоговоритель настенный, мощность 3/2/1 Вт, 93 дБ/м, полоса частот 200 Гц-14 кГц, пластик, ткань, 182х274х120 мм, цвет белый (i). Применяется в звуковом оповещении, громкой связи, фоновом озвучивании, рекламной трансляции. Настенный громкоговоритель для внутреннего применения. Подключение к трансляционной линии 70 или 100В. Возможно включение громкоговорителя на различную мощность. Конструкция корпуса предусматривает навесное крепление на стену. Подключение линии осуществляется через клеммную колодку с креплением проводов "под винт". | Уточняйте у менеджера | Уточняйте у менеджера
00-00013223 | SWS-03A(I) | Inter-M | Громкоговоритель настенный с аттенюатором, мощность 3 Вт, 93 дБ/м, полоса частот 200 Гц-14 кГц, пластик, ткань, 182х274х120 мм, цвет белый (i). Применяется в звуковом оповещении, громкой связи, фоновом озвучивании, рекламной трансляции. Настенный громкоговоритель для внутреннего применения. Подключение к трансляционной линии 70 или 100В. Встроенный аттенюатор для регулировки громкости. Конструкция корпуса предусматривает навесное крепление на стену. Подключение линии осуществляется через клеммную колодку с креплением проводов "под винт". | Уточняйте у менеджера | Уточняйте у менеджера
03-00000331 | SWS-10(I) | Inter-M | Громкоговоритель настенный, мощность 10/5/3 Вт, 91 дБ/м, полоса частот 160 Гц-10 кГц, пластик, ткань, 182х274х120 мм, цвет белый (i). Применяется в звуковом оповещении, громкой связи, фоновом озвучивании, рекламной трансляции. Настенный громкоговоритель для внутреннего применения. Подключение к трансляционной линии 70 или 100В. Возможно включение громкоговорителя на различную мощность. Конструкция корпуса предусматривает навесное крепление на стену. Подключение линии осуществляется через клеммную колодку с креплением проводов "под винт". | Уточняйте у менеджера | Уточняйте у менеджера
03-00011222 | SWS-10(В) | Inter-M | Громкоговоритель настенный, мощность 10/5/3 Вт, 91 дБ/м, полоса частот 160 Гц-10 кГц, пластик, ткань, 182х274х120 мм, цвет черный (b). Применяется в звуковом оповещении, громкой связи, фоновом озвучивании, рекламной трансляции. Настенный громкоговоритель для внутреннего применения. Подключение к трансляционной линии 70 или 100В. Возможно включение громкоговорителя на различную мощность. Конструкция корпуса предусматривает навесное крепление на стену. Подключение линии осуществляется через клеммную колодку с креплением проводов "под винт". | Уточняйте у менеджера | Уточняйте у менеджера
00-00015848 | SWS-10A(B) | Inter-M | Громкоговоритель настенный с аттенюатором, мощность 10 Вт, 91 дБ/м, полоса частот 160 Гц-10 кГц, пластик, ткань, 182х274х120 мм, цвет черный (b). Применяется в звуковом оповещении, громкой связи, фоновом озвучивании, рекламной трансляции. Настенный громкоговоритель для внутреннего применения. Подключение к трансляционной линии 70 или 100В. Встроенный ступенчатый аттенюатор для регулировки громкости. Конструкция корпуса предусматривает навесное крепление на стену. Подключение линии осуществляется через клеммную колодку с креплением проводов "под винт". | Уточняйте у менеджера | Уточняйте у менеджера
03-00004000 | SWS-10А(I) | Inter-M | Громкоговоритель настенный с аттенюатором, мощность 10 Вт, 91 дБ/м, полоса частот 160 Гц-10 кГц, пластик, ткань, 182х274х120 мм, цвет белый (i). Применяется в звуковом оповещении, громкой связи, фоновом озвучивании, рекламной трансляции. Настенный громкоговоритель для внутреннего применения. Подключение к трансляционной линии 70 или 100В. Встроенный ступенчатый аттенюатор для регулировки громкости. Конструкция корпуса предусматривает навесное крепление на стену. Подключение линии осуществляется через клеммную колодку с креплением проводов "под винт". | Уточняйте у менеджера | Уточняйте у менеджера
00-00015805 | SYS-2240G | Inter-M | Микшер-усилитель комбинированный, 10 зон, 240 Вт, CD/MP3, тюнер, дека на 2 кассеты, 2 лин. и 5 микр. входов, предназначен для построения многозоновых систем оповещения и музыкальной трансляции. В устройстве предусмотрены CD/MP3 проигрыватель на один диск, AM/FM-тюнер с памятью на 30 каналов, двухкассетная дека с автореверсом и возможностью записи, кнопочный селектор на 10 зон, 5 микрофонных и 2 линейных входа, 7-полосный эквалайзер, встроенный мониторный громкоговоритель, светодиодные индикаторы уровня выходного сигнала и срабатывания защиты, генератор сигнала гонга. Первый и второй микрофонные входы являются приоритетными. С помощью дополнительных кронштейнов BKT-SYS2240A усилитель может быть установлен в 19-дюймовую стойку. | Уточняйте у менеджера | Уточняйте у менеджера
00-00033163 | TE08 | Inter-M | Акустическая система двухполосная, 130/520 Вт, 8 Ом, 97 дБ, 60...20000 Гц, предназначена для высококачественного озвучивания помещений различного назначения. Двухполосная акустическая система способна обеспечивать широкий диапазон воспроизводимых звуковых частот, равномерность амплитудно-частотной характеристики и устойчивость к возникновению акустической обратной связи. Корпус акустической системы имеет трапециевидную форму. Он изготовлен из МДФ толщиной 15 мм, покрытой плотным отделочным материалом. Акустическая система снабжена монтажными точками для жёсткого крепления или подвеса, что совместно с трапециевидной формой корпуса допускает различные варианты инсталляции. Предусмотрена также установка акустической системы на стойку или кронштейн с посадочным диаметром 35 мм. | Уточняйте у менеджера | Уточняйте у менеджера
00-00033164 | TE10 | Inter-M | Акустическая система двухполосная, 160/640 Вт, 8 Ом, 99 дБ, 58...19000 Гц, предназначена для высококачественного озвучивания помещений различного назначения. Двухполосная акустическая система способна обеспечивать широкий диапазон воспроизводимых звуковых частот, равномерность амплитудно-частотной характеристики и устойчивость к возникновению акустической обратной связи. Корпус акустической системы имеет трапециевидную форму. Он изготовлен из МДФ толщиной 15 мм, покрытой плотным отделочным материалом. Акустическая система снабжена монтажными точками для жёсткого крепления или подвеса, что совместно с трапециевидной формой корпуса допускает различные варианты инсталляции. Предусмотрена также установка акустической системы на стойку или кронштейн с посадочным диаметром 35 мм. | Уточняйте у менеджера | Уточняйте у менеджера
00-00033165 | TE12 | Inter-M | Акустическая система двухполосная, 300/1200 Вт, 8 Ом, 100 дБ, 50...19000 Гц, предназначена для высококачественного озвучивания помещений различного назначения. Двухполосная акустическая система способна обеспечивать широкий диапазон воспроизводимых звуковых частот, равномерность амплитудно-частотной характеристики и устойчивость к возникновению акустической обратной связи. Корпус акустической системы имеет трапециевидную форму. Он изготовлен из МДФ толщиной 15 мм, покрытой плотным отделочным материалом. Акустическая система снабжена монтажными точками для жёсткого крепления или подвеса, что совместно с трапециевидной формой корпуса допускает различные варианты инсталляции. Предусмотрена также установка акустической системы на стойку или кронштейн с посадочным диаметром 35 мм. | Уточняйте у менеджера | Уточняйте у менеджера
00-00033166 | TE15 | Inter-M | Акустическая система двухполосная, 400/1600 Вт, 8 Ом, 100 дБ, 45...19000 Гц, предназначена для высококачественного озвучивания помещений различного назначения. Двухполосная акустическая система способна обеспечивать широкий диапазон воспроизводимых звуковых частот, равномерность амплитудно-частотной характеристики и устойчивость к возникновению акустической обратной связи. Корпус акустической системы имеет трапециевидную форму. Он изготовлен из МДФ толщиной 15 мм, покрытой плотным отделочным материалом. Акустическая система снабжена монтажными точками для жёсткого крепления или подвеса, что совместно с трапециевидной формой корпуса допускает различные варианты инсталляции. Предусмотрена также установка акустической системы на стойку или кронштейн с посадочным диаметром 35 мм. | Уточняйте у менеджера | Уточняйте у менеджера
00-00022886 | TP-6231A | Inter-M | Контроллер телефонный, предназначен для построения систем звукового оповещения с возможностью подключения телефонных линий связи и передачи речевых сообщений с телефонных аппаратов. Контроллер предусматривает работу в составе оборудования Inter-M серии 6000, а также может использоваться в качестве автономного блока с оборудованием других производителей. Контроллер подключается к телефонной линии связи и воспринимается станцией, как стандартный телефонный аппарат. На выходе контроллера формируется аналоговый сигнал линейного уровня. Дозвонившийся абонент попадает в голосовое меню с подсказками на русском языке. Выбор функций и управление контроллером происходит в тоновом режиме, набором двухзначных кодов. В память контроллера можно записать дополнительное сообщение длительностью 20 секунд. Речевое сообщение с телефонного аппарата можно передать в любую из 16 зон, группу зон или все зоны сразу. Для коммутации зон контроллер формирует управляющие сигналы на выходах типа "открытый коллекто | Уточняйте у менеджера | Уточняйте у менеджера
03-00004059 | TS-1 | Inter-M | Стойка микрофонная, предназначена для крепления ручных микрофонов. Настольное исполнение. Съемный гибкий трубчатый держатель устанавливается в металлическое основание. Микрофонный держатель в комплект поставки не входит (поставляется с микрофоном или приобретается отдельно). | Уточняйте у менеджера | Уточняйте у менеджера
00-00015969 | TS-115A | Inter-M | Мегафон ручной 10/15 Вт со встроенным микрофоном, 9 В, предназначен для организации мобильной громкоговорящей связи на открытых территориях, в помещениях с высоким уровнем шума, речевого оповещения в чрезвычайных ситуациях и спасательных работах. В устройстве предусмотрены встроенный микрофон и регулятор уровня громкости. Питание от 6 батарей типа AA. | Уточняйте у менеджера | Уточняйте у менеджера
00-00022931 | TS-125B | Inter-M | Мегафон ручной 18/25 Вт с выносным микрофоном, 9 В (6 x 1,5 В), предназначен для организации мобильной громкоговорящей связи на открытых территориях, в помещениях с высоким уровнем шума, речевого оповещения в чрезвычайных ситуациях и спасательных работах. В устройстве предусмотрены выносной микрофон и регулятор уровня громкости. Питание от 6 батареек 1,5 В типа C. | Уточняйте у менеджера | Уточняйте у менеджера
00-00015970 | TS-135BC | Inter-M | Мегафон ручной 25/35 Вт с выносным микрофоном и сигналом сирены, 12 В, предназначен для организации мобильной громкоговорящей связи на открытых территориях, в помещениях с высоким уровнем шума, речевого оповещения в чрезвычайных ситуациях и спасательных работах. В устройстве предусмотрены выносной микрофон, регулятор уровня громкости, генератор сигналов 'сирена' и 'свисток'. Питание от 8 батарей типа 'С'. | Уточняйте у менеджера | Уточняйте у менеджера
00-00015961 | TSS-1 | Inter-M | Стойка напольная предназначена для установки и регулировки положения профессиональных акустических систем, например: SE-8K, SQ-8K, CSQ-8K. Диаметр трубы стандартный, что позволяет ее использовать со многими акустическими системами. | Уточняйте у менеджера | Уточняйте у менеджера
03-00010245 | TU-6200 | Inter-M | Тюнер цифровой, предназначен для приема радиостанций в FM/AM диапазоне, может использоваться в профессиональных системах звукоусиления или в системах звукового оповещения для фонового музыкального озвучивания. Память на 40 радиостанций. Тюнер позволяет сохранить в память 40 фиксированных частот для приема радиостанций в AM/FM диапазонах. Режим МОНО или СТЕРЕО. В зависимости от условий приема, можно вручную выбрать режим приема радиостанций. Автоматическая или ручная настройка. В автоматическом режиме тюнер настраивается на радиостанции и заносит их в память. Дистанционное управление. Проигрыватель оснащен портом с интерфейсом RS-232 с помощью которого возможно дистанционное управление по протоколам AMX/CRESTRON и Inter-M Systems. | Уточняйте у менеджера | Уточняйте у менеджера
00-00033113 | USB-RS485 | Inter-M | Преобразователь интерфейсов для подключения контроллера кольцевой линии LDB к ПК и используется для преобразования сигналов интерфейса USB в сигналы двухпроводного интерфейса RS-485. Преобразователь обеспечивает подключение до 256 контроллеров LDB, объединенных в одну линию интерфейса RS-485. Питание устройства осуществляется от USB-порта персонального компьютера. Кабель для подключения к ПК поставляется в комплекте. | Уточняйте у менеджера | Уточняйте у менеджера
00-00033168 | UTR-485 | Inter-M | Конвертер интерфейсов используется совместно с аудиопроцессором AFSP-048 для управления им по интерфейсу RS-485 с персонального компьютера. Конвертер соединяется с аудиопроцессором стандартным кабелем CAT5 через разъем RJ-45 и с персональным компьютером через USB-разъем. | Уточняйте у менеджера | Уточняйте у менеджера
00-00015918 | V-1000 | Inter-M | Усилитель мощности, 2×550 Вт (2 Ом), 20...20000 Гц, предназначен для озвучивания музыкальных и концертных залов, залов конференций, молодежных клубов, баров, ресторанов и т.п. Высокие технические характеристики обеспечивают чистый и мягкий звук. В устройстве предусмотрены независимая регулировка уровня громкости в каждом канале, индикаторы уровня сигнала в каждом канале, перегрузки по входу и срабатывания защиты, симметричные входы XLR для каждого канала, выходные разъемы Speakon, вентиляторы для принудительного охлаждения с автоматической регулировкой скорости вращения. Высокий демпинг-фактор (не менее 400) обеспечивает отличное воспроизведение басов. Выходные каскады имеют надежную защиту от перегрузки, от перегрева и от постоянного напряжения на выходе. Усилитель может работать в стереорежиме или в мостовом режиме. Класс усиления H. Нагрузка может составлять 2 Ом на канал в стереорежиме. | Уточняйте у менеджера | Уточняйте у менеджера
00-00015920 | V-3000 | Inter-M | Усилитель мощности, 2×1500 Вт (2 Ом), 20...20000 Гц, предназначен для озвучивания музыкальных и концертных залов, залов конференций, молодежных клубов, баров, ресторанов и т.п. Высокие технические характеристики обеспечивают чистый и мягкий звук. В устройстве предусмотрены независимая регулировка уровня громкости в каждом канале, отключаемый фильтр высоких частот для каждого канала, индикаторы уровня сигнала в каждом канале, перегрузки по входу и срабатывания защиты, симметричные входы XLR и 6,35-мм для каждого канала, выходные разъемы Speakon, вентиляторы для принудительного охлаждения с автоматической регулировкой скорости вращения. Высокий демпинг-фактор (не менее 400) обеспечивает отличное воспроизведение басов. Выходные каскады имеют надежную защиту от перегрузки, от перегрева и от постоянного напряжения на выходе. Усилитель может работать в стерео или в мостовом режиме. Класс усиления H. Нагрузка может составлять 2 Ом на канал в стереорежиме. | Уточняйте у менеджера | Уточняйте у менеджера
00-00015921 | V-4000 | Inter-M | Усилитель мощности, 2×1900 Вт (2 Ом), 20...20000 Гц, предназначен для озвучивания музыкальных и концертных залов, залов конференций, молодежных клубов, баров, ресторанов и т.п. Высокие технические характеристики обеспечивают чистый и мягкий звук. В устройстве предусмотрены независимая регулировка уровня громкости в каждом канале, отключаемый фильтр высоких частот для каждого канала, индикаторы уровня сигнала в каждом канале, перегрузки по входу и срабатывания защиты, симметричные входы XLR и 6,35-мм для каждого канала, выходные разъемы Speakon, вентиляторы для принудительного охлаждения с автоматической регулировкой скорости вращения. Высокий демпинг-фактор (не менее 400) обеспечивает отличное воспроизведение басов. Выходные каскады имеют надежную защиту от перегрузки, от перегрева и от постоянного напряжения на выходе. Усилитель может работать в стерео или в мостовом режиме. Класс усиления H. Нагрузка может составлять 2 Ом на канал в стереорежиме. | Уточняйте у менеджера | Уточняйте у менеджера
00-00015922 | V2-1000 | Inter-M | Усилитель мощности, 2×550 Вт (2 Ом), 20...20000 Гц, предназначен для применения в профессиональных звуковых системах. Высокие технические характеристики усилителя обеспечивают мощный и чистый звук. В устройстве используется импульсный источник питания, что позволило уменьшить габариты и массу усилителя. Выходные каскады усилителя мощности работают в аналоговом режиме (класс AB), обеспечены надежной защитой от перегрузки, перегрева, постоянного напряжения на выходе. Каждый канал имеет независимый регулятор уровня громкости, переключаемые фильтры высоких частот (ВЫКЛ/30/50 Гц), отключаемый динамический ограничитель пиковых значений сигнала. Уровень сигнала, перегрузка по входу, срабатывание защиты индицируются для каждого канала соответствующими светодиодами на передней панели. Для подключения источников сигнала используются симметричные входы с разъемами XLR и 6,35-мм, выходные сигналы подаются на разъемы Speakon. Усилитель может работать в нескольких режимах подключения к нагрузке: сте | Уточняйте у менеджера | Уточняйте у менеджера
00-00015924 | V2-2000 | Inter-M | Двухканальный усилитель мощности V2-2000 предназначен для применения в профессиональных звуковых системах. Высокие технические характеристики усилителя обеспечивают мощный и чистый звук. В устройстве используется импульсный источник питания, что позволило уменьшить габариты и массу усилителя. Выходные каскады усилителя мощности работают в аналоговом режиме (класс AB), обеспечены надежной защитой от перегрузки, перегрева, постоянного напряжения на выходе. Каждый канал имеет независимый регулятор уровня громкости, переключаемые фильтры высоких частот (ВЫКЛ/30/50 Гц), отключаемый динамический ограничитель пиковых значений сигнала. Уровень сигнала, перегрузка по входу, срабатывание защиты индицируются для каждого канала соответствующими светодиодами на передней панели. Для подключения источников сигнала используются симметричные входы с разъемами XLR и 6,35-мм, выходные сигналы подаются на разъемы Speakon. Усилитель может работать в нескольких режимах подключения к нагрузке: стерео, паралл | Уточняйте у менеджера | Уточняйте у менеджера
00-00015926 | V2-3000 | Inter-M | Усилитель мощности, 2x1500 Вт (2 Ом), 20...20000 Гц, предназначен для применения в профессиональных звуковых системах. Высокие технические характеристики усилителя обеспечивают мощный и чистый звук. В устройстве используется импульсный источник питания, что позволило уменьшить габариты и массу усилителя. Выходные каскады усилителя мощности работают в аналоговом режиме (класс Н с двухуровневым питанием), обеспечены надежной защитой от перегрузки, перегрева, постоянного напряжения на выходе. Каждый канал имеет независимый регулятор уровня громкости, переключаемые фильтры высоких частот (ВЫКЛ/30/50 Гц), отключаемый динамический ограничитель пиковых значений сигнала. Уровень сигнала, перегрузка по входу, срабатывание защиты индицируются для каждого канала соответствующими светодиодами на передней панели. Для подключения источников сигнала используются симметричные входы с разъемами XLR и 6,35-мм, выходные сигналы подаются на разъемы Speakon. Усилитель может работать в нескольких режимах по | Уточняйте у менеджера | Уточняйте у менеджера
00-00015928 | V2-4000 | Inter-M | Усилитель мощности с сетевым интерфейсом, 2×1900 Вт (2 Ом), 20...20000 Гц, предназначен для применения в профессиональных звуковых системах. Высокие технические характеристики усилителя обеспечивают мощный и чистый звук. С помощью сетевого интерфейса по протоколу TCP/IP обеспечивается удаленное управление и мониторинг усилителя. В устройстве используется импульсный источник питания, что позволило уменьшить габариты и массу усилителя. Выходные каскады усилителя мощности работают в аналоговом режиме (класс Н, с двухуровневым питанием), обеспечены надежной защитой от перегрузки, перегрева, постоянного напряжения на выходе. Каждый канал имеет независимый регулятор уровня громкости, переключаемый фильтр высоких частот (ВЫКЛ/50 Гц) и аттенюатор входного сигнала (1B/32 дБ/26 дБ). Уровень сигнала, перегрузка по входу, срабатывание защиты индицируются для каждого канала соответствующими светодиодами на передней панели. При подключении сетевого кабеля (UTP, CAT-5E) мониторинг режимов работы усил | Уточняйте у менеджера | Уточняйте у менеджера
00-00015930 | V2-5000 | Inter-M | Усилитель мощности, 2×2250 Вт (2 Ом), 20...20000 Гц, предназначен для применения в профессиональных звуковых системах. Высокие технические характеристики усилителя обеспечивают мощный и чистый звук. В устройстве используется импульсный источник питания, что позволило уменьшить габариты и массу усилителя. Выходные каскады усилителя мощности работают в аналоговом режиме (класс Н с двухуровневым питанием), обеспечены надежной защитой от перегрузки, перегрева, постоянного напряжения на выходе. Каждый канал имеет независимый регулятор уровня громкости, переключаемые фильтры высоких частот (ВЫКЛ/30/50 Гц), отключаемый динамический ограничитель пиковых значений сигнала. Уровень сигнала, перегрузка по входу, срабатывание защиты индицируются для каждого канала соответствующими светодиодами на передней панели. Для подключения источников сигнала используются симметричные входы с разъемами XLR и 6,35-мм, выходные сигналы подаются на разъемы Speakon. Усилитель может работать в нескольких режимах по | Уточняйте у менеджера | Уточняйте у менеджера
00-00015769 | VCA-100 | Inter-M | Пульт удаленной регулировки громкости, для усилителей серий MA(U), PMU(N). Сдвоенный потенциометр с линейной характеристикой позволяет регулировать громкость в 2-х независимых каналах усиления. Для подключения проводов используется клеммная колодка с самофиксирующими зажимами. Конструкция корпуса предусматривает врезной способ монтажа. Для установки в бетонные или монтажные стены можно использовать монтажный бокс ATT-BOX. | Уточняйте у менеджера | Уточняйте у менеджера
00-00015770 | VF-01N | Inter-M | Модуль голосового файла, предназначен для установки в блок тревожной сигнализации EP-6216 для воспроизведения заранее записанного цифрового сообщения в режиме автоматического оповещения. Встроенная память модуля имеет размер 64 Мб, что позволяет хранить сообщения общей длительностью до 67 минут. Возможно увеличение объема внутренней памяти через установку дополнительной SD-карты размером до 4 Гб. В памяти модуля звуковые файлы в формате MP3 могут храниться в 4-х папках. В заводской конфигурации в папках №1 и 3 находятся файлы с сообщениями на русском языке, в папках 2 и 4 – на английском. Тревожное сообщение на русском языке имеет следующее содержание: "Внимание, пожарная тревога! Сработала охранно-пожарная сигнализация. Всем, находящимся в здании, срочно покинуть свое помещение через запасные и аварийно-спасательные выходы. Пользоваться лифтом при эвакуации здания категорически запрещено!" С помощью DIP-переключателей, можно установить количество повторов тревожного сообщения и выбрат | Уточняйте у менеджера | Уточняйте у менеджера
00-00033100 | WS-15T(BK) | Inter-M | Громкоговоритель всепогодный, 15 Вт, 79 дБ, 140-20000 Гц, черный, предназначен для воспроизведения речевых сообщений и музыкальных программ в трансляционных сетях и системах оповещения. Конструкция громкоговорителя рассчитана для использования внутри помещений и на уличную установку. Громкоговоритель имеет высокую степень защиты - IP-54. Материал корпуса - пластик, цвет корпуса – черный. Громкоговоритель оснащен широкополосной динамической головкой диаметром 2,5’, которая защищена стальной металлической решеткой, покрытой антикоррозийным материалом и окрашенной в цвет корпуса. Громкоговоритель имеет современный дизайн, высокую мощность и компактные размеры. Для инсталляции громкоговоритель комплектуется поворотным кронштейном и крепежом. Кронштейн обеспечивает ориентацию громкоговорителя в вертикальной и горизонтальной плоскостях. Громкоговоритель предназначен для подключения в линию 70 или 100 В, дополнительно имеет возможность подключения к низкоомному выходу усилителя (8 Ом). | Уточняйте у менеджера | Уточняйте у менеджера
00-00033101 | WS-15T(WK) | Inter-M | Громкоговоритель всепогодный, 15 Вт, 79 дБ, 140-20000 Гц, белый, предназначен для воспроизведения речевых сообщений и музыкальных программ в трансляционных сетях и системах оповещения. Конструкция громкоговорителя рассчитана для использования внутри помещений и на уличную установку. Громкоговоритель имеет высокую степень защиты - IP-54. Материал корпуса - пластик, цвет корпуса – белый. Громкоговоритель оснащен широкополосной динамической головкой диаметром 2,5’, которая защищена стальной металлической решеткой, покрытой антикоррозийным материалом и окрашенной в цвет корпуса. Громкоговоритель имеет современный дизайн, высокую мощность и компактные размеры. Для инсталляции громкоговоритель комплектуется поворотным кронштейном и крепежом. Кронштейн обеспечивает ориентацию громкоговорителя в вертикальной и горизонтальной плоскостях. Громкоговоритель предназначен для подключения в линию 70 или 100 В, дополнительно имеет возможность подключения к низкоомному выходу усилителя (8 Ом). | Уточняйте у менеджера | Уточняйте у менеджера
00-00015849 | WS-203(B) | Inter-M | Громкоговоритель настенный, мощность 3/2/1 Вт, 91 дБ/м, полоса частот 130 Гц-16 кГц, пластик, ткань, 315х183х102.5 мм, цвет черный (b). Применяется в звуковом оповещении, громкой связи, фоновом озвучивании, рекламной трансляции. Настенный громкоговоритель для внутреннего применения. Подключение к трансляционной линии 70 или 100В. Возможно включение громкоговорителя на различную мощность с помощью отводов на согласующем трансформаторе. Конструкция корпуса предусматривает навесное крепление. Для подключения линии используется вывод провода из корпуса. | Уточняйте у менеджера | Уточняйте у менеджера
03-00009810 | WS-203(I) | Inter-M | Громкоговоритель настенный, мощность 3/2/1 Вт, 91 дБ/м, полоса частот 130 Гц-16 кГц, пластик, ткань, 315х183х102.5 мм, цвет белый (i). Применяется в звуковом оповещении, громкой связи, фоновом озвучивании, рекламной трансляции. Настенный громкоговоритель для внутреннего применения. Подключение к трансляционной линии 70 или 100В. Возможно включение громкоговорителя на различную мощность с помощью отводов на согласующем трансформаторе. Конструкция корпуса предусматривает навесное крепление. Для подключения линии используется вывод провода из корпуса. | Уточняйте у менеджера | Уточняйте у менеджера
00-00015850 | WS-210(B) | Inter-M | Громкоговоритель настенный, мощность 10/5/2.5 Вт, 92 дБ/м, полоса частот 130 Гц-16 кГц, пластик, ткань, 315х183х102.5 мм, цвет черный (b). Применяется в звуковом оповещении, громкой связи, фоновом озвучивании, рекламной трансляции. Настенный громкоговоритель для внутреннего применения. Подключение к трансляционной линии 70 или 100В. Возможно включение громкоговорителя на различную мощность с помощью отводов на согласующем трансформаторе. Конструкция корпуса предусматривает навесное крепление. Для подключения линии используется вывод провода из корпуса. | Уточняйте у менеджера | Уточняйте у менеджера
03-00009811 | WS-210(I) | Inter-M | Громкоговоритель настенный, мощность 10/5/2.5 Вт, 92 дБ/м, полоса частот 130 Гц-16 кГц, пластик, ткань, 315х183х102.5 мм, цвет белый (i). Применяется в звуковом оповещении, громкой связи, фоновом озвучивании, рекламной трансляции. Настенный громкоговоритель для внутреннего применения. Подключение к трансляционной линии 70 или 100В. Возможно включение громкоговорителя на различную мощность с помощью отводов на согласующем трансформаторе. Конструкция корпуса предусматривает навесное крепление. Для подключения линии используется вывод провода из корпуса. | Уточняйте у менеджера | Уточняйте у менеджера
00-00015851 | WS-230(B) | Inter-M | Громкоговоритель настенный, мощность 3/2/1 Вт, 91 дБ/м, полоса частот 130 Гц-16 кГц, пластик, ткань, 315х183х102.5 мм, цвет черный (b). Применяется в звуковом оповещении, громкой связи, фоновом озвучивании, рекламной трансляции. 2-х полосный громкоговоритель для внутреннего применения. Подключение к трансляционной линии 70 или 100В. Возможно включение громкоговорителя на различную мощность с помощью отводов на согласующем трансформаторе. Конструкция корпуса предусматривает навесное крепление. Для подключения линии используется вывод провода из корпуса. | Уточняйте у менеджера | Уточняйте у менеджера
00-00015852 | WS-230(I) | Inter-M | Громкоговоритель настенный, мощность 3/2/1 Вт, 91 дБ/м, полоса частот 130 Гц-16 кГц, пластик, ткань, 315х183х102.5 мм, цвет белый (i). Применяется в звуковом оповещении, громкой связи, фоновом озвучивании, рекламной трансляции. 2-х полосный громкоговоритель для внутреннего применения. Подключение к трансляционной линии 70 или 100В. Возможно включение громкоговорителя на различную мощность с помощью отводов на согласующем трансформаторе. Конструкция корпуса предусматривает навесное крепление. Для подключения линии используется вывод провода из корпуса. | Уточняйте у менеджера | Уточняйте у менеджера
00-00033114 | WS-30T установочная скоба, белая | Inter-M | Крепление для громкоговорителя WS-30T(WK), белый цвет. Максимальный угол поворота громкоговорителя при креплении с помощью установочной скобы составляет 30° в обе стороны. | Уточняйте у менеджера | Уточняйте у менеджера
00-00033115 | WS-30T установочная скоба, черная | Inter-M | Крепление для громкоговорителя WS-30T(BK), черный цвет. Максимальный угол поворота громкоговорителя при креплении с помощью установочной скобы составляет 30° в обе стороны. | Уточняйте у менеджера | Уточняйте у менеджера
00-00033102 | WS-30T(BK) | Inter-M | Громкоговоритель всепогодный 2-полосный, 30 Вт, 84 дБ, 133-17700 Гц, черный, предназначен для воспроизведения в высоком качестве речевых сообщений и музыкальных программ в трансляционных сетях и системах оповещения. Конструкция громкоговорителя рассчитана для использования внутри помещений и на уличную установку. Громкоговоритель имеет высокую степень защиты - IP-54. Материал корпуса - пластик, цвет корпуса – черный. Громкоговоритель оснащен динамической головкой диаметром 4’ и высокочастотным твиттером, которые защищены стальной металлической решеткой, покрытой антикоррозийным материалом и окрашенной в цвет корпуса. Громкоговоритель имеет современный дизайн, высокую мощность и компактные размеры. Для инсталляции громкоговоритель комплектуется поворотным кронштейном и крепежом. Кронштейн обеспечивает ориентацию громкоговорителя в вертикальной и горизонтальной плоскостях. Также крепление громкоговорителя может быть организовано с помощью U-образной установочной скобы , которая поставляе | Уточняйте у менеджера | Уточняйте у менеджера
00-00033103 | WS-30T(WK) | Inter-M | Громкоговоритель всепогодный 2-полосный, 30 Вт, 84 дБ, 133-17700 Гц, белый, предназначен для воспроизведения в высоком качестве речевых сообщений и музыкальных программ в трансляционных сетях и системах оповещения. Конструкция громкоговорителя рассчитана для использования внутри помещений и на уличную установку. Громкоговоритель имеет высокую степень защиты - IP-54. Материал корпуса - пластик, цвет корпуса – белый. Громкоговоритель оснащен динамической головкой диаметром 4’ и высокочастотным твиттером, которые защищены стальной металлической решеткой, покрытой антикоррозийным материалом и окрашенной в цвет корпуса. Громкоговоритель имеет современный дизайн, высокую мощность и компактные размеры. Для инсталляции громкоговоритель комплектуется поворотным кронштейном и крепежом. Кронштейн обеспечивает ориентацию громкоговорителя в вертикальной и горизонтальной плоскостях. Также крепление громкоговорителя может быть организовано с помощью U-образной установочной скобы , которая поставляетс | Уточняйте у менеджера | Уточняйте у менеджера
00-00033116 | WS-50T установочная скоба, белая | Inter-M | Крепление для громкоговорителя WS-50T(WK), белый цвет. Максимальный угол поворота громкоговорителя при креплении с помощью установочной скобы составляет 30° в обе стороны. | Уточняйте у менеджера | Уточняйте у менеджера
00-00033117 | WS-50T установочная скоба, черная | Inter-M | Крепление для громкоговорителя WS-50T(BK), черный цвет. Максимальный угол поворота громкоговорителя при креплении с помощью установочной скобы составляет 30° в обе стороны. | Уточняйте у менеджера | Уточняйте у менеджера
00-00033104 | WS-50T(BK) | Inter-M | Громкоговоритель всепогодный 2-полосный, 50 Вт, 87 дБ, 126-15800 Гц, черный, предназначен для воспроизведения в высоком качестве речевых сообщений и музыкальных программ в трансляционных сетях и системах оповещения. Конструкция громкоговорителя рассчитана для использования внутри помещений и на уличную установку. Громкоговоритель имеет высокую степень защиты - IP-54. Материал корпуса - пластик, цвет корпуса – черный. Громкоговоритель оснащен динамической головкой диаметром 5’ и высокочастотным твиттером, которые защищены стальной металлической решеткой, покрытой антикоррозийным материалом и окрашенной в цвет корпуса. Громкоговоритель имеет современный дизайн, высокую мощность и компактные размеры. Для инсталляции громкоговоритель комплектуется поворотным кронштейном и крепежом. Кронштейн обеспечивает ориентацию громкоговорителя в вертикальной и горизонтальной плоскостях. Также крепление громкоговорителя может быть организовано с помощью U-образной установочной скобы , которая поставляе | Уточняйте у менеджера | Уточняйте у менеджера
00-00033105 | WS-50T(WK) | Inter-M | Громкоговоритель всепогодный 2-полосный, 50 Вт, 87 дБ, 126-15800 Гц, белый, предназначен для воспроизведения в высоком качестве речевых сообщений и музыкальных программ в трансляционных сетях и системах оповещения. Конструкция громкоговорителя рассчитана для использования внутри помещений и на уличную установку. Громкоговоритель имеет высокую степень защиты - IP-54. Материал корпуса - пластик, цвет корпуса – белый. Громкоговоритель оснащен динамической головкой диаметром 5’ и высокочастотным твиттером, которые защищены стальной металлической решеткой, покрытой антикоррозийным материалом и окрашенной в цвет корпуса. Громкоговоритель имеет современный дизайн, высокую мощность и компактные размеры. Для инсталляции громкоговоритель комплектуется поворотным кронштейном и крепежом. Кронштейн обеспечивает ориентацию громкоговорителя в вертикальной и горизонтальной плоскостях. Также крепление громкоговорителя может быть организовано с помощью U-образной установочной скобы , которая поставляетс | Уточняйте у менеджера | Уточняйте у менеджера
00-00033118 | WS-80T установочная скоба, белая | Inter-M | Крепление для громкоговорителя WS-80T(WK), белый цвет. Максимальный угол поворота громкоговорителя при креплении с помощью установочной скобы составляет 30° в обе стороны. | Уточняйте у менеджера | Уточняйте у менеджера
00-00033119 | WS-80T установочная скоба, черная | Inter-M | Крепление для громкоговорителя WS-80T(BK), черный цвет. Максимальный угол поворота громкоговорителя при креплении с помощью установочной скобы составляет 30° в обе стороны. | Уточняйте у менеджера | Уточняйте у менеджера
00-00033106 | WS-80T(BK) | Inter-M | Громкоговоритель всепогодный 2-полосный, 80 Вт, 86 дБ, 133-20000 Гц, черный, предназначен для воспроизведения в высоком качестве речевых сообщений и музыкальных программ в трансляционных сетях и системах оповещения. Конструкция громкоговорителя рассчитана для использования внутри помещений и на уличную установку. Громкоговоритель имеет высокую степень защиты - IP-54. Материал корпуса - пластик, цвет корпуса – черный. Громкоговоритель оснащен динамической головкой диаметром 6,5’ и высокочастотным твиттером, которые защищены стальной металлической решеткой, покрытой антикоррозийным материалом и окрашенной в цвет корпуса. Громкоговоритель имеет современный дизайн, высокую мощность и компактные размеры. Для инсталляции громкоговоритель комплектуется поворотным кронштейном и крепежом. Кронштейн обеспечивает ориентацию громкоговорителя в вертикальной и горизонтальной плоскостях. Также крепление громкоговорителя может быть организовано с помощью U-образной установочной скобы , которая поставл | Уточняйте у менеджера | Уточняйте у менеджера
00-00033107 | WS-80T(WK) | Inter-M | Громкоговоритель всепогодный 2-полосный, 80 Вт, 86 дБ, 113-20000 Гц, белый, предназначен для воспроизведения в высоком качестве речевых сообщений и музыкальных программ в трансляционных сетях и системах оповещения. Конструкция громкоговорителя рассчитана для использования внутри помещений и на уличную установку. Громкоговоритель имеет высокую степень защиты - IP-54. Материал корпуса - пластик, цвет корпуса – белый. Громкоговоритель оснащен динамической головкой диаметром 6,5’ и высокочастотным твиттером, которые защищены стальной металлической решеткой, покрытой антикоррозийным материалом и окрашенной в цвет корпуса. Громкоговоритель имеет современный дизайн, высокую мощность и компактные размеры. Для инсталляции громкоговоритель комплектуется поворотным кронштейном и крепежом. Кронштейн обеспечивает ориентацию громкоговорителя в вертикальной и горизонтальной плоскостях. Также крепление громкоговорителя может быть организовано с помощью U-образной установочной скобы , которая поставляе | Уточняйте у менеджера | Уточняйте у менеджера
00-00022895 | WSM-5061VA | Inter-M | Громкоговоритель настенный, 6 Вт, 91 дБ, 150 Гц – 18 кГц, предназначен для воспроизведения голосовых сообщений и музыкальных программ в трансляционных сетях и системах оповещения. Дизайн устройства выполнен в индустриальном стиле и наиболее соответствует производственным и служебным помещениям. Корпус громкоговорителя имеет антивандальное исполнение. Он сделан из стали толщиной 1 мм и обладает отличной прочностью. Инсталляция: навешивается на стену при помощи петли на задней стенке корпуса. | Уточняйте у менеджера | Уточняйте у менеджера
00-00033198 | XCA48 | Inter-M | Цифровой звуковой процессор предназначен для профессиональной обработки и маршрутизации аудиосигналов. В устройстве реализованы такие функции, как компрессор, лимитер, кроссовер, многополосный параметрический эквалайзер, линия задержки. Аудиосигнал подается на 4 входных разъема XLR и снимается с 8 выходных разъемов XLR. Управление процессором осуществляется как с помощью расположенных на передней панели клавиш, так и с ПК с помощью специального программного обеспечения через USB-порт, по интерфейсу RS-485 или через сеть Wi-Fi с помощью поставляемого в комплетке модуля UTW1. | Уточняйте у менеджера | Уточняйте у менеджера
Система оповещения ITC
03-00010623 | IN-BOX | ITC | Монтажная коробка для врезного монтажа, 81(Д)х81(Ш)х45(Г) мм (установочные размеры), 80(Д)х80(Ш)х37(Г) мм (габариты), 0.1 кг, пластик, белый, предназначена для установки четырех проводных регуляторов громкости и аттенюаторов-селекторов ITC-ESCORT. | 270 | 270
00-00035634 | T-3V | ITC | Монтажная коробка для настенного регулятора громкости T-6/T-6F, накладная, позволяет монтировать проводные регуляторы громкости T-6/T-6F накладным способом на стену. Сама коробка довольно проста в монтаже (устанавливается на стену и фиксируется четырьмя винтами) и подойдет под любой интерьер помещения. Внутри коробки находятся два паза с отверстиями под винты, которые позволяют надежно фиксировать регуляторы. | 450 | 450
00-00019529 | T-4S60 | ITC | Усилитель мощности 4-х канальный представляет из себя 4 усилителя мощностью по 60 Вт каждый в одном корпусе.Усилитель предназначен для установки в аппаратный шкаф или стойку 19", высота в блока в стойке 2U. Усилитель имеет 4 симметричных линейных входа для подключения входных сигналов (разъемы Jack 1/4"), 4 выходных терминала с выходами 100В, 70В и 4-16 Ом. Для каждого канала предусмотрены отдельные регуляторы уровня сигнала. Защита от перегрева, перегрузки и короткого замыкания. Светодиодная индикация включения, уровня сигнала, пикового значения и включения защиты. | 74700 | 74700
00-00019577 | T-6 | ITC | Регулятор громкости (аттенюатор) T-6 предназначен для подключения в трансляционную линию в разрыв между усилителем мощности и громкоговорителем или несколькими громкоговорителями и регулировки уровня громкости в громкоговорителях, которые подключены к данному устройству. Суммарная мощность подключаемых акустических систем к данной модели аттенюатора не должна превышать 6 Вт. Данный тип аттенюатора предназначен не использует реле принудительного включения устройства и предусматривает использование в двухпроводных трансляционных линиях. | 1260 | 1260
00-00019582 | T-6020 | ITC | Мобильная радиосистема переносная, которая служит для усиления речи вокалиста или оратора. В комплект входит передатчик и приемник радиосигнала, а также два микрофона: петличный и головной, что позволит проводить лекторские выступления, экскурсии или что-то подобное. 10 канальный передатчик работает в частотном диапазоне 230-260 МГц, что позволит одновременно использовать до 10 таких систем в одном помещении. Работу передатчика обеспечиваю два сменные элементы питания типа АА. Приемник может питаться от сети 12 VDC или от 220 VAC. При использовании специального переходника, возможно подать питание от автомобильного прикуривателя, 180x110x300 мм, 2.5 кг. | 19440 | 19440
00-00019535 | T-6219 | ITC | Программируемый таймер, 3 встроенных сигнала, работа с TW-080/TW-081/TW-082, 2U, 4 канальный, используется в современных системах аварийного оповещения или музыкальной трансляции. Основные каналы управляют 4 дополнительными каналами, которые можно использовать для питания усилителя. T-6219 оборудован большим дисплеем и механическими кнопками, которые служат для управления. Имеется возможность сетевого управления проигрывателями CD, блоками сообщений или тюнерами. Аварийные выходы позволяют в случае опасности подавать сигналы на включение системы оповещения. Дополнительное удобство предоставляет функция восстановления настроек, которая пригодится в случае аварийного отключения электроэнергии. | 66240 | 66240
00-00013236 | T-6232 | ITC | Программируемый таймер с речевым модулем, 2U, входит в состав системы оповещения ITC-ESCORT и используется для построения систем автоматического аварийного оповещения и музыкальной трансляции на базе дополнительного оборудования. Данный блок работает как в ручном, так и в автоматическом режимах и выполняет функции как таймера так и селектора зон. Имеется возможность дистанционного управления с помощью компьютера, через 232 протокол. Как селектор зон, данный блок коммутирует 100В выходы усилителей к 10-ти линиям громкоговорителей. К данному блоку может быть подключено до 5-ти усилителей мощности. Мощность каждого усилителя не должна превышать 1500Вт. Как недельный таймер, данный блок включает следующие функции: 1) Автоматическое включение/выключение напряжения 220В по 4 каналам; 2) активация всех зон, при возникновении пожара; 3)возможность хранения и автоматического воспроизведения mp3-файлов; 4) управление встроенным селектором; 5) управление дополнительными селекторами зон ITC ESCORT | 92160 | 92160
00-00019538 | T-6240 | ITC | Предусилитель 8-ми канальный (8 вх.+1 лин./8 вых.) линейный, 2 аварийных входа, 2U, входит в состав системы оповещения ITC-ESCORT и используется для построения систем автоматического аварийного оповещения и музыкальной трансляции на базе дополнительного оборудования. Блок ITC ESCORT T-6240 предназначен для предварительного усиления звукового сигнала от музыкальных источников. К данному блоку может быть подключено до 8-ми источников аудио сигнала, уровень каждого из которых регулируется при помощи ручек на передней панели. Данные сигналы имеют самый низкий приоритет. Более высокий приоритет имеет микрофонный вход на передней панели. Сигнал с микрофона поступает в любой из 8-ми каналов. Выбор канала осуществляется нажатием кнопки на передней панели блока ITC ESCORT T-6240, музыкальная трансляция в этом канале прекращается до тех пор, пока данная кнопка остается нажатой. Самый высокий приоритет имеют входы EMC INPUT 1,2. К входу EMC INPUT 2, подключается источник звукового сигнала. Сигнал | 53460 | 53460
00-00019554 | T-6711A | ITC | Вызывная настенная IP панель T-6711A является частью комплекса IP системы ITC-ESCORT и служит для организации двухсторонней дуплексной связи с другими IP устройствами системы по цифровой сети. Панель работает по протоколу TCP/IP и несет в системе функции переговорного устройства. Поддерживается полная дуплексная связь с пейджинговыми, микрофонными и вызывными консолями IP системы ITC-ESCORT. Для вызова необходимо зажать кнопку «Вызов» и говорить в микрофон. Обратная связь осуществляется благодаря встроенному громкоговорителю мощностью в 5 Вт. Дополнительно имеется встроенный 60 Вт усилитель мощности для подключения внешних динамиков. Вся настройка и управление панелью T-6711A происходит по протоколу TCP/IP от центрального сервера со встроенным ПО T-6700R. Также сервер отвечает за логирование всех событий, а также за запись и прослушивание переговоров. Дополнительно T-6711A имеет возможность аппаратной интеграции (NC/NO контакт) с комплексом систем безопасности объекта (СВН, СКУД, СОС и | 113490 | 113490
00-00019555 | T-6712 | ITC | Пейджинговая вызывная панель предназначена для работы в IP системе ITC ESCORT. Используется для построения систем автоматического аварийного оповещения и музыкальной трансляции на базе дополнительного оборудования. Панель работает по ЛВС и обеспечивает дуплексную (двухстороннюю) связь с другими устройствами IP системы. При помощи данной панели оператор может связаться с любым устройством IP системы. Панель работает только в составе IP системы при включенном сервере (компьютере). Номер вызывной панели настраивается с помощью программного обеспечения ITC ESCORT T-6700R. Все переговоры и выполняемые действия вызывной панели могут быть записаны на сервере (компьютере). С помощью программного обеспечения ITC ESCORT T-6700R можно вести полный мониторинг (прослушивание). В устройство встроен стерео усилитель 10Вт+10Вт, к которому можно подключить низкоомные громкоговорители. Вызывная панель ITC ESCORT T-6712 выполнена во влагонепроницаемом металлическом корпусе. Предназначена для врезного и н | 86670 | 86670
00-00019557 | T-6715A | ITC | IP-терминал, TCP/IP - лин. сигнал, 1 микр. + 1 лин. вход, настенный, используется для усиления цифровых аудио сигналов и коммутации переговорных устройств в IP системе ITC-ESCORT. Конструктивно он состоит из трех полноценных устройств: усилителя с возможностью подключения двух каналов по 10 Вт или одного канала 30 Вт, блока ЦАП и коммутатора для 15 переговорных устройств Т-6716. T-6715A имеет свой адрес в системе, согласно которому на сервер записываются все действия, например, список проигрываемых песен или переговоры по двусторонней связи. Для подключения громкоговорителей предусмотрен высокоточный трансформаторный выход 70/100 В с минимальными потерями сигнала и защитой от перегрузки, перегрева и КЗ. Также имеются возможность аппаратной интеграции (NC/NO контакт) с комплексом систем безопасности объекта (СВН, СКУД, СОС и т.п.). Для включения в сеть TCP/IP предусмотрен RJ45 порт, а для питания обычный IEC разъем C13 на 220 В. Легкость монтажа обусловлена компактными размерами. Возмож | 81810 | 81810
00-00026692 | T-6717 | ITC | Вызывная панель для T-6715, дуплекс, 2 кнопки, настенная. | 26190 | 26190
00-00019562 | T-6731 | ITC | IP-пейджинговая вызывная панель с телефонной трубкой, взрывозащищенная, дуплекс, настенная, уличная, предназначена для работы в IP системе ITC ESCORT. Используется для построения систем автоматического аварийного оповещения и музыкальной трансляции на базе дополнительного оборудования. Панель работает по ЛВС и обеспечивает дуплексную (двухстороннюю) связь с другими устройствами IP системы. При помощи данной панели пользователь может связаться с любым устройством IP системы имеющим функцию двусторонней связи. Вызывная панель выполнена во взрывозащищенном, влагонепроницаемом металлическом корпусе. Предназначена для накладного монтажа. Возможности панели: Выбор конкретных зон; Выбор группы зон; Выбор всех зон; Оповещение со встроенного микрофона в выбранных направлениях; Обратная связь с назначенным (заранее запрограммированным) устройством. Панель ITC ESCORT T-6731 работает только в составе IP системы при включенном сервере (компьютере). Номер вызывной панели настраивается с помощью прог | 189180 | 189180
00-00019563 | T-6732A | ITC | IP-вызывная панель, дуплекс, уличная, настенная, является частью комплекса IP системы ITC-ESCORT и служит для организации двухсторонней дуплексной связи с другими IP устройствами системы по цифровой сети. Панель работает по протоколу TCP/IP и несет в системе функции переговорного устройства. Поддерживается полная дуплексная связь с пейджинговыми, микрофонными и вызывными консолями IP системы ITC-ESCORT. Для вызова необходимо зажать кнопку «Вызов» и говорить в микрофон. Обратная связь осуществляется благодаря встроенному громкоговорителю мощностью в 3 Вт. Дополнительно имеется встроенный 20 Вт усилитель мощности, для подключения внешних динамиков. Вся настройка и управление панелью T-6732A происходит по протоколу TCP/IP от центрального сервера со встроенным ПО T-6700R. Также сервер отвечает за логирование всех событий, а также за запись и прослушивание переговоров. Дополнительно T-6732A имеет возможность аппаратной интеграции (NC/NO контакт) с комплексом систем безопасности объекта (СВН | 169650 | 169650
00-00019542 | T-8000AE | ITC | Блок расширения консоли на 8 зон для T-8000A. Применяется для построения трансляционных и музыкальных систем. | 16830 | 16830
03-00009517 | HR-4015 | Roxton | Промышленный персональный компьютер, 4U, используется для построения систем автоматического аварийного оповещения и музыкальной трансляции на базе дополнительного оборудования. Корпус выполнен в конструктиве 4U для 19-ти дюймовой стойки. В стандартном исполнении ПК поставляются с источником питания не менее 300Вт ATX. HR-4015 предназначен для установки материнской платы формата ATX (или mATX). Для надежной фиксации плат в корпусах есть антивибрационные защелки, делающие системы на их базе еще более надежными и идеально подходящими для промышленных применений. В HR-4015 можно установить 3 накопителя размером 5,25" с доступом с передней панели и 2 накопителя 3,5" (открытый и внутренний). Для обеспечения возможности безотказной работы системы в корпусах установлены виброустойчивые крепления накопителей. Система охлаждения ПК представлена двумя мощными вентиляторами диаметром 8 и 12см. При этом воздух нагнетается через пылеулавливающий фильтр, поэтому внутри корпуса пыль практически отсутс | 291520 | 291520
Система оповещения Roxton
03-00003688 | AA-120 | Roxton | Трансляционный усилитель, предназначен для построения систем громкой голосовой связи, трансляции и оповещения. Мощность усилителя 120 Вт. Усилитель может работать с трансляционными громкоговорителями любого типа – потолочные, настенные, рупорные или всепогодные. Суммарная мощность подключаемой акустики не должна превышать мощность усилителя. Входное напряжение подключаемых громкоговорителей 100 и 70 В. Также в усилителе предусмотрены выходы 8-16 Ом для работы с низкоомными громкоговорителями. В качестве источников сигнала, к усилителю возможно подключить до 3-х микрофонов (динамических настольных или ручных) и до 2-х источников с линейным уровнем (радио-тюнер, CD/MP3 проигрыватель, источник цифровых сообщений, компьютер и т.д.). Подстройка уровня сигнала по каждому входу и общая регулировка громкости осуществляется регуляторами на передней стенке усилителя. Предусмотрен линейный выход. | 50850 | 50850
03-00003689 | AA-240 | Roxton | Трансляционный усилитель, мощностью 240 Вт, предназначен для использования при создании систем трансляции/оповещения, громкой голосовой связи, музыкального озвучивания и рекламного вещания. Имеет выход в трансляционную линию 100В для подключения различных типов трансляционных 100В громкоговорителей. Предусмотрены также выходы 4-16 Ом для подключения акустических систем с соответствующим сопротивлением. Суммарная мощность всех подключаемых громкоговорителей на выход 100В не должна превышать мощность самого усилителя. Усилитель не имеет встроенных источников сигнала, но предусмотрены 5 входов различного назначения: 3 – для подключения динамических микрофонов и 2 универсальных входа (AUX) – для подключения различных источников сигнала с линейным уровнем. С помощью регуляторов на передней стенке усилителя возможна регулировка по отдельности уровня сигнала по каждому из 5-ти входов усилителя и общая регулировка громкости «MASTER». Для подключения устройства записи имеется линейный выход. | 63490 | 63490
03-00003690 | AA-35 | Roxton | Трансляционный усилитель, мощностью 35 Вт, позволяет создавать небольшие системы трансляции, озвучивания и громкой связи. Удобен для использования в небольших офисах, на проходных предприятий, АЗС и для озвучивания небольших площадок. К устройству можно подключить около 10-ти настенных или потолочных громкоговорителей мощностью 3 Вт или (например) уличный громкоговоритель мощностью 30 Вт. В качестве источника сигнала возможно использование до 3-х микрофонов (динамических ручных или настольных). Два универсальных входа дают возможность подключения к усилителю двух музыкальных или иных источников сигнала с линейным уровнем (CD/MP3 проигрыватели, тюнер, источник цифровых сообщений и другие).Каждый микрофонный и универсальный вход усилителя имеет отдельную регулировку уровня громкости, что позволяет подстроить громкость различных источников до комфортного уровня относительно друг друга. Общая регулировка «MASTER» дает возможность выставить общий уровень громкости уже смикшированного сигнал | 25160 | 25160
03-00001611 | AA-35M | Roxton | Трансляционный усилитель с USB проигрывателем, используется для построения небольших систем озвучивания, громкой связи и трансляции. Небольшая мощность усилителя (35Вт) предполагает установку на небольших объектах, таких как отделы магазинов, небольшие офисы, автозаправочные станции, проходные предприятий. Предполагается подключение трансляционных 100В громкоговорителей, но предусмотрен также выход 4 и 8 Ом для подключения низкоомной акустики. Подключаемая акустика может быть в потолочном, настенном или всепогодном исполнении и в любой комбинации. К усилителю возможно подключить несколько дополнительных источников сигнала – до трёх микрофонов и два источника с линейным уровнем (CD/MP3 проигрыватель, тюнер и т.д.). Уровень сигнала подключаемых источников и уровень сигнала встроенного USB проигрывателя регулируются по отдельности на передней стенке усилителя. | 27340 | 27340
03-00003691 | AA-360 | Roxton | Трансляционный усилитель, предназначен для построения небольших и средних систем трансляции и озвучивания. Мощность усилителя 360 Вт. К усилителю возможно подключить достаточно большое количество трансляционных настенных, потолочных, всепогодных и других громкоговорителей с входным напряжением 100В. Важно учитывать, что вне зависимости от типа и количества подключаемых громкоговорителей, их суммарная мощность не должна превышать мощность усилителя (360 Вт). Предусмотрены выходы 4-16 Ом для подключения низкоомных акустических систем. К усилителю в качестве источников сигнала возможно подключить до 3-х микрофонов и до 2-х источников с линейнам уровнем сигнала (CD/MP3 проигрыватели, тюнеры, звуковые карты ПК, источники цифровых сообщений и т.д.). Предусмотрен линейный выход для подачи сигнала на стороннее оборудование или устройство записи. На передней панели располагаются регуляторы уровней входных сигналов, общий регулятор громкости и регуляторы низких и высоких частот. | 77650 | 77650
00-00107740 | AA-40M | Roxton | Трансляционный усилитель мощностью 40 Вт со встроенным MP3 проигрывателем, поддержкой внешних накопителей - это решение начального уровня для построения несложных систем речевого оповещения и музыкальной трансляции. В первую очередь он предназначен для озвучивания помещений небольшой площади. Линейный и микрофонный аудиовход на задней панели позволяют выбрать источник аудиосигнала, а дополнительный низкоомный аудиовыход позволяет подключать к усилителю акустические системы бытового и профессионального уровней. Особенностью усилителя является возможность установки в 19” стойку и любые вертикальные поверхности. В комплекте с усилителем идет комплект крепежа, позволяющий установить как один, так и сразу два усилителя в 1U. Отдельно стоит отметить встроенный в усилитель проигрыватель MP3/WMA аудиофайлов с поддержкой внешних USB-флеш накопителей и функцией Bluetooth. Помимо этого, ROXTON AA-40M оборудован регуляторами громкости и тембра выходного аудиосигнала, что позволяет получать требуем | 23980 | 23980
00-00019458 | AA-480 | Roxton | Трансляционный усилитель, предназначен для построения систем трансляции, оповещения и озвучивания. Мощность усилителя 480Вт. Устройство может использоваться для озвучивания магазинов, учебных заведений, спортивных площадок, офисных и производственных зданий. К усилителю возможно подключить различные типы трансляционных настенных, потолочных, всепогодных и других громкоговорителей с входным напряжением 100В. Предусмотрены выходы 4-16 Ом для подключения низкоомных акустических систем. В качестве источников сигнала возможно подключить до 3-х микрофонов и до 2-х источников с линейным уровнем сигнала (CD/MP3 проигрыватели, тюнеры, звуковые карты ПК, источники цифровых сообщений и т.д.). Предусмотрен линейный выход для подачи сигнала на стороннее оборудование или устройство записи. На передней панели усилителя располагаются регуляторы уровней входных сигналов, общий регулятор громкости и регуляторы низких и высоких частот. | 93870 | 93870
03-00003692 | AA-60 | Roxton | Трансляционный усилитель, предназначен для построения небольших систем трансляции, оповещения и громкой связи. Мощность усилителя (60 Вт) позволяет подключить около 10-ти настенных или потолочных громкоговорителей мощностью 6 Вт или до 20-ти динамиков мощностью 3 Вт. Возможно подключение всепогодных громкоговорителей. Усилитель имеет выходы на трансляционную линию 100 и 70В, при использовании низкоомных громкоговорителей предусмотрены выходы 4-16 Ом. Можно использовать для озвучивания небольших предприятий, магазинов и офисов. В качестве источников сигнала можно подключить до 3-х микрофонов (динамических ручных или настольных) и до двух источников сигнала с линейным уровнем (тюнер, CD/MP3 проигрыватель, источник сообщений или возможно подключить звуковую карту ПК). Регуляторы уровня входных сигналов и общий регулятор громкости «MASTER» расположены на передней стенке усилителя. Предусмотрен линейный выход на устройство записи или для подключения дополнительных усилителей. | 40940 | 40940
03-00003693 | AA-60M | Roxton | Трансляционный усилитель c USB проигрывателем, предназначен для создания небольших систем трансляции и озвучивания с суммарной мощностью подключаемой акустики не более 60-ти Ватт. Это могут быть небольшие торговые предприятия, кафе и рестораны, офисы, АЗС спортивные площадки и проч. Помимо трех микрофонных и двух универсальных входов, усилитель содержит встроенный проигрыватель USB/SD/MIMC-карт. При подключении микрофонов (до 3-х) возможно организовать систему громкой голосовой связи. Если есть необходимость подключения сторонних источников сигнала с линейным уровнем, используются два универсальных входа. К усилителю возможно подключение любых типов трансляционных акустических систем предусмотренных для работы в трансляционных линиях с уровнем 100 или 70 В (это могут быть настенные, потолочные и всепогодные акустические системы) в любой комбинации и последовательности, но с суммарной мощностью не более 60-ти Вт. В устройстве также предусмотрен выход 4 и 8 Ом для подключения низкоомных | 32450 | 32450
00-00019470 | AP-8264 | Roxton | Аудио-процессор - блок речевого оповещения с возможностью ручного и автоматического управления, предназначен для воспроизведения звуковых сигналов, речевых сообщений заранее записанных на цифровой носитель. Блок может работать как самостоятельно, так и в составе системы оповещения и управления эвакуацией СОУЭ ROXTON 8000. На базе данного блока при его совместном использовании с программируемой пожарной станцией можно реализовать сложный алгоритм оповещения, используемый при построении СОУЭ 4, 5 типов. Ручное/Автоматическое включение, полуавтоматическое управление, до 9 сообщений mp3 формата. Раздельная и общая активация сухим контактом. Управление 8 группами терминалов (до 512-ти пожарных зон). Протокол управления RS-485, 3-х канальный маршрутизатор, USB-порт, FLASH накопитель, линейный аудио выход, встроенный мониторный громкоговоритель, регулировка уровня громкости монитора, кнопочное управление, индикаторная панель, светодиодная индикация, универсальное питание AC 220В / DC 24В. | 133840 | 133840
00-00026701 | AT-06 | Roxton | Регулятор громкости (аттенюатор) мощностью 6 Вт применяется для раздельного регулирования уровня громкости одного или нескольких громкоговорителей подключенных к линии оповещения. 10 ступеней регулировки громкости с шагом +3 дБ, а так же дополнительная ступень, выключающая звуковую трансляцию. Отличительная особенность регулятора громкости это реле принудительного отключения аттенюации. При поступлении 24 В на встроенное реле, происходит принудительное отключение регулировки громкости и звуковой сигнал поступает на громкоговоритель в полную мощность, что соответствует нормам пожарной безопасности. | 1850 | 1850
00-00026702 | AT-12 | Roxton | Регулятор громкости (аттенюатор) мощностью 12 Вт применяется для раздельного регулирования уровня громкости одного или нескольких громкоговорителей подключенных к линии оповещения. 10 ступеней регулировки громкости с шагом +3 дБ, а так же дополнительная ступень, выключающая звуковую трансляцию. Отличительная особенность регулятора громкости это реле принудительного отключения аттенюации. При поступлении 24 В на встроенное реле, происходит принудительное отключение регулировки громкости и звуковой сигнал поступает на громкоговоритель в полную мощность, что соответствует нормам пожарной безопасности. | 3920 | 3920
00-00056369 | AT-120 | Roxton | Регулятор громкости мощностью 120 Вт, с 10 (+ выкл.) ступенями регулировки и реле принудительного отключения для линий оповещения 100 В. Регулятор громкости (аттенюатор) ROXTON AT-120 применяется для раздельного регулирования уровня громкости одного или нескольких громкоговорителей подключенных к линии оповещения. У аттенюатора 10 ступеней регулировки громкости с шагом +3 дБ, а так же дополнительная ступень, выключающая звуковую трансляцию. Отличительная особенность регулятора ROXTON AT-120 это реле принудительного отключения аттенюации. При поступлении 24 В на встроенное реле, происходит принудительное отключение регулировки громкости и звуковой сигнал поступает на громкоговоритель в полную мощность, что соответствует нормам пожарной безопасности. Для накладного или врезного монтажа ROXTON AT-120 применяются специальные монтажные коробки ROXTON AT-Inbox соответственно. | 5890 | 5890
00-00053686 | AT-160 | Roxton | Регулятор громкости мощностью 160 Вт, с 10 (+ выкл.) ступенями регулировки и реле принудительного отключения для линий оповещения 100 В. Регулятор громкости (аттенюатор) ROXTON AT-160 применяется для раздельного регулирования уровня громкости одного или нескольких громкоговорителей подключенных к линии оповещения. У аттенюатора 10 ступеней регулировки громкости с шагом +3 дБ, а так же дополнительная ступень, выключающая звуковую трансляцию. Отличительная особенность регулятора ROXTON AT-160 это реле принудительного отключения аттенюации. При поступлении 24 В на встроенное реле, происходит принудительное отключение регулировки громкости и звуковой сигнал поступает на громкоговоритель в полную мощность, что соответствует нормам пожарной безопасности. Для накладного или врезного монтажа ROXTON AT-160 применяются специальные монтажные коробки ROXTON AT-Inbox соответственно. | 7510 | 7510
00-00026707 | AT-206 | Roxton | Селектор программ/регулятор громкости 6 Вт/100 В, реле принудительного включения. | 6530 | 6530
00-00026714 | AT-212 | Roxton | Селектор программ/регулятор громкости 12 Вт/100 В, реле принудительного включения. | 7180 | 7180
00-00026709 | AT-224 | Roxton | Селектор программ/регулятор громкости 24 Вт/100 В, реле принудительного включения. | 7840 | 7840
00-00026711 | AT-236 | Roxton | Селектор программ/регулятор громкости 36 Вт/100 В, реле принудительного включения. | 8490 | 8490
00-00026703 | AT-24 | Roxton | Регулятор громкости (аттенюатор) мощностью 24 Вт применяется для раздельного регулирования уровня громкости одного или нескольких громкоговорителей подключенных к линии оповещения. 10 ступеней регулировки громкости с шагом +3 дБ, а так же дополнительная ступень, выключающая звуковую трансляцию. Отличительная особенность регулятора громкости это реле принудительного отключения аттенюации. При поступлении 24 В на встроенное реле, происходит принудительное отключение регулировки громкости и звуковой сигнал поступает на громкоговоритель в полную мощность, что соответствует нормам пожарной безопасности. | 4580 | 4580
00-00026705 | AT-36 | Roxton | Регулятор громкости (аттенюатор) мощностью 36 Вт применяется для раздельного регулирования уровня громкости одного или нескольких громкоговорителей подключенных к линии оповещения. 10 ступеней регулировки громкости с шагом +3 дБ, а так же дополнительная ступень, выключающая звуковую трансляцию. Отличительная особенность регулятора громкости это реле принудительного отключения аттенюации. При поступлении 24 В на встроенное реле, происходит принудительное отключение регулировки громкости и звуковой сигнал поступает на громкоговоритель в полную мощность, что соответствует нормам пожарной безопасности. | 5010 | 5010
00-00025836 | AT-50 | Roxton | Регулятор громкости (аттенюатор) мощностью 50 Вт применяется для раздельного регулирования уровня громкости одного или нескольких громкоговорителей подключенных к линии оповещения. 10 ступеней регулировки громкости с шагом +3 дБ, а так же дополнительная ступень, выключающая звуковую трансляцию. Отличительная особенность регулятора громкости это реле принудительного отключения аттенюации. При поступлении 24 В на встроенное реле, происходит принудительное отключение регулировки громкости и звуковой сигнал поступает на громкоговоритель в полную мощность, что соответствует нормам пожарной безопасности. | 5560 | 5560
00-00026718 | AT-INBOX | Roxton | Монтажная коробка для регулятора громкости или селектора программ ROXTON серии AT и PR, врезная. | 650 | 650
00-00026719 | AT-ONBOX | Roxton | Монтажная коробка для регулятора громкости или селектора программ ROXTON серии AT и PR, накладная. | 440 | 440
00-00026720 | AT-ONBOX-2 | Roxton | Монтажная коробка для регулятора громкости или селектора программ, накладная | 550 | 550
00-00019459 | AX-120 | Roxton | Трансляционный усилитель, позволяет строить распределённые системы речевого оповещения и музыкальной трансляции. В первую очередь он предназначен для озвучивания помещений, разбитых на несколько зон оповещения, мощность 120 Вт, выходное напряжение 100В, предусмотрен общий низкоомный выход 4 Ом. Усилитель имеет селектор на 5 зон трансляции. Выбор зон осуществляется на передней панели усилителя или при объявлений с микрофонной консоли RM-05, непосредственно на микрофоне. Для получения оптимальных частотных характеристик в усилителе предусмотрен семи-полосный эквалайзер. Встроенные генераторы предупреждающего сигнала "Гонг" (запускается с усилителя или с микрофонной панели RM-05) и "Сирена" (запускается только кнопкой на передней панели усилителя). | 154860 | 154860
00-00019462 | AX-480 | Roxton | Трансляционный усилитель, позволяет строить распределённые системы речевого оповещения и музыкальной трансляции. В первую очередь он предназначен для озвучивания помещений, мощность 480 Вт, выходное напряжение 100В, предусмотрен общий низкоомный выход 4 Ом. Усилитель имеет селектор на 5 зон трансляции. Выбор зон осуществляется на передней панели усилителя или, при объявлений с микрофонной консоли RM-05, непосредственно на микрофоне. Для получения оптимальных частотных характеристик в усилителе предусмотрен семи-полосный эквалайзер. Встроенные генераторы предупреждающего сигнала "Гонг" (запускается с усилителя или с микрофонной панели RM-05) и "Сирена" (запускается только кнопкой на передней панели усилителя). | 192750 | 192750
00-00019463 | AX-600 | Roxton | Трансляционный усилитель, позволяет строить распределённые системы речевого оповещения и музыкальной трансляции. В первую очередь он предназначен для озвучивания помещений, мощность 480 Вт, выходное напряжение 100В, предусмотрен общий низкоомный выход 4 Ом. Усилитель имеет селектор на 5 зон трансляции. Выбор зон осуществляется на передней панели усилителя или, при объявлений с микрофонной консоли RM-05, непосредственно на микрофоне. Для получения оптимальных частотных характеристик в усилителе предусмотрен семи-полосный эквалайзер. Встроенные генераторы предупреждающего сигнала "Гонг" (запускается с усилителя или с микрофонной панели RM-05) и "Сирена" (запускается только кнопкой на передней панели усилителя). | 205820 | 205820
03-00001352 | AZ-120 | Roxton | Трансляционный усилитель, мощностью 120 Вт с селектором на 6 зон трансляции предназначен для использования в составе систем громкой голосовой связи, систем трансляции и оповещения. Особенностью является возможность осуществлять выборочную трансляцию на любую из 6-ти подключенных трансляционных линий. Возможна подача голосовых объявлений, тревожных сообщений или музыкальных программ на любую зону, группу зон или все зоны предприятия. Суммарная мощность подключаемых акустических систем (суммарно на все зоны) не должна превышать мощность усилителя. Предусмотрен также выход 4 Ом на случай использования низкоомных акустических систем. К устройству можно подключить до трёх микрофонов и два источника с линейным уровнем сигнала (Радио-тюнер, CD проигрыватель, звуковая карта компьютера и т.д.) На передней панели расположены регуляторы уровня входных сигналов (3 микр., 2 AUX), общий регулятор громкости, регуляторы низких и высоких частот и кнопочный селектор зон трансляции со светодиодной индика | 60010 | 60010
03-00002086 | AZ-240 | Roxton | Трансляционный усилитель, мощностью 240 Вт со встроенным селектором зон трансляции. Кнопочный селектор со светодиодной индикацией на передней панели устройства позволяет вести выборочную трансляцию на любую зону (помещение или группу помещений) объекта. Возможно включение любой зоны, группы зон или всех зон сразу. Суммарная мощность подключаемой акустики (на все зоны вместе) не должна превышать мощность усилителя. При использовании низкоомных акустических систем используется выход усилителя 4 Ом. В качестве источников сигнала можно использовать до трёх ручных и настольных микрофонов и любые устройства с линейным уровнем сигнала на выходе (проигрыватели CD/MP3, тюнеры, ПК, цифровые магнитофоны). Для каждого микрофонного и линейного входа усилителя на передней панели предусмотрен отдельный регулятор уровня. Для подключения устройства записи или другого стороннего оборудования предусмотрен линейный выход. Общая громкость и уровень низких и высоких частот подстраиваются регуляторами на пер | 74050 | 74050
03-00009437 | AZ-360 | Roxton | Трансляционный усилитель, мощностью 360 Вт со встроенным селектором на шесть зон трансляции используется в составе систем громкой голосовой связи, систем оповещения и трансляции. С помощью встроенного селектора трансляционных зон можно осуществлять выборочное вещание на любую из шести подключенных трансляционных линий. Возможна подача голосовых или тревожных сообщений, музыкальных программ на любую зону, группу зон или все зоны объекта. В усилителе предусмотрен также выход 4 Ом на случай использования низкоомных акустических систем. К устройству можно подключить до трёх микрофонов и два источника с линейным уровнем. Для подключения устройства записи или дополнительного усилителя имеется линейный выход. На передней панели усилителя расположены регуляторы уровня входных сигналов (3 микр., 2 AUX), общий регулятор громкости, регуляторы низких и высоких частот и кнопочный селектор зон трансляции со светодиодной индикацией. | 87560 | 87560
03-00003694 | AZ-480 | Roxton | Трансляционный усилитель, мощностью 480 Вт со встроенным селектором на 6 зон трансляции. Кнопочный селектор со светодиодной индикацией выбранных зон на передней стенке усилителя дает возможность вести выборочную трансляцию на любую зону (помещение или группу помещений) предприятия или территории. Возможно включение любой зоны по отдельности, группы зон или всех зон одновременно. К усилителю подключаются трансляционные акустические системы (любого исполнения - настенные, потолочные, рупорные и проч.). При использовании низкоомных акустических систем используется выход усилителя 4 Ом (не допускается одновременное использование выхода 100В и 4 Ом). В качестве источников сигнала можно использовать до 3-х ручных и настольных динамических микрофонов и любые устройства с линейным уровнем сигнала на выходе (проигрыватели CD/MP3 дисков, радио-тюнеры, звуковые карты ПК, цифровые магнитофоны). Для подключения устройства записи или другого стороннего оборудования предусмотрен линейный выход. | 104430 | 104430
03-00010467 | AZ-560 | Roxton | Трансляционный усилитель, мощностью 560 Вт со встроенным селектором на 6 зон трансляции. Кнопочный селектор со светодиодной индикацией выбранных зон на передней стенке усилителя дает возможность вести выборочную трансляцию на любую зону (помещение или группу помещений) предприятия или территории. Возможно включение любой зоны по отдельности, группы зон или всех зон одновременно. Суммарная мощность подключаемых громкоговорителей (на все зоны вместе) не должна превышать мощность усилителя (560 Вт). При использовании низкоомных акустических систем используется выход усилителя 4 Ом (не допускается одновременное использование выхода 100В и 4 Ом). В качестве источников сигнала можно использовать до трех ручных или настольных динамических микрофонов и 2 любых устройства с линейным уровнем сигнала на выходе (проигрыватели CD/MP3 дисков, радио-тюнеры, звуковые карты ПК, цифровые магнитофоны). Для подключения устройства записи или другого стороннего оборудования предусмотрен линейный выход. | 107810 | 107810
03-00010300 | AZ-650 | Roxton | Трансляционный усилитель, мощностью 650 Вт для построения распределённых систем речевого оповещения и музыкальной трансляции. В первую очередь он предназначен для озвучивания помещений, разбитых на несколько зон оповещения. Два линейных и три микрофонных аудиовхода на задней панели дают широкий выбор источников аудиосигнала, дополнительные низкоомные аудиовыходы позволяют подключать к усилителю акустические системы бытового и профессионального уровней. Встроенный селектор зон, коммутирующий высоковольтные выходы усилителя с шестью линиями громкоговорителей. Оборудован регуляторами громкости и тембра выходного аудиосигнала. | 137210 | 137210
03-00001353 | CN-10T | Roxton | Звуковая колонна, мощностью 10/5 Вт может устанавливаться как на улице, так и в помещении. Работает в трансляционных линиях 100/70 В и может применяться для построения самых разных систем трансляции, оповещения и озвучивания. Широкий диапазон воспроизводимых частот обеспечивает высокое качество передачи музыкальных и речевых программ. Корпус выполнен из алюминиевого сплава, белый цвет. Громкоговорители установлены внутри корпуса в один ряд в вертикальном положении. В комплекте с громкоговорителем поставляется кронштейн, позволяющий регулировать положение акустической системы при установке. | 8170 | 8170
03-00009169 | CN-20T | Roxton | Звуковая колонна, мощностью 20/10 Вт может устанавливаться как в закрытом помещении, так и на улице. Модель активно применяется проектировщиками при построении систем фонового озвучивания, трансляции и оповещения. Для работы акустической системы требуются трансляционные линии 100 и 70 В. Благодаря высоким акустическим характеристикам и широкому диапазону воспроизводимых частот, звуковая колонна обеспечивает отличное качество звука при трансляции речевых и музыкальных программ. Корпус громкоговорителя выполнен из алюминиевого сплава, белый цвет. В комплекте с громкоговорителем поставляется кронштейн, позволяющий регулировать положение акустической системы в двух плоскостях при установке (вертикальной и горизонтальной). | 9470 | 9470
03-00009124 | CN-30T | Roxton | Звуковая колонна, мощностью 30/15 Вт предназначена для использования в системах громкой голосовой связи, трансляции и оповещения. Громкоговоритель может устанавливаться как в помещении, так и на улице. Акустическая система работает в трансляционных линиях 100 и 70 В. Хорошие акустические характеристики громкоговорителя позволяет передавать музыку и речь с отличным качеством. Корпус громкоговорителя выполнен из алюминиевого сплава, белый цвет. В комплекте с громкоговорителем поставляется кронштейн, позволяющий регулировать положение акустической системы в двух плоскостях при установке. Громкоговоритель прост в установке и подключении. | 11000 | 11000
03-00009099 | CN-40T | Roxton | Звуковая колонна, мощностью 40/20 Вт предназначена для использования в составе систем оповещения, трансляции и фонового озвучивания. Система поддерживает работу в трансляционных линиях 100 и 70 В. Благодаря высоким акустическим характеристикам и широкому диапазону воспроизводимых частот, звуковая колонна CN-40T обеспечивает отличное качество звука при трансляции музыки и речи. Несмотря на всепогодное исполнение, модель одинаково хороша при использовании на улице и в закрытых помещениях. Корпус выполнен из прочного алюминиевого сплава, в белом цвете. Звуковая колонна проста в установке и подключении. С помощью кронштейна, входящего в комплект поставки, громкоговоритель легко устанавливается в горизонтальной и вертикальной плоскости. | 13070 | 13070
00-00019471 | CP-8032 | Roxton | Абонентская вызывная панель системы обратной связи, RS-485, настенная, работает совместно с блоком обратной связи CS-8232 и предназначена для организации обратной связи из зон трансляции предприятия с оператором центрального оборудования. Выполнена в антивандальном корпусе и может устанавливаться путем накладного монтажа. Встроенный микрофон и громкоговоритель мощностью 0,5 Вт. Подключение панелей производится кабелем "Витая пара" UTP-5. Всего в рамках одной системы можно подключить до 32-х абонентских панелей. Все панели подключаются на один кабель UTP, который заводится к входу RG-45 блока CS-8032. С помощью DIP переключателей устанавливается адрес панели в системе (1-32). | 20350 | 20350
00-00028312 | CP-8032i | Roxton | Абонентская вызывная панель, работает совместно с селектором связи CS-8232; к селектору связи можно подключить до 32-х панелей, предназначена для осуществления экстренной связи с дежурным оператором. Связь осуществляется (инициируется) нажатием кнопки на передней панели, наличие связи отображается на индикаторе. Сообщение при помощи встроенного микрофона передается в линию на селектор связи. Обратное (ответное) сообщение воспроизводится встроенным мониторным громкоговорителем. | 20350 | 20350
03-00010780 | CS-810T | Roxton | Звуковая колонна, мощностью 10/5 Вт предназначена для работы в составе систем озвучивания. Работает в трансляционных линиях с напряжением 100 и 70В. Хорошие акустические характеристики, широкий диапазон воспроизводимых частот, позволяют передавать речевые и музыкальные программы с высоким качеством. Корпус акустической системы выполнен из алюминиевого сплава, серый цвет. Кронштейн, идущий в комплекте поставки позволяет регулировать положение в двух плоскостях. | 9580 | 9580
03-00009116 | CS-820T | Roxton | Звуковая колонна, мощностью 20/10 Вт используется в системах громкой голосовой связи, фонового озвучивания, трансляции и оповещения. Ззащищена от прямого попадания осадков, имеет всепогодное исполнение, но может также устанавливаться в помещении. Работает в трансляционных линиях с напряжением 100 и 70В. Хорошие акустические характеристики звуковой колонны, широкий диапазон воспроизводимых частот, позволяют передавать речевые и музыкальные программы с высоким качеством. Корпус выполнен из алюминиевого сплава, светло - серый цвет. Кронштейн, идущий в комплекте поставки позволяет регулировать положение в двух плоскостях. | 11870 | 11870
00-00019472 | CS-8232 | Roxton | Cелектор связи, предназначен для осуществления экстренной связи с 32 абонентскими панелями. Связь осуществляется (инициируется) нажатием кнопки на передней панели, наличие связи отображается на индикаторах передней панели и прослушивается через встроенный громкоговоритель с регулируемой громкостью. Сообщение при помощи подвесного тангетного микрофона передается в линию и далее на панель, соответствующую номеру нажатой кнопки. Ответ или вызов с дистанционно удаленной панели воспроизводится встроенным громкоговорителем и отображается на соответствующем индикаторе. | 165090 | 165090
03-00011141 | CS-830T | Roxton | Звуковая колонна, мощностью 30/15 Вт (отводы трансформатора) предназначена для использования в системах фонового озвучивания, трансляции и оповещения. Имеет всепогодное исполнение, защищен от прямого попадания осадков, но может также использоваться в закрытых помещениях. Выполнена в привлекательном современном дизайне. Работает в трансляционных линиях с напряжением 100 и 70В. Хорошие акустические характеристики, широкий диапазон воспроизводимых частот, позволяют передавать музыкальные и речевые программы с высоким качеством. Корпус выполнен из алюминиевого сплава, светло - серый цвет. Кронштейн, поставляющийся в комплекте позволяет регулировать положение в двух плоскостях. | 14050 | 14050
03-00003695 | CS-840T | Roxton | Звуковая колонна, мощностью 40/20 Вт имеет два отвода трансформатора и предназначен для использования в системах громкой голосовой связи, фонового озвучивания, трансляции и оповещения. Акустическая система имеет всепогодное исполнение, защищена от прямого попадания осадков, но может также использоваться в закрытых помещениях. Работает в трансляционных линиях с напряжением 100 и 70В. Хорошие акустические характеристики, широкий диапазон воспроизводимых частот, позволяют передавать музыкальные и речевые программы с высоким качеством. Кронштейн, поставляющийся в комплекте со звуковой колонной, позволяет регулировать его положение в двух плоскостях (по вертикали и горизонтали). Корпус выполнен из алюминиевого сплава, окрашен в светло-серый цвет. | 16340 | 16340
00-00089550 | FA-8142 | Roxton | Оптический преобразователь (ведущий) одномод, 1×FC, 1310/1550 нм, до 20 км | 114950 | 114950
00-00089551 | FB-8143 | Roxton | Оптический преобразователь (ведомый) одномод, 1×FC, 1550/1310 нм, до 20 км | 114950 | 114950
03-00010419 | HP-01T | Roxton | Рупорный громкоговоритель, мощностью 10/5 Вт (отводы трансформатора). Используется в составе систем громкой голосовой связи, трансляции и оповещения. Удобен при установке на проходных предприятий (въездах), АЗС, для озвучивания небольших открытых площадок. Может использоваться и внутри помещений для озвучивания складов, частей производственных площадок. Громкоговоритель работает в трансляционных линиях 100/70В. Имеет хорошие акустические характеристики для такого типа акустических систем (200Гц - 8кГц, 100дБ). Громкоговоритель изготовлен из пластика, белый цвет. | 4360 | 4360
00-00019478 | HP-15CPT | Roxton | Рупорный громкоговоритель, разработан специально для эксплуатации в условиях экстремально низких рабочих температур. Данная модель способна стабильно функционировать при -60 °С, благодаря применению в конструкции последних достижений в области морозостойких материалов. Трансформатор номинальной мощностью 15 Вт с дополнительным отводом 7,5 Вт. Совместим с усилителями, ведущими трансляцию в линии 70 В и 100 В. Высокая чувствительность 103 дБ при уровне звукового давления до 120 дБ. Высококачественное звучание на всем частотном диапазоне от 300 Гц до 13 кГц. Универсальный кронштейн типа "скоба", входящий в комплект поставки, крепится тремя винтами к вертикальной или горизонтальной поверхности, с помощью которого можно регулировать положение громкоговорителя в 2 плоскостях. Всепогодный корпус IP54 с использованием инновационных композитных материалов и пластика белого цвета, устойчивых к постоянным перепадам температуры и перманентному обледенению. | 7730 | 7730
03-00003696 | HP-15T | Roxton | Рупорный громкоговоритель, мощностью 15 и 7,5 В (отводы трансформатора), работает в трансляционных линиях 100/70 В, используется в системах громкой голосовой связи, трансляции и оповещения. Громкоговоритель имеет компактные размеры, хороший дизайн и неплохие акустические характеристики. Рупорный громкоговоритель может использоваться для озвучивания небольших площадок, АЗС, въездов на территорию предприятий. Возможна также установка таких громкоговорителей при организации систем громкой связи на крупных складах или производствах. Корпус рупорного громкоговорителя выполнен из пластика белого цвета. Снабжен скобой крепления, которая позволяет установить громкоговоритель, регулируя его положение в двух плоскостях (по горизонтали и вертикали). | 7080 | 7080
03-00003697 | HP-30T | Roxton | Рупорный громкоговоритель, мощностью 30/15 Вт (отводы трансформатора). Громкоговоритель работает в трансляционных линиях 100/70В. Универсальный, простой в установке, достаточно мощный громкоговоритель обладает хорошими акустическими характеристиками и современным дизайном. Может использоваться в системах громкой голосовой связи, оповещения и трансляции. В основном, громкоговоритель устанавливается на улице для озвучивания открытых площадок, но может быть установлен и в помещении, например для озвучивания складов или производственных площадок. Скоба крепления, входящая в комплект поставки HP-30T позволяет отрегулировать положение громкоговорителя при инсталляции в двух плоскостях. Корпус выполнен из пластика, белый цвет. | 8270 | 8270
03-00002085 | HS-30T | Roxton | Рупорный громкоговоритель, мощностью 30/15 Вт. Акустическая система работает в трансляционных линиях 100/70В. Громкоговоритель рупорный может использоваться в любых системах трансляции, оповещения и громкой голосовой связи. Рупорный громкоговоритель находит успешное применение на объектах разного типа: производственные или торговые предприятия, учебные и спортивные заведения, аэропорты, вокзалы, склады, открытые площадки – любые площадки, где необходимо произвести озвучивание открытых территорий. Громкоговоритель снабжен прочным алюминиевым корпусом, надежно защищающим от повреждений. В комплект поставки входит специальное крепление (скоба), которое позволяет регулировать положение рупорного громкоговорителя при инсталляции в двух плоскостях. | 11650 | 11650
03-00003698 | HS-50T | Roxton | Рупорный громкоговоритель, предназначен для использования в системах оповещения, трансляции и громкой голосовой связи. Рупорный громкоговоритель работает в трансляционных линиях 100/70В. Мощность громкоговорителя 50/25 Вт (отводы трансформатора). Мощный, направленный звук, позволяет использовать громкоговоритель для озвучивания значительной по протяженности территории. Алюминиевый корпус устойчив к механическим воздействиям. Цвет корпуса – серый. Громкоговоритель крепится на кронштейне – скоба, который позволяет регулировать положение акустической системы при установке в двух плоскостях. | 12740 | 12740
00-00089556 | IP-A4012 | Roxton | Микрофонная консоль предназначена для работы с четырех канальными матричными микшер усилителями ROXTON IP-A4060MP/ A4120MP/A4240MP. Используется для дистанционного выбора зон оповещения с целью передачи речевой информации. | 61950 | 61950
00-00056366 | IP-A6201 | Roxton | Предварительный yсилитель, 19", 1U, 220Вт, используется для построения систем автоматического аварийного оповещения и музыкальной трансляции на базе дополнительного оборудования. Данный блок предназначен для предварительного усиления звукового сигнала от музыкальных источников. К данному блоку может быть подключено до 5-ти источников аудио сигнала, 2 из которых приоритетные. | 62070 | 62070
00-00038444 | IP-A6223A | Roxton | Интерфейс передачи аварийного сигнала с блоком сообщений (до 99), 30 зон, 2U, входит в состав интеллектуальной и IP системы оповещения. Используется для построения систем автоматического аварийного оповещения и музыкальной трансляции на базе дополнительного оборудования. Данный блок осуществляет прием сигнала в виде “сухого контакта” от пожарной станции или других устройств. При подаче сухого контакта на разъемы задней панели, запускается цифровое сообщение, записанное на SD-карту. На карте может быть записано до 300 сообщений. В зависимости от номера сухого контакта, запускается цифровое сообщение с соответствующим номером. Всего в системе может присутствовать до 10 блоков, способных принимать до 300 сухих контактов. Номера этих контактов зависят от номера адреса блока. Питание данного блока осуществляется от переменного напряжения 220В. Конструктивно блок ITC-ESCORT T-6223A выполнен в рэковом 19’ корпусе, предназначенном для монтажа в стандартный электротехнический шкаф. | 195370 | 195370
00-00046845 | IP-A6236 | Roxton | Мобильная трибуна со встроенной акустической системой, микрофоном и лампой, предназначена для озвучивания актовых залов, аудиторий, проведения презентаций, уличных мероприятий и т.д. Трибуна быстро подготавливается к работе и удобна в эксплуатации. | 134500 | 134500
00-00046843 | IP-A6237 | Roxton | Блок защиты от молнии, 2U, предназначен для эффективной защиты линий громкоговорителей в результате грозовых явлений. Блок включается в разрыв между выходами усилителей и линиями громкоговорителей. Блок должен быть тщательно заземлен, так как его работа основана на перенаправлении высоковольтного разряда в землю. | 148650 | 148650
00-00055197 | IP-A6241 | Roxton | Преобразователь входного сигнала 100 В в линейный выходной сигнал 0.7/1/1.2 В. Используется для построения систем аварийного оповещения и музыкальной трансляции. Выполнен в компактном корпусе для монтажа в RACK стойку (высота 1U). | 74380 | 74380
00-00038445 | IP-A6701 | Roxton | Цифро-аналоговый аудио преобразователь, 1 канал, IP-интерфейс, 2U, предназначен для работы в IP системе ITC ESCORT и используется для построения систем автоматического аварийного оповещения и музыкальной трансляции на базе дополнительного оборудования. Данный блок включает в себя 3 устройства – цифро-аналоговый преобразователь, предусилитель , mp3 проигрыватель и распределитель питания. Блок предназначен для приема цифровых (TCP/IP) аудио сигналов и перевода в линейные с целью передачи на усилитель мощности. Управление и программирование может осуществляться: c передней панели блока и компьютера. Цифро-аналоговый аудио преобразователь ITC ESCORT Т-6702 делает из любого обычного усилителя мощности – полноценный IP усилитель. С помощью данного устройства, возможно усовершенствовать любую систему оповещения и трансляции до инновационной цифровой IP технологии XXI века. Блок имеет: 1 линейный вход, 1 микрофонный вход, 4 линейных выхода, 4 розетки питания и 4 клеммные колодки для подключени | 120120 | 120120
00-00046844 | IP-A6702A | Roxton | Микрофонная консоль Roxton IP-A6702A предназначена для организации двухсторонней (дуплексной) связи с другими переговорными устройствами сходящими в состав IP-системы оповещения. Связь осуществляется по локальной сети (ЛВС, LAN). Микрофонная консоль Roxton IP-A6702A совмещает в себе селектор зон, микрофон и встроенный усилитель с 2-х ваттным громкоговорителем. Настройка и программирование консоли осуществляется с помощью программного обеспечения Roxton IP-A6700R. | 136680 | 136680
00-00038446 | IP-A6703P | Roxton | Вызывная панель предназначена для работы в IP системе ITC ESCORT. Используется для построения систем автоматического аварийного оповещения и музыкальной трансляции на базе дополнительного оборудования. Панель работает по ЛВС и обеспечивает дуплексную (двухстороннюю) связь с другими устройствами IP системы. При помощи вызывной панели оператор может связаться с: микрофонными консолями, пейджинговыми панелями, вызывными панелями. Вызов устройств осуществляется при помощи нажатия кнопки на лицевой панели устройства. В панель встроен 5 Вт динамик. Панель работает только в составе IP системы при включенном сервере (компьютере). Номер панели и IP адрес настраивается с помощью программного обеспечения T-6700R. Все переговоры и выполняемые действия на вызывной панели могут быть записаны на сервере (компьютере). С помощью программного обеспечения T-6700R можно вести полный мониторинг (прослушивание) вызывной панели. | 136880 | 136880
00-00076404 | IP-A6704 | Roxton | Цифро-аналоговый аудио преобразователь, 4 канала, IP-интерфейс, 2U | 365900 | 365900
00-00038449 | IP-A67120 | Roxton | IP-усилитель, 120 Вт, 1 микр.+ 1 лин. вход, запуск mp3-проигрывателя, 2U, предназначен для работы в IP системе ITC ESCORT и используется для построения систем автоматического аварийного оповещения и музыкальной трансляции на базе дополнительного оборудования. Данный блок включает в себя 3 устройства – цифро-аналоговый преобразователь, трансляционный высоковольтный усилитель, mp3 проигрыватель. Блок предназначен для приема цифровых (TCP/IP) аудио сигналов с целью усиления и дальнейшей трансляции на громкоговорители. Управление и программирование может осуществляться: c передней панели блока, с дистанционного ИК пульта управления и с компьютера. Блок имеет 1 линейный и 1 микрофонный вход. Уровень линейных и микрофонных сигналов регулируются при помощи ручек на передней панели. Выходной каскад усилителей содержит трансформатор, который дополнительно повышает напряжение усиленного сигнала, что необходимо для минимизации потерь. К высоковольтным клеммам усилителя необходимо подключать тольк | 163350 | 163350
00-00038450 | IP-A67120D | Roxton | IP-усилитель, 120 Вт, 1 микр.+ 1 лин. вход, настенный, предназначен для работы в IP системе ITC ESCORT и используется для построения систем автоматического аварийного оповещения и музыкальной трансляции на базе дополнительного оборудования. Данный блок включает в себя 2 устройства – цифро-аналоговый преобразователь, трансляционный высоковольтный усилитель. Блок предназначен для приема цифровых (TCP/IP) аудио сигналов с целью усиления и дальнейшей трансляции на громкоговорители. Блок имеет 1 линейный, 1микрофонный вход и 1 линейный выход. Выходной каскад усилителей содержит трансформатор, который дополнительно повышает напряжение усиленного сигнала, что необходимо для минимизации потерь. К высоковольтным клеммам усилителя необходимо подключать только специализированные громкоговорители, содержащие трансформатор. Усилитель ITC-ESCORT T-67120D работает в составе IP системы при включенном сервере (компьютере). Номер усилителя и список mp3 проигрывателя настраивается с помощью программного | 156820 | 156820
00-00038453 | IP-A6713 | Roxton | Преобразователь сигналов RS-422 – TCP/IP T-6713 предназначен для работы в IP системе ITC ESCORT. Используется для построения систем автоматического аварийного оповещения и музыкальной трансляции на базе дополнительного оборудования. Данный блок работает совместно с интерфейсом передачи аварийного сигнала T-6223A, используется для преобразования сигнала RS-422 на входе, в сигнал TCP/IP на выходе. Преобразователь сигналов работает только в составе IP системы при включенном сервере (компьютере). Настраивается с помощью программного обеспечения T-6700R. Все события записываются на сервере (компьютере). Питание данного блока осуществляется от переменного напряжения 220В. Конструктивно блок выполнен в рэковом 19’ корпусе, предназначенном для монтажа в стандартный электротехнический шкаф. | 90280 | 90280
00-00038454 | IP-A6715 | Roxton | IP-терминал, TCP/IP - лин. сигнал, 1 микр. + 1 лин. вход, настенный, работа с T-6716 по UTP, предназначен для работы в IP системе ITC ESCORT. Используется для построения систем автоматического аварийного оповещения и музыкальной трансляции на базе дополнительного оборудования. IP терминал включает в себя функции нескольких устройств: цифро-аналоговый преобразователь, стерео усилитель 10Вт+10Вт, коммутатор переговорных устройств (Т-6716). Подключать устройство можно в любой точке здания, где есть доступ к локальной сети. Один IP терминал работает с 15 вызывными панелями ITC ESCORT T-6716. | 135480 | 135480
00-00038455 | IP-A6716 | Roxton | Вызывная панель предназначена для работы в IP системе ITC ESCORT. Используется для построения систем обратной связи. Работает совместно с IP терминалом ITC ESCORT T-6715. | 49560 | 49560
00-00071969 | IP-A6718 | Roxton | Врезная монтажная коробка | 6420 | 6420
00-00071970 | IP-A6719 | Roxton | Накладная монтажная коробка | 6420 | 6420
00-00036945 | IP-A67240 | Roxton | IP-усилитель, 240 Вт, 1 микр.+ 1 лин. вход, запуск mp3-проигрывателя, 3U, предназначен для работы в IP системе ITC ESCORT и используется для построения систем автоматического аварийного оповещения и музыкальной трансляции на базе дополнительного оборудования. Данный блок включает в себя 3 устройства – цифро-аналоговый преобразователь, трансляционный высоковольтный усилитель, mp3 проигрыватель. Блок предназначен для приема цифровых (TCP/IP) аудио сигналов с целью усиления и дальнейшей трансляции на громкоговорители. Управление и программирование может осуществляться: c передней панели блока, с дистанционного ИК пульта управления и с компьютера. Блок имеет 1 линейный и 1 микрофонный вход. Уровень линейных и микрофонных сигналов регулируются при помощи ручек на передней панели. Выходной каскад усилителей содержит трансформатор, который дополнительно повышает напряжение усиленного сигнала, что необходимо для минимизации потерь. К высоковольтным клеммам усилителя необходимо подключать тольк | 180330 | 180330
00-00038451 | IP-A67350 | Roxton | IP-усилитель, 350 Вт, 1 микр.+ 1 лин. вход, запуск mp3-проигрывателя, 3U, предназначен для работы в IP системе ITC ESCORT и используется для построения систем автоматического аварийного оповещения и музыкальной трансляции на базе дополнительного оборудования. Данный блок включает в себя 3 устройства – цифро-аналоговый преобразователь, трансляционный высоковольтный усилитель, mp3 проигрыватель. Блок предназначен для приема цифровых (TCP/IP) аудио сигналов с целью усиления и дальнейшей трансляции на громкоговорители. Управление и программирование может осуществляться: c передней панели блока, с дистанционного ИК пульта управления и с компьютера. Блок имеет 1 линейный и 1 микрофонный вход. Уровень линейных и микрофонных сигналов регулируются при помощи ручек на передней панели. Выходной каскад усилителей содержит трансформатор, который дополнительно повышает напряжение усиленного сигнала, что необходимо для минимизации потерь. К высоковольтным клеммам усилителя необходимо подключать тольк | 215620 | 215620
00-00038452 | IP-A67500 | Roxton | IP-усилитель, 500 Вт, 1 микр.+ 1 лин. вход, запуск mp3-проигрывателя, 3U, предназначен для работы в IP системе ITC ESCORT и используется для построения систем автоматического аварийного оповещения и музыкальной трансляции на базе дополнительного оборудования. Данный блок включает в себя 3 устройства – цифро-аналоговый преобразователь, трансляционный высоковольтный усилитель, mp3 проигрыватель. Блок предназначен для приема цифровых (TCP/IP) аудио сигналов с целью усиления и дальнейшей трансляции на громкоговорители. Управление и программирование может осуществляться: c передней панели блока, с дистанционного ИК пульта управления и с компьютера. Блок имеет 1 линейный и 1 микрофонный вход. Уровень линейных и микрофонных сигналов регулируются при помощи ручек на передней панели. Выходной каскад усилителей содержит трансформатор, который дополнительно повышает напряжение усиленного сигнала, что необходимо для минимизации потерь. К высоковольтным клеммам усилителя необходимо подключать тольк | 248290 | 248290
00-00038447 | IP-A6760 | Roxton | IP-усилитель, 60 Вт, 1 микр.+ 1 лин. вход, запуск mp3-проигрывателя, 2U, предназначен для работы в IP системе ITC ESCORT и используется для построения систем автоматического аварийного оповещения и музыкальной трансляции на базе дополнительного оборудования. Данный блок включает в себя 3 устройства – цифро-аналоговый преобразователь, трансляционный высоковольтный усилитель, mp3 проигрыватель. Блок предназначен для приема цифровых (TCP/IP) аудио сигналов с целью усиления и дальнейшей трансляции на громкоговорители. Управление и программирование может осуществляться: c передней панели блока, с дистанционного ИК пульта управления и с компьютера. Блок имеет 1 линейный и 1 микрофонный вход. Уровень линейных и микрофонных сигналов регулируются при помощи ручек на передней панели. Выходной каскад усилителей содержит трансформатор, который дополнительно повышает напряжение усиленного сигнала, что необходимо для минимизации потерь. К высоковольтным клеммам усилителя необходимо подключать только | 154860 | 154860
00-00089562 | JACK102 | Roxton | Разъем mini-Jack моно, металл | 110 | 110
03-00008305 | KIT-3 | Roxton | Крепежный комплект (винт, монтажная гайка) для 19" оборудования | 4000 | 4000
00-00019483 | LA-200 | Roxton | Акустическая система широкополосная, может использоваться совместно с профессиональными усилителями или (при использовании дополнительного трансформатора LA-200 Transformer) для организации высококачественного музыкального озвучивания в таких местах как дискотеки, кафе, спортивные сооружения, вокзалы и аэропорты, парки развлечений и любые объекты, где предъявляются высочайшие требования к качеству звучания и требуется мощная. Мощность 200 Вт (4 модуля по 50 Вт каждый). Диапазон воспроизводимых частот акустической системы от 70 Гц до 20 кГц. Акустическая система LA-200 содержит 16 высокочастотных динамиков (1" Твиттеров) и 4 низкочастотных динамиков (5" вуферов). | 114570 | 114570
00-00019484 | LA-200 Trans | Roxton | Трансформатор линейный, включается в разрыв между трансляционной линией и линейным массивом и применяется для понижения высоковольтного звукового сигнала в линии трансляции до уровня, требуемого для заданной мощности и импеданса. Предназначен для подключения линейного массива ROXTON LA-200 к высоковольтной трансляционной линии, 200 Вт/100 В. | 8600 | 8600
03-00008307 | LC-8108 | Roxton | Блок автоматического контроля линий, позволяет в ручном или автоматическом режимах контролировать состояние линий трансляции и производить звуковую и световую сигнализацию об аварии (короткое замыкание, падение на землю, обрыв линии, значительное изменение импеданса линии). Блок подключается последним в системе перед линиями громкоговорителей. Осуществляет контроль 8-ми линий трансляции. При настройке, устройство запоминает значение импеданса линий после чего блок в автоматическом или в ручном режимах производит тестирование каждой линии на изменение импеданса. При изменении импеданса более чем на 10%, производится звуковая и световая сигнализация об аварии в линии. Светодиодные индикаторы обозначают номер неисправной линии. Помимо звуковой и световой индикации, имеет на задней панели клеммы реле, которые используются для подачи сигнала об аварии на внешние системы мониторинга. Питание блока 24 В DC. | 93870 | 93870
00-00135015 | LF-06BT | Roxton | Потолочный громкоговоритель мощностью 6 Вт сочетает в себе хорошие акустические характеристики и удобство монтажа, что делает его незаменимым при построении систем речевого оповещения и музыкальной трансляции в офисных, торговых и других помещениях общественного назначения. Имея врезное исполнение ROXTON LF-06BT характеризуется способом излучения, при котором излучаемая звуковая энергия направлена перпендикулярно полу, что позволяет обеспечивать равномерное звуковое покрытие при монтаже в потолок. Помимо этого, широкополосный динамик, охватывающий большую часть слышимого звукового диапазона, значительно повышает качество звучания громкоговорителя. Громкоговоритель оборудован специальными защёлками, плотно прижимающими его к закрепляемой поверхности значительно облегчающими его монтаж в горизонтальные поверхности. | 1980 | 1980
00-00135016 | LF-06BTX | Roxton | Потолочный громкоговоритель мощностью 6 Вт сочетает в себе хорошие акустические характеристики и удобство монтажа, что делает его незаменимым при построении систем речевого оповещения и музыкальной трансляции в офисных, торговых и других помещениях общественного назначения. Имея врезное исполнение ROXTON LF-06BTX характеризуется способом излучения, при котором излучаемая звуковая энергия направлена перпендикулярно полу, что позволяет обеспечивать равномерное звуковое покрытие при монтаже в потолок. Помимо этого, широкополосный динамик, охватывающий большую часть слышимого звукового диапазона, значительно повышает качество звучания громкоговорителя. Громкоговоритель оборудован специальными поворотными защёлками, плотно прижимающими его к закрепляемой поверхности и значительно облегчающими его монтаж в горизонтальные поверхности. | 2120 | 2120
00-00135017 | LF-06WT | Roxton | Потолочный громкоговоритель мощностью 6 Вт сочетает в себе хорошие акустические характеристики и удобство монтажа, что делает его незаменимым при построении систем речевого оповещения и музыкальной трансляции в офисных, торговых и других помещениях общественного назначения. Имея врезное исполнение ROXTON LF-06WT характеризуется способом излучения, при котором излучаемая звуковая энергия направлена перпендикулярно полу, что позволяет обеспечивать равномерное звуковое покрытие при монтаже в потолок. Помимо этого, широкополосный динамик, охватывающий большую часть слышимого звукового диапазона, значительно повышает качество звучания громкоговорителя. Громкоговоритель оборудован специальными защёлками, плотно прижимающими его к закрепляемой поверхности значительно облегчающими его монтаж в горизонтальные поверхности. | 1980 | 1980
00-00135018 | LF-06WTX | Roxton | Потолочный громкоговоритель мощностью 6 Вт сочетает в себе хорошие акустические характеристики и удобство монтажа, что делает его незаменимым при построении систем речевого оповещения и музыкальной трансляции в офисных, торговых и других помещениях общественного назначения. Имея врезное исполнение ROXTON LF-06WTX характеризуется способом излучения, при котором излучаемая звуковая энергия направлена перпендикулярно полу, что позволяет обеспечивать равномерное звуковое покрытие при монтаже в потолок. Помимо этого, широкополосный динамик, охватывающий большую часть слышимого звукового диапазона, значительно повышает качество звучания громкоговорителя. Громкоговоритель оборудован специальными поворотными защёлками, плотно прижимающими его к закрепляемой поверхности и значительно облегчающими его монтаж в горизонтальные поверхности. | 2120 | 2120
00-00135019 | LF-10BT | Roxton | Потолочный громкоговоритель мощностью 10 Вт сочетает в себе хорошие акустические характеристики и удобство монтажа, что делает его незаменимым при построении систем речевого оповещения и музыкальной трансляции в офисных, торговых и других помещениях общественного назначения. Имея врезное исполнение ROXTON LF-10BT характеризуется способом излучения, при котором излучаемая звуковая энергия направлена перпендикулярно полу, что позволяет обеспечивать равномерное звуковое покрытие при монтаже в потолок. Помимо этого, широкополосный динамик, охватывающий большую часть слышимого звукового диапазона, значительно повышает качество звучания громкоговорителя. Громкоговоритель оборудован специальными защёлками, плотно прижимающими его к закрепляемой поверхности и значительно облегчающими его монтаж в горизонтальные поверхности. | 2140 | 2140
00-00135020 | LF-10BTX | Roxton | Потолочный громкоговоритель мощностью 10 Вт сочетает в себе хорошие акустические характеристики и удобство монтажа, что делает его незаменимым при построении систем речевого оповещения и музыкальной трансляции в офисных, торговых и других помещениях общественного назначения. Имея врезное исполнение ROXTON LF-10BTX характеризуется способом излучения, при котором излучаемая звуковая энергия направлена перпендикулярно полу, что позволяет обеспечивать равномерное звуковое покрытие при монтаже в потолок. Помимо этого, широкополосный динамик, охватывающий большую часть слышимого звукового диапазона, значительно повышает качество звучания громкоговорителя. Громкоговоритель оборудован специальными защёлками, плотно прижимающими его к закрепляемой поверхности и значительно облегчающими его монтаж в горизонтальные поверхности. | 2300 | 2300
00-00135021 | LF-10WT | Roxton | Потолочный громкоговоритель мощностью 10 Вт сочетает в себе хорошие акустические характеристики и удобство монтажа, что делает его незаменимым при построении систем речевого оповещения и музыкальной трансляции в офисных, торговых и других помещениях общественного назначения. Имея врезное исполнение ROXTON LF-10WT характеризуется способом излучения, при котором излучаемая звуковая энергия направлена перпендикулярно полу, что позволяет обеспечивать равномерное звуковое покрытие при монтаже в потолок. Помимо этого, широкополосный динамик, охватывающий большую часть слышимого звукового диапазона, значительно повышает качество звучания громкоговорителя. Громкоговоритель оборудован специальными защёлками, плотно прижимающими его к закрепляемой поверхности и значительно облегчающими его монтаж в горизонтальные поверхности. | 2140 | 2140
00-00135022 | LF-10WTX | Roxton | Потолочный громкоговоритель мощностью 10 Вт сочетает в себе хорошие акустические характеристики и удобство монтажа, что делает его незаменимым при построении систем речевого оповещения и музыкальной трансляции в офисных, торговых и других помещениях общественного назначения. Имея врезное исполнение ROXTON LF-10WTX характеризуется способом излучения, при котором излучаемая звуковая энергия направлена перпендикулярно полу, что позволяет обеспечивать равномерное звуковое покрытие при монтаже в потолок. Помимо этого, широкополосный динамик, охватывающий большую часть слышимого звукового диапазона, значительно повышает качество звучания громкоговорителя. Громкоговоритель оборудован специальными защёлками, плотно прижимающими его к закрепляемой поверхности и значительно облегчающими его монтаж в горизонтальные поверхности. | 2300 | 2300
00-00094563 | LS-06BT | Roxton | Громкоговоритель настенный мощностью 6 Вт, черный, сочетает в себе хорошие акустические характеристики и удобство монтажа, что делает его незаменимым при построении систем речевого оповещения и музыкальной трансляции холлов, коридоров, торговых залов, офисных и учебных помещений. В конструктиве модели предусмотрен наклон динамика в 10 градусов. Данная особенность позволяет увеличить площадь озвучивания и тем самым повысить комфортность восприятия информации. Помимо этого, широкополосный динамик, охватывающий большую часть слышимого звукового диапазона, значительно повышает качество звучания громкоговорителя. Встроенный трансформатор с отводами позволяет устанавливать значения мощности 1.5, 3 или 6 Вт. | 3060 | 3060
00-00101144 | LS-06PROT | Roxton | Защитная решетка разработана специально для громкоговорителей ROXTON серии LS-06. Использование решетки позволяет защитить громкоговоритель от механических повреждений. Данное изделие идеально подходит для использования на спортивных площадках и залах. Защитная решетка сертифицирована по ГОСТ IEC 62262-2015. Степень защиты IK10. | 2130 | 2130
00-00100583 | LS-06WT | Roxton | Громкоговоритель настенный мощностью 6 Вт, белый, сочетает в себе хорошие акустические характеристики и удобство монтажа, что делает его незаменимым при построении систем речевого оповещения и музыкальной трансляции холлов, коридоров, торговых залов, офисных и учебных помещений. В конструктиве модели предусмотрен наклон динамика в 10 градусов. Данная особенность позволяет увеличить площадь озвучивания и тем самым повысить комфортность восприятия информации. Помимо этого, широкополосный динамик, охватывающий большую часть слышимого звукового диапазона, значительно повышает качество звучания громкоговорителя. Встроенный трансформатор с отводами позволяет устанавливать значения мощности 1.5, 3 или 6 Вт. | 3060 | 3060
00-00121243 | LS-10BT | Roxton | Громкоговоритель трансляционный, 10/5/2,5 Вт, настенный, черный | 3630 | 3630
00-00121244 | LS-10WT | Roxton | Громкоговоритель трансляционный, 10/5/2,5 Вт, настенный, белый | 3630 | 3630
03-00003700 | MA-120 | Roxton | Трансляционный усилитель, мощностью 120 Вт имеет встроенный FM тюнер и снабжен слотами для установки USB/SD/MIMC-карт, удобно использовать для построения систем фонового озвучивания в небольших магазинах, кафе и ресторанах. Достаточно установить в усилитель USB карту с записанными музыкальным или рекламным материалом в форматах MP3 или WMA, и удобная простая система озвучивания готова. Можно также использовать встроенный FM радио- тюнер с памятью станций. При необходимости, к усилителю можно подключить до трёх микрофонов и до двух источников сигнала с линейным уровнем (цифровые магнитофоны, CD проигрыватели, звуковые карты компьютера и проч.). В комплект входит пульт дистанционного управления, позволяющий управлять встроенным медиапроигрывателем и уровнем громкости. На передней панели расположены регуляторы уровня сигнала трёх микрофонных, двух линейных входов, регуляторы низких и высоких частот, общий регулятор громкости и элементы управления медиапроигрывателя с цифровым дисплеем. | 62830 | 62830
03-00003701 | MA-240 | Roxton | Трансляционный усилитель, мощностью 240 Вт, FM тюнер с памятью станций и проигрыватель MP3/WMA с USB/SD/MIMC носителей. В комплект поставки входит пульт дистанционного управления.Прекрасно подходит для озвучивания кафе, торговых площадей, спортивных площадок и подобных объектов. Для организации фонового озвучивания можно использовать радио тюнер или USB носитель с записанным музыкальным или рекламным материалом. Дополнительное удобство использования дает входящий в комплект поставки пульт дистанционного управления медиа- проигрывателем и уровнем сигнала. К усилителю можно подключить до трёх микрофонов и до двух источников сигнала с линейным уровнем (например, цифровой магнитофон, звуковая карта ПК, CD проигрыватель и т.д.). Для подключения устройства записи или дополнительного усилителя предусмотрен линейный выход. | 76880 | 76880
03-00010538 | MA-360 | Roxton | Трансляционный усилитель, мощностью 360 Вт, FM тюнер с памятью станций и проигрыватель MP3/WMA с USB/SD/MIMC носителей. Усилитель комплектуется пультом ДУ. Система подходит для озвучивания баров, кафе, магазинов, спортивных сооружений подобных объектов. Не требуется использование каких-либо дополнительных музыкальных источников, устройство содержит в себе все необходимые компоненты. Для организации фонового озвучивания можно использовать радио-тюнер или USB носитель с записанным музыкальным или рекламным материалом. Дополнительное удобство использования дает входящий в комплект поставки пульт дистанционного управления медиапроигрывателем и уровнем сигнала. К усилителю можно подключить до 3-х микрофонов и до 2-х источников сигнала с линейным уровнем (цифровой магнитофон, звуковая карта компьютера, CD проигрыватель и т.д.). Для подключения устройства записи или стороннего оборудования в усилителе предусмотрен линейный выход. | 88860 | 88860
03-00003702 | MA-60 | Roxton | Трансляционный усилитель, мощности 60 Вт и мультимедиа-проигрыватель со встроенным FM тюнером и разъемами для установки USB/SD/MIMC-карт. Можно использовать при построении систем фонового озвучивания в магазинах, кафе, барах и ресторанах, на предприятиях. Установите в усилитель USB карту с записанными музыкальным или рекламным материалом в форматах MP3 или WMA, и удобная, простая система озвучивания готова. Можно также использовать встроенный FM тюнер с памятью станций. К усилителю можно подключить до 3-х микрофонов и до 2-х источников сигнала с линейным уровнем (цифровые магнитофоны, CD проигрыватели, звуковые карты компьютера и проч.). В комплект входит пульт ДУ, позволяющий управлять встроенным медиа- проигрывателем и уровнем громкости. На передней стенке усилителя расположены регуляторы уровня сигнала 3-х микрофонных, 2-х линейных входов, регуляторы высоких и низких частот, общий регулятор громкости и элементы управления медиа проигрывателя с цифровым дисплеем. | 50850 | 50850
03-00011545 | MP-30T | Roxton | Рупорный громкоговоритель широкополосный, мощностью 30/15/7,5/3,8/1,9 Вт (отводы трансформатора), может также подключаться к профессиональным усилителям мощности – есть вход 8 Ом. Предназначен для высококачественной передачи музыкальной и речевой информации в системах трансляции, оповещения и фонового озвучивания. Громкоговоритель может использоваться для озвучивания объектов, где важно качественное звучание на открытых площадках. Отличительной особенностью этого рупорного громкоговорителя является широкий диапазон воспроизводимых частот: 100 Гц – 10,0 кГц. Имеет пластиковый корпус, в комплект поставки входит кронштейн – скоба, позволяющая регулировать положение громкоговорителя при установке в двух плоскостях. | 13720 | 13720
03-00012820 | MP-50T | Roxton | Рупорный громкоговоритель широкополосный, мощностью 50/25/12.5/9/4.5/3.5 Вт (отводы трансформатора) может также подключаться к профессиональным низкоомным усилителям – есть вход 8 Ом. Предназначен для высококачественной передачи музыкальной и речевой информации в системах трансляции, оповещения и фонового озвучивания. Громкоговоритель может использоваться для озвучивания объектов, где важно качественное, мощное звучание на открытых площадках. Отличительной является широкий диапазон воспроизводимых частот – 90 Гц – 20 кГц. Рупорный громкоговоритель имеет пластиковый корпус. В комплект поставки входит кронштейн – скоба, позволяющая регулировать положение громкоговорителя при установке в двух плоскостях (горизонтальной и вертикальной). | 27450 | 27450
00-00047957 | MP-8101 | Roxton | Универсальный проигрыватель MP-8101 предназначен для воспроизведения звуковой информации c AM/FM тюнера, CD диска, USB/SD карт в форматах CD/MP3/WMA. Универсальный проигрыватель MP-8101 оснащен многофункциональным дисплеем для отображения информации, навигационными кнопками управления. В комплекте поставляется пульт дистанционного управления. Питание данного блока осуществляется от переменного напряжения 220В. Конструктивно блок выполнен в рэковом 19" корпусе, предназначенном для монтажа в стандартный электротехнический шкаф. | 106180 | 106180
00-00013951 | MS-20TB | Roxton | Акустическая система, мощностью 20 Вт при подключении к линии на 100В. Диапазон воспроизводимых частот от 70 Гц до 20 кГц. Отдельные ВЧ и НЧ драйвера. Прекрасно подходит для качественного фонового озвучивания ресторанов и кафе, спортивных сооружений, торговых площадок и любых объектов, где требуется высокое качество звучания и современный дизайн. Высокая мощность акустической системы дает возможность организовать систему музыкальной трансляции и фонового озвучивания в больших залах. Громкоговоритель снабжен кронштейном для крепления, который позволяет регулировать положение акустической системы в горизонтальной плоскости. Цвет черный. | 8270 | 8270
00-00019479 | MS-20TW | Roxton | Акустическая система, мощностью 20 Вт при подключении к линии на 100В. Диапазон воспроизводимых частот от 70 Гц до 20 кГц. Отдельные ВЧ и НЧ драйвера. Прекрасно подходит для качественного фонового озвучивания ресторанов и кафе, спортивных сооружений, торговых площадок и любых объектов, где требуется высокое качество звучания и современный дизайн. Высокая мощность акустической системы дает возможность организовать систему музыкальной трансляции и фонового озвучивания в больших залах. Громкоговоритель снабжен кронштейном для крепления, который позволяет регулировать положение акустической системы в горизонтальной плоскости. Цвет белый. | 8270 | 8270
03-00011203 | MS-40TB | Roxton | Акустическая система, мощностью на 100В переключается в диапазоне 40/20/10/5/2.5 Вт, возможно переключение на 8 Ом для использования профессиональных усилителей с низкоомным выходом. Диапазон воспроизводимых частот от 70 Гц до 20 кГц. Отдельные ВЧ и НЧ драйвера. Прекрасно подходит для качественного фонового озвучивания ресторанов и кафе, спортивных сооружений, торговых площадок и любых объектов, где требуется высокое качество звучания и современный дизайн. Высокая мощность акустической системы MS-40T дает возможность организовать систему музыкальной трансляции и фонового озвучивания в больших залах. ВЧ динамик снабжен кронштейном для крепления, который позволяет регулировать положение акустической системы в горизонтальной плоскости. Цвет черный. | 13070 | 13070
03-00003703 | MS-40TW | Roxton | Акустическая система, мощностью на 100В переключается в диапазоне 40/20/10/5/2.5 Вт, возможно переключение на 8 Ом для использования профессиональных усилителей с низкоомным выходом. Диапазон воспроизводимых частот от 70 Гц до 20 кГц. Отдельные ВЧ и НЧ драйвера. Прекрасно подходит для качественного фонового озвучивания ресторанов и кафе, спортивных сооружений, торговых площадок и любых объектов, где требуется высокое качество звучания и современный дизайн. Высокая мощность акустической системы MS-40T дает возможность организовать систему музыкальной трансляции и фонового озвучивания в больших залах. ВЧ динамик снабжен кронштейном для крепления, который позволяет регулировать положение акустической системы в горизонтальной плоскости. Цвет белый. | 13070 | 13070
00-00025038 | MS-80TB | Roxton | Акустическая система, прекрасное качество звучания, высокая мощность 80/40/20/10/5 Вт делают этот громкоговоритель удобным для установки на любых объектах, где необходимо обеспечить качественное, мощное звучание. Громкоговоритель может работать как в трансляционных линиях 100/70В, так и с использованием профессиональных усилителей с низкоомным выходом. На задней стенке акустической системы располагается переключатель мощности для 100В линии,который можно установить в положение 8 Ом для подключения соответствующих выходов профессиональных усилителей. Полоса воспроизводимых частот от 20 Гц до 20 кГц, отдельные НЧ и ВЧ драйверы. В комплект громкоговорителя входит кронштейн, позволяющий регулировать положение акустической системы в горизонтальной плоскости. Цвет черный. | 22980 | 22980
00-00019480 | MS-80TW | Roxton | Акустическая система, прекрасное качество звучания, высокая мощность 80/40/20/10/5 Вт делают этот громкоговоритель удобным для установки на любых объектах, где необходимо обеспечить качественное, мощное звучание. Громкоговоритель может работать как в трансляционных линиях 100/70В, так и с использованием профессиональных усилителей с низкоомным выходом. На задней стенке акустической системы располагается переключатель мощности для 100В линии,который можно установить в положение 8 Ом для подключения соответствующих выходов профессиональных усилителей. Полоса воспроизводимых частот от 20 Гц до 20 кГц, отдельные НЧ и ВЧ драйверы. В комплект громкоговорителя входит кронштейн, позволяющий регулировать положение акустической системы в горизонтальной плоскости. Цвет белый. | 22980 | 22980
00-00019521 | MS006 | Roxton | Стойка микрофонная «Журавль», высота регулируется от 1 до 1,7м, металлический узел соединения. | 4800 | 4800
00-00026724 | MS030 | Roxton | Настольная микрофонная стойка с утяжеленным основанием, высота 180 мм. | 2070 | 2070
00-00026725 | MS032 | Roxton | Настольная микрофонная стойка "гусиная шея" с утяжеленным основанием, высота 315 мм. | 2830 | 2830
00-00019464 | MX-120 | Roxton | Трансляционный усилитель мощность 120 Вт, выходное напряжение 100В, предусмотрен общий низкоомный выход 4 Ом. Усилитель имеет селектор на 5 зон трансляции, встроенный АМ/FM тюнер с памятью станций, USB/MP3 проигрыватель, также предусмотрен слот для SD карт. Выбор зон осуществляется на передней панели усилителя или, при объявлений с микрофонной консоли RM-05, непосредственно на микрофоне. Для получения оптимальных частотных характеристик в усилителе предусмотрен семи-полосный эквалайзер. Встроенные генераторы предупреждающего сигнала "Гонг" (запускается с усилителя или с микрофонной панели RM-05) и "Сирена" (запускается только кнопкой на передней панели усилителя). | 164660 | 164660
00-00019466 | MX-360 | Roxton | Трансляционный усилитель мощность 360 Вт, выходное напряжение 100В, предусмотрен общий низкоомный выход 4 Ом. Усилитель имеет селектор на 5 зон трансляции, встроенный АМ/FM тюнер с памятью станций, USB/MP3 проигрыватель, также предусмотрен слот для SD карт. Выбор зон осуществляется на передней панели усилителя или, при объявлений с микрофонной консоли RM-05, непосредственно на микрофоне. Для получения оптимальных частотных характеристик в усилителе предусмотрен семи-полосный эквалайзер. Встроенные генераторы предупреждающего сигнала "Гонг" (запускается с усилителя или с микрофонной панели RM-05) и "Сирена" (запускается только кнопкой на передней панели усилителя). | 190800 | 190800
00-00019467 | MX-480 | Roxton | Трансляционный усилитель мощность 480 Вт, выходное напряжение 100В, предусмотрен общий низкоомный выход 4 Ом. Усилитель имеет селектор на 5 зон трансляции, встроенный АМ/FM тюнер с памятью станций, USB/MP3 проигрыватель, также предусмотрен слот для SD карт. Выбор зон осуществляется на передней панели усилителя или, при объявлений с микрофонной консоли RM-05, непосредственно на микрофоне. Для получения оптимальных частотных характеристик в усилителе предусмотрен семи-полосный эквалайзер. Встроенные генераторы предупреждающего сигнала "Гонг" (запускается с усилителя или с микрофонной панели RM-05) и "Сирена" (запускается только кнопкой на передней панели усилителя). | 202550 | 202550
00-00019468 | MX-600 | Roxton | Трансляционный усилитель мощность 600 Вт, выходное напряжение 100В, предусмотрен общий низкоомный выход 4 Ом. Усилитель имеет селектор на 5 зон трансляции, встроенный АМ/FM тюнер с памятью станций, USB/MP3 проигрыватель, также предусмотрен слот для SD карт. Выбор зон осуществляется на передней панели усилителя или, при объявлений с микрофонной консоли RM-05, непосредственно на микрофоне. Для получения оптимальных частотных характеристик в усилителе предусмотрен семи-полосный эквалайзер. Встроенные генераторы предупреждающего сигнала "Гонг" (запускается с усилителя или с микрофонной панели RM-05) и "Сирена" (запускается только кнопкой на передней панели усилителя). | 216930 | 216930
03-00003704 | MZ-120 | Roxton | Трансляционный усилитель, мощностью 120 Вт, со встроенным селектором на 6 зон трансляции, FM- тюнером и проигрывателем форматов MP3 и WMA. Является удобным, многофункциональным устройством, позволяющим организовать компактную многозоновую систему трансляции и фонового озвучивания. Встроенный кнопочный селектор зон со светодиодной индикацией позволяет организовать вещание в любую из 6-ти зон, любую группу зон или на все зоны одновременно. Для организации музыкальной трансляции, фонового озвучивания и рекламного вещания, интегрированы FM тюнер с памятью станций и проигрыватель MP3/WMA с USB/SD/MIMC-карт. Управление медиапроигрывателем, снабженным цифровым дисплеем, осуществляется с передней панели усилителя или с пульта ДУ. К пяти входам усилителя можно подключить до 3-х микрофонов и до 2-х источников с линейным уровнем сигнала. Предусмотрен линейный выход на устройство записи. | 76230 | 76230
03-00003705 | MZ-240 | Roxton | Трансляционный усилитель, мощностью 240 Вт со встроенным селектором на 6 зон трансляции и медиа-проигрывателем. Селектор зон трансляции со светодиодной индикацией дает возможность делать выборочное оповещение в любую зону, группу зон или все зоны объекта. Кнопки управления селектором располагаются на передней панели прибора. Благодаря встроенным FM тюнеру с памятью станций и MP3/WMA проигрывателю с USB/SD/MIMC носителей, модель удобна для организации фонового озвучивания, рекламного вещания и музыкальной трансляции в торговых организациях, барах и кафе, в спортивных и развлекательных сооружениях. К усилителю можно подключить дополнительно до пяти источников сигнала – до трёх микрофонов и до двух источников с линейным уровнем (CD проигрыватели, звуковые карты ПК и прочее оборудование). На передней стенке устройства расположены регуляторы уровня входных микрофонных и линейных сигналов, общий регулятор громкости и регуляторы низких и высоких частот. Предусмотрен линейный выход на устройст | 89630 | 89630
03-00003706 | MZ-360 | Roxton | Трансляционный усилитель мощность 360 Вт. Имеет встроенный кнопочный селектор на 6 зон трансляции со светодиодной индикацией. Выход усилителя в трансляционные линии 100/70В. Усилитель работает с любыми типами трансляционных громкоговорителей с таким входным напряжением. Возможно также подключение низкоомных громкоговорителей на отдельный выход 4 Ом. Устройство имеет встроенные источники сигнала - FM тюнер с памятью станций и проигрыватель MP3/WMA с USB/SD/MIMC носителей. В целом модель удобна для построения небольших многозоновых систем трансляции и фонового озвучивания в торговых помещениях, школах, спортивных сооружениях, кафе и барах. Управление тюнером и MP3/WMA проигрывателем осуществляется с передней панели, снабженной цифровым дисплеем или с пульта дистанционного управления, входящего в комплект поставки. Для подключения микрофонов и других источников сигнала, предусмотрено 3 микрофонных и два линейных входа. | 102370 | 102370
00-00107741 | MZA-240 | Roxton | МР3-плеер-USB-SD-FM-тюнер-усилитель 240 Вт, 3 микр./2 лин. входа, ИК-пульт ДУ, 6 зон | 95150 | 95150
00-00107742 | MZA-360 | Roxton | МР3-плеер-USB-SD-FM-тюнер-усилитель 360 Вт, 3 микр./2 лин. входа, ИК-пульт ДУ, 6 зон | 110940 | 110940
00-00107743 | MZA-480 | Roxton | МР3-плеер-USB-SD-FM-тюнер-усилитель 480 Вт, 3 микр./2 лин. входа, ИК-пульт ДУ, 6 зон | 130350 | 130350
00-00107744 | MZA-600 | Roxton | МР3-плеер-USB-SD-FM-тюнер-усилитель 600 Вт, 3 микр./2 лин. входа, ИК-пульт ДУ, 6 зон | 173800 | 173800
03-00010077 | PA-03T | Roxton | Потолочный громкоговоритель может использоваться в системах трансляции, оповещения и фонового озвучивания. Может передавать с хорошим качеством музыкальные и речевые программы. Мощность громкоговорителя 3 Вт, работает в трансляционных линиях 100/70В. Благодаря двум пружинным зажимам громкоговоритель PA-03T прост в установке. Пластиковый корпус. | 1850 | 1850
00-00056364 | PA-06WPT | Roxton | Потолочный громкоговоритель ROXTON PA-06WPT сочетает в себе хорошие акустические характеристики и удобство монтажа, что делает его незаменимым при построении систем речевого оповещения и музыкальной трансляции в офисных, торговых и других помещениях общественного назначения. Имея врезное исполнение, ROXTON PA-610T характеризуется способом излучения, при котором звуковая энергия направлена перпендикулярно полу, что позволяет обеспечивать равномерное звуковое покрытие при монтаже в потолок. Громкоговоритель оборудован специальными пружинными зажимами, значительно облегчающими его монтаж в горизонтальные поверхности. Помимо этого, широкополосный динамик, охватывающий большую часть слышимого звукового диапазона, значительно повышает качество звучания громкоговорителя. Встроенный трансформатор с отводами позволяет устанавливать значения мощности 3 или 6 Вт. Отличительной особенностью ROXTON PA-06WPT является влагостойкое исполнение корпуса отвечающее уровню защиты оболочки IP54, что делает | 4910 | 4910
03-00003708 | PA-20T | Roxton | Потолочный громкоговоритель двухполосный, мощностью 20 и 10 Вт (отводы трансформатора) работает в трансляционных линиях с напряжением 100/70В, имеет частоту воспроизводимых частот от 90 Гц до 20 кГц. Можно использовать в системах музыкального или рекламного озвучивания, они прекрасно подходят для установки в больших помещениях с высокими потолками, могут применяться и в системах оповещения о пожаре. Громкоговоритель выполнен в пластиковым корпусе, металлическая решетка, размеры акустической системы D230х90 мм, вес 1,6 кг. | 7400 | 7400
00-00026700 | PA-30T | Roxton | Потолочный громкоговоритель 30/15/7,5/3,8 Вт и 8 Ом, двухполосный, используется в трансляционных системах, в том числе в системах оповещения. Идеально подходит для использования в универмагах, ресторанах, барах, аэропортах, церквях школах, офисах и других местах общественного пользования. Отличительной особенностью является широкий частотный диапазон и диаграмма направленности, обеспечивающая равномерное звуковое покрытие на указанной величине угла раскрыва, а также качественное воспроизведение звуковой информации. | 11760 | 11760
03-00003709 | PA-610Т | Roxton | Потолочный громкоговоритель может быть установлен в местах, где использование громкоговорителей больших габаритов затруднительно. Несмотря на небольшие размеры, потолочный громкоговоритель мощностью 6 и 3 Вт (отводы трансформатора) имеет неплохое звучание и широкий диапазон воспроизводимых частот. Плюсами громкоговорителя являются также простота в установке и стоимость. Громкоговоритель выполнен из пластика. Пружинные крепления. Потолочный громкоговоритель работает в трансляционных линиях 100/70В. | 2180 | 2180
03-00003357 | PA-620T | Roxton | Потолочный громкоговоритель предназначен для использования в системах трансляции и оповещения, фонового озвучивания и громкой голосовой связи. Обеспечивая передачу музыкальных и речевых программ с высоким качеством, потолочный громкоговоритель может быть использован для инсталляции на самых разных объектах: озвучивание торговых площадей, рекламное вещание в магазинах, фоновое озвучивание в кафе барах и ресторанах, офисы, учебные заведения и другие объекты, где требуется хорошее качество при разумной цене. Мощность потолочного громкоговорителя 6/3/1,5 Вт (отводы трансформатора), работает в трансляционных линиях 100/70В широкий диапазон воспроизводимых частот – от 80 Гц до 20 кГц, высокоэффективный двухдиффузорный рассеиватель. Широкая зона равномерного звукового покрытия. | 2830 | 2830
00-00037034 | PA-8110 | Roxton | Усилитель мощности, 1000 Вт, 3U, входит в состав системы оповещения “Roxton” и используется для построения систем автоматического аварийного оповещения и музыкальной трансляции на базе дополнительного оборудования. Данный блок предназначен для усиления звукового сигнала с целью его дальнейшей трансляции на громкоговорители. К входу усилителя подключаются источники аудио сигнала, с целью их дальнейшего усиления. | 326370 | 326370
00-00038443 | PA-8115 | Roxton | Усилитель мощности, 1500 Вт, 3U, входит в состав системы оповещения “Roxton” и используется для построения систем автоматического аварийного оповещения и музыкальной трансляции на базе дополнительного оборудования. Данный блок предназначен для усиления звукового сигнала с целью его дальнейшей трансляции на громкоговорители. К входу усилителя подключаются источники аудио сигнала, с целью их дальнейшего усиления. Выходной каскад усилителей содержит трансформатор, который дополнительно повышает напряжение усиленного сигнала. Это необходимо для минимизации потерь. | 424710 | 424710
00-00019473 | PA-8424 | Roxton | Усилитель мощности цифровой четырехканальный 4*240 Вт (100В), может применяться как в составе системы оповещения ROXTON-8000, так и в составе систем других производителей. При использовании усилителя с компонентами системы ROXTON 8000, усилитель может работать в связке с комбинированным преобразователем RP-8264, обеспечивая суммарно 960 Вт на 8 зон трансляции.Питание усилителя 220В АС и 24В DC. | 291960 | 291960
00-00019474 | PA-8450 | Roxton | Усилитель мощности 4х500 Вт/100 В, 2U, четырехканальный класса «D» входит в состав системы оповещения и используется для построения систем автоматического аварийного оповещения и музыкальной трансляции на базе дополнительного оборудования. Данный блок предназначен для усиления звукового сигнала с целью его дальнейшей трансляции на громкоговорители. | 304380 | 304380
00-00019481 | PC-06T | Roxton | Потолочный громкоговоритель мощностью 6 Вт сочетает в себе хорошие акустические характеристики и удобство монтажа, что делает его незаменимым при построении систем речевого оповещения и музыкальной трансляции в офисных, торговых и других помещениях общественного назначения. Имея врезное исполнение, характеризуется способом излучения, при котором звуковая энергия направлена перпендикулярно полу, что позволяет обеспечивать равномерное звуковое покрытие при монтаже в потолок. Помимо этого, широкополосный динамик, охватывающий большую часть слышимого звукового диапазона, значительно повышает качество звучания громкоговорителя. Встроенный трансформатор с отводами позволяет устанавливать значения мощности 0.75, 1.5, 3 или 6 Вт. Отличительной особенностью является наличие огнезащитного металлического колпака с герметичными “подводами” для подключения кабеля, что позволяет защитить тыльную сторону громкоговорителя от внешних воздействий. | 6860 | 6860
00-00026770 | PD-8032 | Roxton | Распределитель сигнала и питания работает в составе связки блок обратной связи CS-8232 и вызывная панель обратной связи CP-8032. Блок устанавливается в разрыв шлейфа и дает возможность разделять в точке один шлейф на три шлейфа. Например, можно провести одну центральную вертикальную шину от блока обратной связи от первого до последнего этажа здания, а на каждом этаже поставить по распределителю. Горизонтальные этажные шлейфы, в этом случае можно вести непосредственно от распределителя.Кроме того, распределитель позволяет увеличить максимальную длину шлейфа, подавая дополнительное питание. Питание устройства 220В АС, настенное исполнение. | 36050 | 36050
03-00003711 | PS-8208 | Roxton | Блок автоматического контроля и управления, предназначается для работы в составе системы оповещения ROXTON-R-8000. Блок работает в 2-х режимах, в режиме управления и режиме контроля. В режиме управления блок может осуществлять управление комбинированными усилителями RA-8236 (до 64-х усилителей в одной системе, до 512 зон оповещения). Управление осуществляется по протоколу RS-485. Блок позволяет выбирать и запоминать любую комбинацию зон в системе, производить тревожное оповещение в любую группу зон или все зоны в ручном и автоматическом режимах. К устройству можно подключить микрофон, источник музыкальной трансляции и источники тревожного оповещения на входы EM1 и EM2. Звуковые входы EM1 и EM2 активизируются по разным алгоритмам по срабатыванию "сухих контактов" от станции ОПС или системы оповещения ГОЧС, аудио информация с этих входов поступает либо во все зоны системы либо на определенные группы усилителей RA-8236. | 121320 | 121320
03-00003712 | RA-8236 | Roxton | Универсальный усилитель является устройством, которое может функционировать как отдельный моноблок, являющийся компактной локальной 8-ми зоновой системой оповещения или работать в составе распределенной системы ROXTON R-8000, в состав которой могут входить до 64-х блоков RA-8236 и до 9-ти блоков контроля и управления PS-8208 или микрофонных консолей с функциями управления RM-8064, 360 Вт/100 В, 8 зон, 1 мик.(приор.)/2 лин.(приор.)/1 лин. вх., ГО и ЧС, RS-485, контроль всех соединений, подключение RM-8064 х 8, управление световыми табло +24В, зарядное устройство для акк. +24В, расширение до 512 зон/3 каналов, 2U. | 233050 | 233050
00-00030741 | RM-01 | Roxton | Микрофон настольный, кабель 5 м, предназначен для подачи речевых объявлений. Включение/отключение микрофона осуществляется кнопкой, размещенной на передней части корпуса подставки. При включении микрофона загорается индикатор, размещенный над кнопкой включения. Устройство комплектуется микрофонным шнуром, а также дополнительным адаптером питания. Микрофон может питаться как от адаптера, так и от двух AA батареек (1.5 В), размещаемых в нижней части подставки, под крышкой. | 8380 | 8380
00-00038456 | RM-03 | Roxton | Микрофон настольный, сигнал привлечения внимания, кабель 5 м, входит в состав системы оповещения “ROXTON” и используется для построения систем аварийного оповещения на базе дополнительного оборудования. Микрофон предназначен для подачи речевых объявлений. Включение микрофона осуществляется кнопкой на передней панели. При включении микрофона звучит сигнал привлечения внимания, уровень громкости которого можно регулировать. Комплектуется микрофонным проводом XLRF/JACK длинной 5м. и адаптером постоянного напряжения 12В, от которого осуществляется питание микрофона. Конструктивно блок выполнен в виде подставки настольного исполнения и микрофона на гибкой шее, снабженного XLRM – для соединения с подставкой. Микрофон на гибкой шее снабжен светящимся кольцом и ветрозащитным чехлом. | 19160 | 19160
00-00038457 | RM-04 | Roxton | Микрофон ручной, входит в состав системы оповещения “ROXTON” и используется для построения систем аварийного оповещения на базе дополнительного оборудования. Микрофон предназначен для подачи речевых объявлений. Включение микрофона осуществляется нажатием и удержанием кнопки на передней панели. Данный микрофон комплектуется микрофонным шнуром. Данный микрофон – динамический, ручного исполнения. Для достижения отчетливого речевого объявления, расстояние от микрофона до губ не должно превышать 5-10см. | 11000 | 11000
00-00019469 | RM-05 | Roxton | Микрофон настольный с селектором на 5 зон, работает с трансляционными усилителями серии MX и AX. Выбор любой зоны, группы зон, всех зон. Микрофон на гибком держателе. Индикация "Разговор" и выбранной зоны. Включение сигнала "Гонг". Удаление от усилителя до 50 м. Подключение - разъем RG-45, кабель витая пара. Регулировка уровня сигнала на задней панели микрофона. | 29400 | 29400
03-00003685 | RM-8064 | Roxton | Микрофонная консоль работает в составе системы оповещения R-8000 и предназначена для управление блоком RA-8236 или группой этих блоков. С помощью микрофонной консоли можно выбирать любую зону трансляции (из 8-ми зон) блока RA-8236, любую группу зон или все зоны и производить вещание с микрофона или внешнего подключенного к микрофонной консоли источника сигнала на выбранные зоны. При работе с несколькими блоками RA-8236 (до 64-х блоков, максимально 512 зон), микрофонная консоль дает возможность выбирать (и запоминать) любые комбинации зон на всех подключенных блоках RA-8236. Например возможен выбор 1-й и 4 зоны на блоке RA-8236 №1, одновременно зон №№ 5 и 8 на блоке RA-8236 №2 и так далее. Всего в рамках распределенной системы (до 64-х усилителей) или при использовании только одного усилителя RA-8236, возможно использование до 8-ми микрофонных консолей RM-8064. | 74270 | 74270
00-00019477 | RS-8108 | Roxton | Адаптер USB/RS-485 - разветвитель 1х8 для управления системой с компьютера + ПО, 1U, входит в состав модульного оборудования Roxton 8000 и используется для построения различных систем звукового оповещения, управления эвакуацией (СОУЭ), громкой связи, радиотрансляции. Контроль за протоколом обмена между компонентами системы. Контроль за состоянием линий громкоговорителей. Контроль за состоянием аккумуляторных батарей входящих в состав системы. Трансляция звуковой информации с ПК в любую из 512 зон. Построение сложных сценариев оповещения. Построение распределенной системы управления с организацией приоритетов. Регистрация всех событий в системе (ведение журнала). | 82760 | 82760
00-00089557 | SFP-SM1LC1310-T | Roxton | Оптический трансивер ROXTON SFP-SM1LC1310-T стандарта SFP | 4490 | 4490
00-00089558 | SFP-SM1LC1550-R | Roxton | Оптический трансивер ROXTON SFP-SM1LC1550-R стандарта SFP | 4490 | 4490
03-00009092 | SP-20T | Roxton | Подвесной потолочный громкоговоритель мощностью 10 Вт сочетает в себе хорошие акустические характеристики и удобство монтажа, что делает его незаменимым при построении систем речевого оповещения и музыкальной трансляции в развлекательных заведениях, магазинах и торговых центрах. Имея подвесной способ крепления, громкоговоритель имеет цилиндрическую форму и характеризуется способом излучения, при котором звуковая энергия направлена перпендикулярно полу, что позволяет обеспечивать равномерное звуковое покрытие при потолочном монтаже. Помимо этого, широкополосный динамик, охватывающий большую часть слышимого звукового диапазона, значительно повышает качество звучания громкоговорителя. Встроенный трансформатор с отводами позволяет устанавливать значения мощности 2.5, 5 или 10 Вт. Отличительной особенностью является возможность качественного озвучивания помещений с высокими потолками. | 6860 | 6860
00-00019520 | SPS011 | Roxton | Стойка для акустической системы, алюминий, тренога, высота 1~1,8 м, макс. нагрузка 50 кг | 6000 | 6000
00-00026726 | SPS012 | Roxton | Соединительная штанга сабвуфер-сателлит, высота 800~1340 мм. | 2070 | 2070
00-00056365 | SW-10T2 | Roxton | Двунаправленный звуковой прожектор Roxton SW-10T2 мощностью 10 Вт сочетает в себе хорошие акустические характеристики и удобство монтажа, что делает его незаменимым при построении систем речевого оповещения и музыкальной трансляции коридоров, туннелей, залов со сложными акустическими свойствами и мест с высоким уровнем шума. Выполненный из всепогодного ABS-пластика, громкоговоритель имеет цилиндрическую форму корпуса, которая позволяет повысить уровень звукового давления. Конструктивной особенностью звукового прожектора является наличие двух широкополосных звуковых динамиков расположенных по бокам устройства, данное решение позволяет полностью охватить окружающее пространство звуком. Для облегчения монтажа к различным поверхностям устройство оборудовано удобным П-образным металлическим кронштейном. Встроенный трансформатор с отводами позволяет устанавливать значения мощности 2.5, 5 или 10 Вт. Отличительными особенностями SW-10T2 является возможность управления диаграммой направленности | 10450 | 10450
03-00009501 | SW-20T | Roxton | Звуковой прожектор предназначен для использования в системах озвучивания, трансляции и оповещения. Мощность 20/10/5 Вт (отводы трансформатора). Удобен для установки в протяженных помещениях или в случаях, когда необходимо задать определенное направление звуковому излучению при инсталляции громкоговорителя. Звуковой прожектор выполнен в пластиковом корпусе, цвет белый. В комплект поставки входит кронштейн. | 8600 | 8600
03-00009232 | SWS-10 | Roxton | Громкоговоритель настенный , широкополосный, предназначен для использования в системах фонового озвучивания, трансляции и оповещения, может применяться на самых разных объектах, предприятия торговли для организации рекламного вещания, кафе и бары для фонового озвучивания, офисы, учебные заведения, спортивные сооружения и другие объекты для построения систем трансляции, оповещения и громкой голосовой связи. Мощность громкоговорителя10/5 Вт (отводы трансформатора, подключается на любую из указанных мощностей при инсталляции). Корпус изготовлен из пластика, металлическая решетка, белый цвет. Крепится на 2 самореза. | 4580 | 4580
03-00002122 | SX-240 | Roxton | Система оповещения автоматическая: USB-проигрыватель, тюнер, усилитель, 240 Вт, предназначен для построения систем аварийного оповещения с возможностью фоновой трансляции звуковых программ. Функциональные возможности отвечают требованиям систем оповещения и управления эвакуаций (СОУЭ) 3 типа. Автоматический/ручной режим работы, шесть уровней приоритета, селектор на 5 зон оповещения, трансформаторный выход усилителя мощности с напряжением 70 и 100в, блок автоматического контроля линий, блок цифровых сообщений, встроенный электретный микрофон для записи сообщений, контрольный громкоговоритель, подключение микрофонных консолей SX-R31 до 4-х штук. | 158660 | 158660
03-00003713 | SX-480 | Roxton | Система оповещения автоматическая: USB-проигрыватель, тюнер, усилитель, 480 Вт, предназначена для построения систем аварийного оповещения с возможностью фоновой трансляции звуковых программ. Функциональные возможности отвечают требованиям систем оповещения и управления эвакуаций (СОУЭ) 3 типа. Автоматический/ручной режим работы, шесть уровней приоритета, селектор на 5 зон оповещения, трансформаторный выход усилителя мощности с напряжением 70 и 100в, блок автоматического контроля линий, блок цифровых сообщений, встроенный электретный микрофон для записи сообщений, контрольный громкоговоритель, подключение микрофонных консолей SX-R31 до 4-х штук. | 169990 | 169990
00-00019418 | SX-480N | Roxton | Система оповещения автоматическая: USB-проигрыватель, тюнер, усилитель, 480 Вт, предназначена для построения систем аварийного оповещения с возможностью фоновой трансляции звуковых программ. Имеет встроенный IP-модуль, который позволяет осуществлять передачу голосовых сообщений по сети Ethernet; транслировать информацию в стандарте «Интернет-Радио». Управление по сети Ethernet возможно двумя способами: с помощью голосового меню по SIP протоколу; с помощью WEB-интерфейса по проколу HTTP. Автоматический/ручной режим работы; шесть уровней приоритета; селектор на 5 зон оповещения; трансформаторный выход усилителя мощности с напряжением 70 и 100в; блок автоматического контроля линий; блок цифровых сообщений; встроенный электретный микрофон для записи сообщений; контрольный громкоговоритель; подключение микрофонных консолей SX-R31 до 4-х штук. | 208870 | 208870
03-00002123 | SX-R31 | Roxton | Микрофонная консоль предназначена для передачи речевых сообщений с микрофона и выбора зон в усилителях Roxton SX-240/480(N). Микрофон в гибком трубчатом держателе, селектор на 5 зон оповещения. К одному усилителю Roxton SX-240/480 возможно подключение до 4-х микрофонных консолей. Для каждой микрофонной консоли можно назначить свой уровень приоритета. Консоль с более высоким приоритетом будет блокировать работу консолей с более низким приоритетом. Дополнительный линейный вход для подключения внешнего источника звуковых сигналов. Питание консоли осуществляется от усилителя SX-240/480(N). Металлический корпус в настольном исполнении. | 42140 | 42140
00-00019482 | T-200 | Roxton | Подвесной потолочный громкоговоритель,10/5/2,5 Вт, для использования в системах звукового оповещения, радиотрансляции, громкой связи, фонового и музыкального озвучивания. Подвесной потолочный громкоговоритель; корпус выполнен в виде сферы, внешний вид громкоговорителя похож на потолочный светильник; трансформаторный вход, рабочее напряжение 70 или 100В; переключение мощности с помощью отводов на согласующем трансформаторе; длина шнура в комплекте 1.9 м.; винтовые разъемы для подключения к трансляционной линии; корпус целиком выполнен из пластика; использование внутри помещений. | 7290 | 7290
03-00003714 | VF-8160 | Roxton | Блок цифровых сообщений, предназначен для автоматического аварийного оповещения. Блок позволяет записывать и хранить в цифровом виде речевое сообщение длительностью до 60 секунд. При поступлении на вход данного блока сигнала (сухой контакт, импульс, 24 В) от ОПС происходит запуск блока цифровых сообщений. Заранее записанное аварийное сообщение поступает на линейный выход. В полуавтоматическом режиме, при нажатии кнопки, можно сделать сообщение при помощи встроенного конденсаторного микрофона. На передней панели блока расположены индикаторы режимов работы и кнопки управления, а также встроенный конденсаторный микрофон и контрольный громкоговоритель, 1U. | 84500 | 84500
03-00003715 | WP-03T | Roxton | Громкоговоритель настенный абонентский, 2/1 Вт, предназначен для использования в системах звукового оповещения, радиотрансляции, громкой связи, фонового и музыкального озвучивания. Компактные размеры корпуса, бюджетный вариант; трансформаторный вход, рабочее напряжение 70 или 100В; переключение мощности с помощью отводов на согласующем трансформаторе; вывод провода для подключения к трансляционной линии; пластиковый корпус; использование внутри помещений. | 1420 | 1420
00-00107745 | WP-06BT | Roxton | Настенный громкоговоритель 6/3/1,5 Вт, широкополосный, черный | 4140 | 4140
03-00003716 | WP-06T | Roxton | Громкоговоритель настенный, 6/3/1,5 Вт, широкополосный, предназначен для использования в системах звукового оповещения, радиотрансляции, громкой связи, фонового и музыкального озвучивания, пластиковый корпус с металлической решеткой; согласующий трансформатор на входе для подключения к линии 70 или 100В; возможно переключение мощности с помощью отводов на трансформаторе; подключение трансляционной линии осуществляется через клеммную колодку; использование внутри помещений. | 4140 | 4140
03-00003717 | WP-10T | Roxton | Громкоговоритель настенный/потолочный, 10/5/2,5 Вт, предназначен для использования в системах звукового оповещения, радиотрансляции, громкой связи, фонового и музыкального озвучивания, для накладного монтажа. Идеальное решение для потолков, где нет возможности установить врезные громкоговорители, например, потолки из бетона; трансформаторный вход, рабочее напряжение 70 или 100В; переключение мощности с помощью отводов на согласующем трансформаторе; винтовые разъемы для подключения к трансляционной линии; корпус целиков выполнен из пластика; использование внутри помещений. | 6640 | 6640
03-00003718 | WS-06T | Roxton | Громкоговоритель настенный, для установки в местах, где велика вероятность механического воздействия и повреждения громкоговорителей (спортивные залы, школы, места общественного пользования), иногда требуется установка влагозащищенных акустических систем. Антивандальный громкоговоритель прекрасно подходит для таких случаев. Динамик и трансформатор громкоговорителя надежно защищены металлическим корпусом. Мощность громкоговорителя 6/3/1.5 Вт на 100В (отводы трансформатора), имеется вход 8 Ом для подключения усилителей с низкоомным выходом. | 7180 | 7180
03-00002083 | HP-10T | Roxton | Рупорный громкоговоритель, предназначен для озвучивания протяженных территорий при построении систем трансляции и оповещения. Мощность громкоговорителя 100 Вт (есть отвод трансформатора для подключения на 50 Вт). Эта модель рупорного громкоговорителя является одной из самых мощных на нашем рынке. Более мощные модели рупорных громкоговорителей, как правило, представляют из себя сборные массивы из нескольких 100 Вт рупоров, закрепленных на единой платформе. Рупорный громкоговоритель подключается к трансляционным линиям 100 или 70В. Материал корпуса громкоговорителя - алюминий. Конструктивно громкоговоритель состоит из непосредственно рупора, 100 Вт драйвера, закрепленного в задней части рупора и скобы крепления, позволяющей при установке регулировать положение громкоговорителя в 2-х плоскостях. Цвет корпуса громкоговорителя серый. | 36380 | 36380
Система оповещения Sonar
00-00060250 | ATT-106R | Sonar | Аттенюатор 6 Вт, габариты 87*87*43 мм, вес - 62 г | Уточняйте у менеджера | Уточняйте у менеджера
00-00040057 | RD-EX | Sonar | Переходной блок силовых разъемов POWERCON-SСHUKO для RDIP. | 8174 | 8174
00-00040056 | RDIP-50A | Sonar | Силовой блок распределения питания по стойке оповещения, максимальный ток 50А. | 26547 | 26547
00-00077621 | RDIP-50A (v2) | Sonar | Блок распределения основного питания 220В 50Гц, с креплением на заднюю раму шкафа, 1 вход -3 винтовые зажимные клеммы (земля-фаза-ноль), 3 выхода - разъемы типа PowerCON, со встроенной кросс-панелью для 10шт типовых кросс-плат | 35230 | 35230
00-00073999 | SAB-1112-SE | Sonar | Блок управления вентилятором, крепление на заднюю панель. Изготовлен из листовой стали, с последующим нанесением порошково-полимерных покрытий, обладающих высокими защитными и декоративными свойствами. | 26993 | 26993
00-00058336 | SAD-1125 | Sonar | Распределитель аудио сигнала пассивный. Данное оборудование имеет электронную симметричную высококачественную схему, способную уменьшать внешние помехи в входящем сигнале. Данная модель распределяет звуковой сигнал входа к выходу в соотношении 10 или 1:5 при помощи переключателя выбора режима mono/stereo. Регулятор уровня громкости выходного сигнала. В случае превышения входного сигнала, загорается индикатор, предупреждающей об искажениях. Вы можете заземлить любую полярность «+», «-». Сетевые помехи будут минимизированы при питании ± 15В. В случае неожиданного отключения электроэнергии, Вы можете использовать резервные батареи {встроенный разъем на 24В постоянного напряжения). | Уточняйте у менеджера | Уточняйте у менеджера
00-00060296 | SATT-100 | Sonar | Блок аттенюаторов для настольныx усилителей. 5 независимыx вxодов с трансляционныx линий, 5 выxодов аудио-сигнала, 100 В ->1 В, гальваническая развязка вxод/выxод, 119*73*50 мм, 0.4 кг | Уточняйте у менеджера | Уточняйте у менеджера
00-00057237 | SCP-10 | Sonar | Акустическая система подвесная, 100 В, мощность10 /5/2.5 Вт, 150 Hz -18 kНz, чувствительность 91±3дБ, максимальное звуковое давление 101 ± 3 дБ, Ø138*205 мм, 1.5 кг, ABS-пластик, провод 1.8 м (со встроенным тросиком для подвеса) | 7310 | 7310
03-00007376 | SCP-20 | Sonar | Акустическая система подвесная, 100 В, мощность 20 /10 / 5 Вт, 140 Hz -15 kНz, чувствительность 92±3дБ, максимальное звуковое давление 105 ± 3 дБ, Ø170*245 мм, 1.5 кг, ABS-пластик, провод 1.8 м (со встроенным тросиком для подвеса) | 8065 | 8065
00-00126206 | SCS-03В | Sonar | Оповещатель пожарный речевой, 100 В, мощность 3 / 1.5 / 0,75 Вт, 150 Hz -15 kНz, чувствительность 91±3 дБ, максимальное звуковое давление 96±3дБ, Ø174*61 мм, 0.6 кг, отверстие для монтажа Ø150 мм, ABS пластик,цвет черный | 1703 | 1703
03-00007172 | SCS-06 | Sonar | Акустическая система потолочная, 100В, мощность 6/3/1.5Вт, 150Hz -15kНz, чувствительность 91±3 дБ, максиамальное звуковое давление 99±3дБ, Ø174*61 мм, 0.6кг, отверстие для монтажа Ø150 мм, ABS-пластик | 1703 | 1703
00-00060124 | SCS-06 (8 Ом) | Sonar | Оповещатель пожарный речевой встраиваемый: номинальное сопротивление 8 Ом, мощность 6 Вт, 100 Гц -15 кГц, чувствительность 93±3 дБ, максимальное звуковое давление 100±3 дБ, Ø175*60 мм, 0.5кг, отверстие для монтажа Ø150 мм, ABS-пластик | Уточняйте у менеджера | Уточняйте у менеджера
00-00102048 | SCS-06-03 | Sonar | Акустическая система потолочная, 100В, мощность 6/3/1.5Вт Оповещатель пожарный речевой встраиваемый Sonar SCS-06-03 предназначен для: - речевого оповещения о пожаре или других чрезвычайных ситуациях; - трансляции служебных сообщений; - музыкальной трансляции. Диаметр установочного отверстия: 150 мм | 1703 | 1703
00-00071586 | SCS-10 | Sonar | Акустическая система потолочная, 100В, мощность 10/5/2.5Вт, 150Hz -15kНz, чувствительность 91±3 дБ, максиамальное звуковое давление 101±3дБ, Ø174*61 мм, 0.6кг, отверстие для монтажа Ø150 мм, ABS-пластик | 2042 | 2042
00-00102756 | SCS-10-05 | Sonar | Акустическая система потолочная, 100В, мощность 10/5/2.5 Вт. Диаметр установочного отверстия: 163 мм | 2042 | 2042
00-00102744 | SCS-103 (B) | Sonar | Громкоговоритель встраиваемый, 100В, мощность 3Вт/1.5Вт, 100Hz -15kНz, чувствительность 93±3 дБ, максимальное звуковое давление 98±3 дБ, Ø227*118 мм, 1.3 кг, отверстие для монтажа Ø200 мм, ABS-пластик | Уточняйте у менеджера | Уточняйте у менеджера
00-00060212 | SCS-103A | Sonar | Громкоговоритель встраиваемый, 100В, мощность 3/1,5Вт, 110Hz -15kНz, чувствительность 91±3 дБ, максимальное звуковое давление 96±3 дБ, Ø180*140 мм, 1.5кг, отверстие для монтажа Ø160 мм, стальной противопожарный корпус | 5474 | 5474
00-00126223 | SCS-106 | Sonar | Акустическая система потолочная, 100В, мощность 6Вт/3Вт, 110Hz -15kНz, чувствительность 91±3 дБ, максиамальное звуковое давление 99±3дБ, Ø227*120 мм, отверстие для монтажа Ø200 мм, 1кг, ABS-пластик | 2560 | 2560
00-00102743 | SCS-106-103 | Sonar | Акустическая система потолочная, 100В, мощность 6/3/1,5 Вт. Диаметр установочного отверстия: 142 мм | 2560 | 2560
00-00060215 | SCS-106A | Sonar | Громкоговоритель встраиваемый, 100В, мощность 6/3Вт, 110Hz -15kНz, чувствительность 91±3 дБ, максимальное звуковое давление 99±3 дБ, Ø180*140 мм, 1.5кг, отверстие для монтажа Ø160 мм, стальной противопожарный корпус | 6607 | 6607
00-00060305 | SDR-1104 | Sonar | Блок коммутации микрофонных пультов. Позволяет дополнительно подключить до 4-х пультов SAR-1051A или SAR-1051B на один блок. Разные приоритеты для каждой консоли.Световая индикация активной консоли. | Уточняйте у менеджера | Уточняйте у менеджера
00-00040050 | SES-1120 | Sonar | Аварийный селектор на 20 зон. | Уточняйте у менеджера | Уточняйте у менеджера
00-00060312 | SES-2220P | Sonar | Пассивная селекторная панель на 20 зон, без питания и индикации | Уточняйте у менеджера | Уточняйте у менеджера
00-00040052 | SEU-2211 | Sonar | Блок аварийной сигнализации | Уточняйте у менеджера | Уточняйте у менеджера
00-00040053 | SEU-2211M | Sonar | Плата аварийных сообщений встраиваемая в блок SEU-2211 c записью до 60 сек. | Уточняйте у менеджера | Уточняйте у менеджера
00-00060313 | SFD-200 | Sonar | Встраиваемый модуль определения неисправности трансляционной линии на короткое замыкание и обрыв. | Уточняйте у менеджера | Уточняйте у менеджера
00-00060314 | SFM-300 | Sonar | Встраиваемый модуль мониторинга неисправностей вентилятора, основного и резервного питания усилителя. | Уточняйте у менеджера | Уточняйте у менеджера
00-00060316 | SFS-1142 | Sonar | Подавитель обратной акустической связи, c четырмя перестраиваемыми узкополосными фильтрами, питание 220 В (AC)/24 В (DC), потребление 9.9 Вт, 1 U, 483*44*200 мм, 4.5 кг. | Уточняйте у менеджера | Уточняйте у менеджера
00-00060318 | SFS-3381 (2U) | Sonar | Блок автоматического включения резервных усилителей. Работает с модулями SFD-200/ SFM-300 и усилителями серии SPA,SDPL, SPMA. | Уточняйте у менеджера | Уточняйте у менеджера
00-00028293 | SHS-15T | Sonar | Громкоговоритель рупорный трансляционный, 100В, 15/10/5Вт, 400Hz-7kНz, чувствительность 104 дБ, звуковое давление 116 дБ, 221*163*233 мм, 1.4 кг, ABS-пластик | 5354 | 5354
00-00060320 | SME-2A (1U) | Sonar | Корпус для подключения 2-х встраиваемых модулей (SEM-600, STP-100, SDM-100, SCDP-100М, SCDR-100RDSU), исполнение настольное или установка в стойку 19". | Уточняйте у менеджера | Уточняйте у менеджера
00-00074757 | SMPR-MP3FM | Sonar | Встраиваемый модуль с FM-тюнером и MP3 плеером, для SD-card и USB-Flash, пульт ДУ в комплекте. | Уточняйте у менеджера | Уточняйте у менеджера
00-00126220 | SNA-8502 | Sonar | Мастер станция, предназначена для работы качестве станции дежурного оператора, с двухсторонней связью, в составе IP‐системы обратной связи SONAR. Мастер‐станция производится в металлическом корпусе с пластиковой панелью, размещается на рабочем месте оператора (диспетчера). | 145205 | 145205
00-00060331 | SNA-8521A | Sonar | Контроллер сетевой для работы в качестве основного коммутирующего устройства, между вызывными панелями Sonar SNA-8521C и серверным ПО Sonar SNA-8500, в составе IP-системы обратной связи SONAR, для реализации функции экстренной связи с диспетчером. | 132694 | 132694
00-00060332 | SNA-8521C | Sonar | Подстанция (Сетевая вызывная панель интеркома), предназначена для работы в качестве конечного устройства в составе IP-системы обратной связи SONAR на базе сетевого контроллера Sonar SNA8521A, для реализации функции экстренной связи с диспетчером. | 39062 | 39062
00-00060334 | SNA-8521CR | Sonar | Подстанция (Сетевая вызывная панель интеркома. 2 кнопки, реле), предназначена для работы в качестве конечного устройства в составе IP-системы обратной связи SONAR на базе сетевого контроллера Sonar SNA8521A, для реализации функции экстренной связи с диспетчером. Вызывная панель производится в металлическом корпусе, имеет два варианта крепления – встраиваемое и накладное | 43852 | 43852
00-00060335 | SNA-8521G | Sonar | Распределитель для работы в составе IP-системы обратной связи SONAR в качестве устройства ветвления и подпитки, для реализации функции экстренной связи с диспетчером | 43415 | 43415
00-00060337 | SNCA-7420 | Sonar | Контроллер управления сетевой, предназначен для коммутации цифровых и аналоговых аудио сигналов между устройствами IP-системы оповещения и управления эвакуацией (СОУЭ) SONAR в зданиях и сооружениях и является составной частью комплекса технических средств противопожарной защиты. | Уточняйте у менеджера | Уточняйте у менеджера
00-00114435 | SNCA-7448 | Sonar | Сетевой контроллер управления, 16 каналов (подключение до 8 моноблоков серии SPM-B (C), до 4 микрофонных пультов серии SRM и до 4 линейнных аудио 0,775В) | 238370 | 238370
00-00074415 | SNCA-8002 | Sonar | Конвертер DAP-IP для объединения приборов Sonar SPM, пультов Sonar SRM и панелей расширения Sonar SRX в сеть Ethernet | 60500 | 60500
00-00060338 | SNRC-7120 | Sonar | Панель расширения пульта настольного, 20 кнопок, предназначена для дистанционного выбора зон оповещения. Панель предназначена для работы в составе IP-систем оповещения и управления эвакуацией (СОУЭ) SONAR в зданиях и сооружениях и является составной частью комплекса технических средств противопожарной защиты. Панель предназначена как для индивидуальной работы, так и для совместной с пультами микрофонными сетевым Sonar серии SNRM. | Уточняйте у менеджера | Уточняйте у менеджера
00-00060341 | SNRM-7140 | Sonar | Пульт микрофонный, настольный. 40 зон. Динамик 3 Вт с возможностью отключения. Передача команд управления, входящего и исходящего аудиопотоков по Ethernet (выносной блок, входит в комплект поставки). | Уточняйте у менеджера | Уточняйте у менеджера
00-00060343 | SNSO-7208 | Sonar | Коммутатор оптический представляет собой электронное устройство для работы в составе IP-системы обратной связи оповещения и управления эвакуацией (СОУЭ) в зданиях и сооружениях и является составной частью комплекса технических средств противопожарной защиты. | 109465 | 109465
00-00102757 | SNSO-7208 (исп.М) | Sonar | Оптический коммутатор с трансивером (SFP-модуль) SFP200-1.25GCT-1000SX – в количестве 2-х шт. (многомод) | Уточняйте у менеджера | Уточняйте у менеджера
00-00060347 | SPA-212DP | Sonar | Усилитель мощности трансляционный, выходная мощность 2*120 Вт, с приоритетным и программным входом, защита от КЗ и перегрузки по току, защита от бросков напряжения, подключение дополнительных модулей SFD-200 (контроль линии), потребление 670 Вт. | Уточняйте у менеджера | Уточняйте у менеджера
00-00060348 | SPA-224DP | Sonar | Усилитель мощности трансляционный, выходная мощность 2*240 Вт, с приоритетным и программным входом, защита от КЗ и перегрузки по току, защита от бросков напряжения, подключение дополнительных модулей SFD-200 (контроль линии), потребление 1300 Вт. | Уточняйте у менеджера | Уточняйте у менеджера
00-00060349 | SPA-248DP | Sonar | Усилитель мощности трансляционный, выходная мощность 2*480 Вт, с приоритетным и программным входом, защита от КЗ и перегрузки по току, защита от бросков напряжения, подключение дополнительных модулей SFD-200 (контроль линии) и SFM-300 (контроль питания, вентиляторов), потребление 2640 Вт. | Уточняйте у менеджера | Уточняйте у менеджера
00-00060350 | SPA-412DP | Sonar | Усилитель мощности трансляционный, выходная мощность 4*120 Вт, с приоритетным и программным входом, защита от КЗ и перегрузки по току, защита от бросков напряжения, подключение дополнительных модулей SFD-200 (контроль линии), потребление 1300 Вт. | Уточняйте у менеджера | Уточняйте у менеджера
00-00060352 | SPA-600DP | Sonar | Усилитель мощности трансляционный, выходная мощность 600 Вт, с приоритетным и программным входом, защита от КЗ и перегрузки по току, защита от бросков напряжения, подключение дополнительных модулей SFD-200 (контроль линии) и SFM-300 (контроль питания, вентиляторов), потребление 1650Вт. | Уточняйте у менеджера | Уточняйте у менеджера
00-00046502 | SPA-720DP | Sonar | Усилитель мощности трансляционный, выходная мощность 720 Вт, с приоритетным и программным входом, защита от КЗ и перегрузки по току, защита от бросков напряжения, подключение дополнительных модулей SFD-200 (контроль линии) и SFM-300 (контроль питания, вентиляторов), потребление 1890Вт. | Уточняйте у менеджера | Уточняйте у менеджера
00-00060101 | SPM-A01025-AW | Sonar | Прибор управления оповещением пожарный Sonar SPM. Sonar SPM-A01025-AW: мощность 250 Вт, 1 зона/2 линии оповещения, прием сигнала от ОПС по АЛС, установка на стену | 133705 | 133705
00-00056319 | SPM-A01025-DW | Sonar | Прибор управления оповещением пожарный Sonar SPM. Sonar SPM-A01025-DW: мощность 250 Вт, 1 зона/2 линии оповещения, прием сигнала от ОПС по "СК", установка на стену | 133705 | 133705
00-00060102 | SPM-A01050-AW | Sonar | Прибор управления оповещением пожарный Sonar SPM. Sonar SPM-A01050-AW: мощность 500 Вт, 1 зона/2 линии оповещения, прием сигнала от ОПС по АЛС, установка на стену | 149435 | 149435
00-00060103 | SPM-A01050-DW | Sonar | Прибор управления оповещением пожарный Sonar SPM. Sonar SPM-A01050-DW: мощность 500 Вт, 1 зона/2 линии оповещения, прием сигнала от ОПС по "СК", установка на стену | 149435 | 149435
00-00060105 | SPM-B10025-AR | Sonar | Прибор управления оповещением пожарный Sonar SPM. Sonar SPM-B10025-AR: мощность 250 Вт, 10 зон/10 линий оповещения, прием сигнала от ОПС по АЛС, установка в стойку | 165165 | 165165
00-00060104 | SPM-B10025-AW | Sonar | Прибор управления оповещением пожарный Sonar SPM. Sonar SPM-B10025-AW: мощность 250 Вт, 10 зон/10 линий оповещения, прием сигнала от ОПС по АЛС, установка на стену | 165165 | 165165
00-00057238 | SPM-B10025-DR | Sonar | Прибор управления оповещением пожарный Sonar SPM. Sonar SPM-B10025-DR: мощность 250 Вт, 10 зон/10 линий оповещения, прием сигнала от ОПС по "СК", установка в стойку | 165165 | 165165
00-00060106 | SPM-B10025-DW | Sonar | Прибор управления оповещением пожарный Sonar SPM. Sonar SPM-B10025-DW: мощность 250 Вт, 10 зон/10 линий оповещения, прием сигнала от ОПС по "СК", установка на стену | 165165 | 165165
00-00060107 | SPM-B10050-AR | Sonar | Прибор управления оповещением пожарный Sonar SPM. Sonar SPM-B10050-AR: мощность 500 Вт, 10 зон/10 линий оповещения, прием сигнала от ОПС по АЛС, установка в стойку | 180895 | 180895
00-00048150 | SPM-B10050-AW | Sonar | Прибор управления оповещением пожарный Sonar SPM. Sonar SPM-B10050-AW: мощность 500 Вт, 10 зон/10 линий оповещения, прием сигнала от ОПС по АЛС, установка на стену | 180895 | 180895
00-00060108 | SPM-B10050-DR | Sonar | Прибор управления оповещением пожарный Sonar SPM. Sonar SPM-B10050-DR: мощность 500 Вт, 10 зон/10 линий оповещения, прием сигнала от ОПС по "СК", установка в стойку | 180895 | 180895
00-00048002 | SPM-B10050-DW | Sonar | Прибор управления оповещением пожарный Sonar SPM. Sonar SPM-B10050-DW: мощность 500 Вт, 10 зон/10 линий оповещения, прием сигнала от ОПС по "СК", установка на стену | 180895 | 180895
00-00060110 | SPM-B20085-AR | Sonar | Прибор управления оповещением пожарный Sonar SPM. Sonar SPM-B20085-AR: мощность 850 Вт, 20 зон/20 линий оповещения, прием сигнала от ОПС по АЛС, установка в стойку | 235950 | 235950
00-00060109 | SPM-B20085-AW | Sonar | Прибор управления оповещением пожарный Sonar SPM. Sonar SPM-B20085-AW: мощность 850 Вт, 20 зон/20 линий оповещения, прием сигнала от ОПС по АЛС, установка на стену | 235950 | 235950
00-00060111 | SPM-B20085-DR | Sonar | Прибор управления оповещением пожарный Sonar SPM. Sonar SPM-B20085-DR: мощность 850 Вт, 20 зон/20 линий оповещения, прием сигнала от ОПС по "СК", установка в стойку | 235950 | 235950
00-00059849 | SPM-B20085-DW | Sonar | Прибор управления оповещением пожарный Sonar SPM. Sonar SPM-B20085-DW: мощность 850 Вт, 20 зон/20 линий оповещения, прием сигнала от ОПС по "СК", установка на стену | 235950 | 235950
00-00060113 | SPM-C20025-AR | Sonar | Прибор управления оповещением пожарный Sonar SPM. Sonar SPM-C20025-AR: мощность 250 Вт, 20 зон/20 линий оповещения, прием сигнала от ОПС по АЛС, установка в стойку | 204490 | 204490
00-00060112 | SPM-C20025-AW | Sonar | Прибор управления оповещением пожарный Sonar SPM. Sonar SPM-C20025-AW: мощность 250 Вт, 20 зон/20 линий оповещения, прием сигнала от ОПС по АЛС, установка на стену | 204490 | 204490
00-00060115 | SPM-C20025-DR | Sonar | Прибор управления оповещением пожарный Sonar SPM. Sonar SPM-C20025-DR: мощность 250 Вт, 20 зон/20 линий оповещения, прием сигнала от ОПС по "СК", установка в стойку | 204490 | 204490
00-00060114 | SPM-C20025-DW | Sonar | Прибор управления оповещением пожарный Sonar SPM. Sonar SPM-C20025-DW: мощность 250 Вт, 20 зон/20 линий оповещения, прием сигнала от ОПС по "СК", установка на стену | 204490 | 204490
00-00060117 | SPM-C20050-AR | Sonar | Прибор управления оповещением пожарный Sonar SPM. Sonar SPM-C20050-AR: мощность 500 Вт, 20 зон/20 линий оповещения, прием сигнала от ОПС по АЛС, установка в стойку | 228085 | 228085
00-00060116 | SPM-C20050-AW | Sonar | Прибор управления оповещением пожарный Sonar SPM. Sonar SPM-C20050-AW: мощность 500 Вт, 20 зон/20 линий оповещения, прием сигнала от ОПС по АЛС, установка на стену | 228085 | 228085
00-00054232 | SPM-C20050-DR | Sonar | Прибор управления оповещением пожарный Sonar SPM. Sonar SPM-C20050-DR: мощность 500 Вт, 20 зон/20 линий оповещения, прием сигнала от ОПС по "СК", установка в стойку | 228085 | 228085
00-00060118 | SPM-C20050-DW | Sonar | Прибор управления оповещением пожарный Sonar SPM. Sonar SPM-C20050-DW: мощность 500 Вт, 20 зон/20 линий оповещения, прием сигнала от ОПС по "СК", установка на стену | 228085 | 228085
00-00060120 | SPM-C20085-AR | Sonar | Прибор управления оповещением пожарный Sonar SPM. Sonar SPM-C20085-AR: мощность 850 Вт, 20 зон/20 линий оповещения, прием сигнала от ОПС по АЛС, установка в стойку | 283140 | 283140
00-00060119 | SPM-C20085-AW | Sonar | Прибор управления оповещением пожарный Sonar SPM. Sonar SPM-C20085-AW: мощность 850 Вт, 20 зон/20 линий оповещения, прием сигнала от ОПС по АЛС, установка на стену | 283140 | 283140
00-00060122 | SPM-C20085-DR | Sonar | Прибор управления оповещением пожарный Sonar SPM. Sonar SPM-C20085-DR: мощность 850 Вт, 20 зон/20 линий оповещения, прием сигнала от ОПС по "СК", установка в стойку | 283140 | 283140
00-00060121 | SPM-C20085-DW | Sonar | Прибор управления оповещением пожарный Sonar SPM. Sonar SPM-C20085-DW: мощность 850 Вт, 20 зон/20 линий оповещения, прием сигнала от ОПС по "СК", установка на стену | 283140 | 283140
00-00060366 | SRDI-7120 | Sonar | Блок преобразования состояния входных "сухих" контактов в команды, передаваемые по протоколу RS-485_. | Уточняйте у менеджера | Уточняйте у менеджера
00-00060367 | SRDO-7120 | Sonar | Блок преобразования команд, получаемых по протоколу RS-485_SONAR в 20 дискретных "сухих" контактов. Нагрузочная способность выходных реле не более 1А. Тип контактов - нормально разомкнутые | Уточняйте у менеджера | Уточняйте у менеджера
00-00060123 | SRM-7001С | Sonar | Пульт микрофонный: 1 зона, подключение к моноблокам SPM-A по интерфейсу DAP, доп. вход питания 24 В | 15730 | 15730
00-00048151 | SRM-7010 | Sonar | Пульт микрофонный: 10 зон, подключение к моноблокам SPM-B, SPM-С по интерфейсу DAP, доп. вход питания 24 В, прием сигнала АВАРИЯ (сухой контакт) от ИВЭПР | 39325 | 39325
00-00054231 | SRM-7020 | Sonar | Пульт микрофонный: 20 зон, подключение к моноблокам SPM-B, SPM-С по интерфейсу DAP, доп. вход питания 24 В, прием сигнала АВАРИЯ (сухой контакт) от ИВЭПР | 39325 | 39325
00-00055969 | SRM-7020С | Sonar | Пульт микрофонный: 20 зон, подключение к моноблокам SPM-C по интерфейсу DAP, доп. вход питания 24 В, встроенный MP3/FM-плеер (воспроизведение файлов только с внешнего USB-флэш-накопителя), линейный вход | 39325 | 39325
00-00074759 | SRX-8040 | Sonar | Панель расширения для пультов микрофонных Sonar SRM. Sonar SRX-8040: 40 зон, подключение к конвертеру SNCA-8002 по интерфейсу DAP | 39325 | 39325
00-00058333 | SSC-216E (10А) | Sonar | Расширитель блока контроля выходных линий громкоговорителей SSC-216M, на 16 дополнительных каналов, до 1000 Вт (100 В) на канал, диапазон измерений 0.02-1.6 кОм. Питание от SSC-216M. | Уточняйте у менеджера | Уточняйте у менеджера
00-00058332 | SSC-216E (5A) | Sonar | Расширитель блока контроля выxодныx линий громкоговорителей SSC-216M, на 16 дополнительныx каналов, до 500 Вт (100 В) на канал, диапазон измерений 0.02-1.6 кОм. Питание от SSC-216M. | Уточняйте у менеджера | Уточняйте у менеджера
00-00040058 | SSC-216M (10A) | Sonar | Блок контроля выходных линий громкоговорителей на 16 каналов, до 1000 Вт (100 В) на канал, расширение до 32 каналов при подключении SSC-216E. Диапазон измерений 0.02-1.6 кОм, интервал измерений 1 мин-24 ч. ЖК-дисплей. для 70/100В линий. | Уточняйте у менеджера | Уточняйте у менеджера
00-00060374 | SSC-216M (5A) | Sonar | Блок контроля выxодныx линий громкоговорителей на 16 каналов, до 500 Вт (100 В) на канал, расширение до 32 каналов при подключении SSC-216E. Диапазон измерений 0.02-1.6 кОм, интервал измерений 1 мин-24 ч. ЖК-дисплей. для 70/100В линий. | Уточняйте у менеджера | Уточняйте у менеджера
00-00046503 | SSS-1120 | Sonar | Автоматический селектор каналов на 20 зон, питание от SRG-3220 | Уточняйте у менеджера | Уточняйте у менеджера
00-00126205 | SW-01 (корпус черный) | Sonar | Громкоговоритель трансляционный настенный, 100 В, мощность 1/0.5Вт, 125Hz-15kНz, звуковое давление 90дБ, чувствительность 90 дБ, 195*175*86мм, 0.7кг, ABS-пластик, ЧЕРНЫЙ (ral 9005) | 1561 | 1561
00-00126204 | SW-03 (корпус черный) | Sonar | Громкоговоритель трансляционный настенный, 100В, мощность 3/1.5Вт, 125Hz-15kНz, звуковое давление 95 дБ, чувствительность 90 дБ, 195*175*86мм, 0.7кг, ABS-пластик,цвет ЧЕРНЫЙ (RAL9005) | 1543 | 1543
00-00084122 | SWS-103B | Sonar | Громкоговоритель трансляционный настенный, 100В, мощность 3Вт/1.5Вт, 130Hz-15kНz, звуковое давление 97± 3 дБ, чувствительность 97 дБ, 312*210*85мм, 1.4кг, ABS-пластик, черный | 4102 | 4102
Система оповещения ВИСТЛ-М
00-00112584 | Соната-Т-100-5/10 Вт исп.2 | ВИСТЛ | Оповещатель речевой со встроенным трансформатором. 100В, возможность выбора 5 Вт или 10 Вт, 160-16000 Гц, 102дБ, Ø200х95 мм, 0.72кг, -10..+50С, IP 41. потолочное испонение. | 4259 | 4259
00-00112585 | Соната-ТЛ-100-5/10 Вт исп.2 | ВИСТЛ | Оповещатель речевой со встроенным трансформатором. 100В, возможность выбора 5 Вт или 10 Вт, 160-16000 Гц, 102дБ, Ø200х95 мм, 0.72кг, -10..+50С, IP 41. потолочное испонение. Функция контроля линий. | 4279 | 4279
00-00056865 | ВИСТЛ-М СМ П-12 | ВИСТЛ | Пульт микрофонный, сигнал привлечения внимания, цифровое управление 12 зонами оповещения, дистанция до моноблока до 1000 м. В комплект поставки входит соединительный кабель длиной 5 м. Габаритные размеры пультов 150х220х60 мм. Подключение к оборудованию кабелем FTP. | Уточняйте у менеджера | Уточняйте у менеджера
Система оповещения ТРОМБОН
00-00073655 | БРУ-М15Д | Тромбон | Блок распределения управления и сопряжения РАСЦО с ОСО (15 В) (ИЯТЦ.468347.006). Работает в составе системы "Социальная розетка" и предназначены для сопряжения локальной системы оповещения с централизованной системой оповещения с управлением по линиям сети проводного вещания. Блок позволяет из ЦСО по командам системы СР, поступающих по абонентской линии сети ПВ, перехватывать управление ЛСО и передавать звуковую информацию, поступающей по сети ПВ, в ЛСО. | 152420 | 137178
00-00073656 | БРУ-М30Д | Тромбон | Блок распределения управления и сопряжения РАСЦО с ОСО (30 В) (ИЯТЦ.468347.006). Работает в составе системы "Социальная розетка" и предназначены для сопряжения локальной системы оповещения с централизованной системой оповещения с управлением по линиям сети проводного вещания. Блок позволяет из ЦСО по командам системы СР, поступающих по абонентской линии сети ПВ, перехватывать управление ЛСО и передавать звуковую информацию, поступающей по сети ПВ, в ЛСО. | 152420 | 137178
00-00073648 | Глагол К-10 | Тромбон | Оповещатель охранно-пожарный, уличный, речевой, настенный, мощность 10/5 Вт, номинальное напряжение 100В, 88 дБ, 100Гц-15кГц, IP 66, -35…+70 °С, количество динамиков - 2, 287х98х64 мм, алюминий, 1,5 кг, поворотный кронштейн в комплекте. | 4968 | 4471
00-00073649 | Глагол К-20 | Тромбон | Оповещатель охранно-пожарный, уличный, речевой, настенный, мощность 20 /10 Вт, номинальное напряжение 100В, 91дБ 100Гц-15кГц, IP 66, -35…+70 °С, количество динамиков - 4, 444х98х64 мм, алюминий, 2 кг, поворотный кронштейн в комплекте. | 6241 | 5617
00-00073650 | Глагол К-30 | Тромбон | Оповещатель охранно-пожарный, уличный, речевой, настенный, мощность 30/15 Вт, номинальное напряжение 100В, 92 дБ, 100Гц-15кГц, IP 66, -35…+70 °С, количество динамиков - 6, 555х98х64 мм, алюминий, 3 кг, поворотный кронштейн в комплекте | 7643 | 6879
00-00073651 | Глагол К-40 | Тромбон | Оповещатель охранно-пожарный, уличный, речевой, настенный, мощность 40/20 Вт, номинальное напряжение 100В, 93дБ, 100Гц-15кГц, IP 66, -35…+70 °С, количество динамиков 8, 670х98х64 мм, алюминий, 4 кг, поворотный кронштейн в комплекте | 9039 | 8135
00-00073653 | Глагол Н1-5 У | Тромбон | Оповещатель охранно-пожарный, речевой, настенный, навесной, 5 Вт/3 Вт/ 1Вт, номинальное напряжение 100В, 97дБ , 90Гц - 16кГц, 193 х 175 х 85 мм, пластик, 0,71 кг | 2970 | 2673
00-00073654 | Глагол Н2-10 У | Тромбон | Оповещатель охранно-пожарный, речевой, настенный, навесной, 10 Вт/5 Вт/ 3 Вт, номинальное напряжение 100В, 105дБ, 90Гц-16кГц, 260 х 185 х 120 мм, пластик, 1,21 кг | 3807 | 3426
00-00111093 | Глагол Н2-7IP | Тромбон | Оповещатель речевой настенный, предназначен для приёма голосовых, звуковых, тревожных и иных сообщений от пультов звукового вещания, модулей оповещения и прочих устройств управления в составе системы звукового вещания «Тромбон IP». | 42388 | 38149
00-00073657 | Глагол Н3-10IP | Тромбон | Оповещатель речевой активный, работает в составе системы звукового вещания оповещения «Тромбон IP». Предназначен для приёма голосовых, звуковых, тревожных и иных сообщений от Тромбон IP-ПЗВ, Тромбон IP-МО8 и прочих устройств управления и контроля линий связи, в случае использования в составе систем СОУЭ и/или других систем требующих обязательного контроля. | 43080 | 38772
00-00111095 | Глагол Н3-10IP (черный) | Тромбон | Оповещатель речевой сетевой (корпус черный) подключается в TCP/IP сеть и предназначен для приема и воспроизведения голосовых, звуковых, тревожных и иных сообщений от Тромбон IP-ПЗВ, Тромбон IP-МО8 и прочих устройств управления. Применяется как в составе СОУЭ, так и для музыкального оформления различных помещений (актовых залов, кафе и др.) | 43080 | 38772
00-00104484 | Глагол Н3-50У | Тромбон | Оповещатель речевой настенный, может быть использован для воспроизведения голосовых сообщений и фоновой музыки в системах громкоговорящей связи, звукоусиления и трансляции. IP66 , диапазон рабочих температур -50~+70 ; Мощность при включении на 100В 50/25/12,5/6/3,1 Вт ; Звуковое давление 108Дб | 17175 | 15458
00-00073652 | Глагол П-5 У | Тромбон | Оповещатель охранно-пожарный, речевой, потолочный, встраиваемый, 5Вт/3Вт/1Вт, номинальное напряжение 100В, 98 дБ , 100 Гц-15кГц, D 174 х 65 мм (посадочное отверстие диаметр 143 мм), пластик, 0.58 кг | 2220 | 1998
00-00132403 | Глагол ПН-1У | Тромбон | Оповещатель речевой потолочный предназначен для воспроизведения голосовых сообщений, специальных сигналов в системах пожарного оповещения (СОУЭ), а также речевой информации и фоновой музыки в системах громкоговорящей связи, звукоусиления и трансляции. | 1467 | 1320
00-00132402 | Глагол ПП-1У | Тромбон | Оповещатель речевой потолочный предназначен для воспроизведения голосовых сообщений, специальных сигналов в системах пожарного оповещения (СОУЭ), а также речевой информации и фоновой музыки в системах громкоговорящей связи, звукоусиления и трансляции. | 1467 | 1320
00-00111094 | Глагол ТН-10IP | Тромбон | Оповещатель уличный рупорный, предназначен для приёма голосовых, звуковых, тревожных и иных сообщений от пультов звукового вещания, модулей оповещения и прочих устройств управления в составе системы звукового вещания «Тромбон IP». | 60280 | 54252
00-00104485 | Глагол ТН-10У | Тромбон | Оповещатель уличный рупорный, предназначен для воспроизведения голосовых сообщений, специальных сигналов в системах пожарного оповещения (СОУЭ), а также речевой информации и фоновой музыки в системах громкоговорящей связи, звукоусиления и трансляции. Мощность 10/5/2,5 | 5125 | 4613
00-00133147 | Глагол ТН-50У | Тромбон | Оповещатель уличный рупорный предназначен для воспроизведения голосовых сообщений, специальных сигналов в системах пожарного оповещения (СОУЭ), а также речевой информации и фоновой музыки в системах громкоговорящей связи, звукоусиления и трансляции. Конструкция Оповещателя предусматривает возможность установки на отрытом воздухе и в закрытых помещениях.Оповещатель следует устанавливать на устойчивой горизонтальной плоскости или подвешивать на стену, используя для этого крепежное устройство.Мощность 30/50 Вт | 10144 | 9130
00-00056044 | Комплект панелей СО 12U | Тромбон | Комплект панелей предназначен для защиты от несанкционированного доступа кабельных соединений между блоками СОУЭ, установленными в открытые стойки типа СО-224 и СО-236. Для стойки СО-224 требуется 2 комплекта, для стойки СО-236 требуется 3 комплекта | 5280 | 4752
00-00089404 | Тромбон Микрофон (тангента) БС-16 | Тромбон | Микрофон (тангента) для блока-селектора Тромбон БС-16 предназначен для применения в составе систем оповещения людей о пожаре (и иных аналогичных системах оповещения) в зданиях и сооружениях для речевой обратной связи с объектами и зонами оповещения. | 4712 | 4241
00-00101519 | Пост ПКВ Тромбон IP-ВП | Тромбон | Абонентское переговорное устройство применяется во взрывоопасных зонах промышленных предприятий и объектов с установленной маркировкой взрывозащиты. | 102414 | 92173
00-00105817 | Таймер сигналов Тромбон ТС | Тромбон | Таймер сигналов Тромбон ТС работает совместно с оборудованием «Тромбон» и предназначен для проигрывания аналоговых сигналов или речевых сообщений в соответствии с установленным сценарием (расписанием). Конструктивно ТС выполнен в настенном исполнении. | 45380 | 40842
00-00056050 | Таймер школьного звонка 69 МР3/WAV | Тромбон | Таймер школьного звонка предназначен для обеспечения поддержки расписания занятий в учеб-ном заведении, начало и окончания рабочего дня на предприятиях. Таймер школьного звонка предназначен для включения в заданное время усилителя мощности или всей СОУЭ и генерации мелодий. Прибор обеспечивает выполнение мелодичных сигналов по рас-писанию занятий учебного заведения на базе СОУЭ Тромбон. Время включения сигналов (расписание), сигналов для звонков или длительность определяет и программирует пользователь. | 27361 | 24625
00-00073658 | Тромбон IP-БО8 | Тромбон | Блок оповещения предназначен для работы в составе системы звукового вещания «Тромбон IP». Модуль предназначен для приёма тревожных сигналов от систем регистрирующих тревожные события и передачи тревожных сообщений на усилители мощности. | 80880 | 72792
00-00087651 | Тромбон IP-ВП исполнение В | Тромбон | IP вызывная панельпредназначена для работы в составе системы звукового вещания и оповещения «Тромбон IP». | 47450 | 42705
00-00073659 | Тромбон IP-ВП исполнение Н | Тромбон | IP вызывная панель предназначена для работы в составе системы звукового вещания и оповещения «Тромбон IP». Панель предназначена для организации обратной речевой связи в местах установки панелей с пультом звукового вещания «Тромбон IP-ПЗВ», в частности в системах СОУЭ 4го и 5го типов. | 47450 | 42705
00-00073660 | Тромбон IP-ВП исполнение У | Тромбон | IP вызывная панель с возможностью двухсторонней аудиосвязи. Камера 2 MP CMOS IP с углом обзора 80°с ИК. Поддержка POE. Работает в комплексе с IP ПЗВ. Металлический корпус, уличное с обогревом. | 136974 | 123277
00-00061624 | Тромбон IP-МО8 | Тромбон | Промышленный Модуль Оповещения предназначен для организации системы СОУЭ 3, 4 и 5 типов и спроектирован в полном соответствии с ТР ЕАЭС 043/2017 (ГОСТ Р 53325-2012). Работает в составе системы «Тромбон — IP». Имеет Имеет гибкие настройки алгоритмов оповещения, интеллектуальную систему контроля всех линий связи, порт для цифрового сопряжения с различными системами безопасности. Вход МЧС. | 178667 | 160800
00-00087650 | Тромбон IP-МР12 | Тромбон | Модуль расширения, предназначен для работы в составе системы звукового вещания, оповещения и управления эвакуацией «Тромбон IP» только совместно с «Тромбон IP-МО8». Модуль служит для приёма тревожных сигналов от систем ППКП и передаче их на модуль оповещения «Тромбон IP-МО8» посредством локальной вычислительной сети. | 80468 | 72421
00-00048059 | Тромбон IP-МЧС | Тромбон | Модуль сопряжения, предназначен для стыковки системы звукового вещания Тромбон IР с блоками централизованного запуска каналов связи МЧС. В частности с прибором РАСЦО - П166Ц-БУУ-02, БРУ-М и др. Блок «Тромбон IP-МЧС» принимает аналоговые сигналы управления и голосовые сообщения, преобразует их в цифровой формат и передает в систему звукового вещания Тромбон IР. | 64561 | 58105
00-00033332 | Тромбон IP-ПЗВ | Тромбон | Настольный пульт звукового вещания, предназначен для управления системой музыкальной трансляции (системой оповещения) Тромбон IP, а также передачи музыкального контента во всех популярных форматах в различные зоны вещания, голосовых сообщений посредствам микрофона в зону или группу зон. Возможна двухсторонняя связь «точка-точка» с другими «Тромбон IP-ПЗВ» и настенными вызывными панелями «Тромбон IP-ВП». Система может содержать до 255 независимых пультов звукового вещания. | 83765 | 75389
00-00061626 | Тромбон IP-ПО | Тромбон | Программное обеспечение предназначено для трансляции музыкальных файлов и голосовых сообщений на усилители серии «Тромбон IP». Имеет 4 встроенных музыкальных плеера для передачи различного музыкального контента в разные зоны.Имеет расширенную систему управления расписаниями трансляции. Имеется возможность вызова удаленных вызывных панелей «Тромбон IP ВП» и пультов звукового вещания «Тромбон IP ПЗВ». Работает под управлением операционной системы Windows и Linux. | 25630 | 23067
00-00073661 | Тромбон IP-ПО мобильное приложение | Тромбон | С помощью мобильного приложения вы сможете с легкостью управлять системой звукового вещания и оповещения Тромбон IP. Принцип работы: С помощью микрофона мобильного устройства записывается голосовое сообщение, затем в приложении выбираются желаемые зоны оповещения и сообщение отправляется на ПЗВ через сеть WiFi. ПЗВ роизводит цифровую передачу звука на Усилители. Сообщения с мобильного приложения для ПЗВ являются приоритетными. Если на ПЗВ воспроизводилась музыка, то она будет приостановлена, затем прозвучит записанное на мобильное устройство голосовое сообщение, далее трансляция музыки будет возобновлена. Разработано для мобильных устройств под управлением OS Android (не ниже API Level 20 Lollipop). | 9000 | 8100
00-00040720 | Тромбон IP-УМ120 | Тромбон | Усилитель мощности предназначен для приема управляющих сигналов и звуковых аудио-потоков от пультов звукового вещания и других источников авторизованных в системе. С помощью бортового ЦАП переводит сигнал в аналоговый формат, усиливает его, передает в линию связи с динамиками.Имеет встроенную защиту по питанию. | 125370 | 112833
00-00073662 | Тромбон IP-УМ120-В | Тромбон | Усилитель мощности предназначен для приема управляющих сигналов и звуковых аудио-потоков от пультов звукового вещания и других источников авторизованных в системе. С помощью бортового ЦАП переводит сигнал в аналоговый формат, усиливает его, передает в линию связи с динамиками.Имеет встроенную защиту по питанию. | 98065 | 88259
00-00061627 | Тромбон IP-УМ240 | Тромбон | Усилитель мощности предназначен для работы в составе системы звукового вещания оповещения «Тромбон IP». Усилитель мощности предназначен для приёма голосовых, звуковых, тревожных и иных сообщений от Пультов Звукового Вещания «Тромбон IP-ПЗВ», модулей Оповещения и прочих устройств управления; приёма цифрового звукового контента, декодирования и воспроизведения на оконечные устройства — громкоговорители. А так же контроль линий связи, в случае использования в составе систем СОУЭ и/или прочих систем требующих обязательного контроля. Усилитель мощности оснащён системой резервного питания. | 139283 | 125355
00-00078058 | Тромбон IP-УМ25-В | Тромбон | Усилитель мощности предназначен для работы в составе системы звукового вещания и систем оповещения и управления эвакуацией «Тромбон IP». Усилитель мощности предназначен для приёма голосовых, звуковых, тревожных и иных сообщений от Пультов Звукового Вещания, Модулей Оповещения и прочих устройств управления; приёма цифрового звукового контента, декодирования и воспроизведения на оконечные устройства – речевые оповещатели. | 54070 | 48663
00-00117125 | Тромбон IP-УМ50 | Тромбон | Усилитель мощности, предназначен для работы совместно с пультом звукового вещания «Тромбон IP-ПЗВ», блок оповещения «Тромбон IP-БО8» и модуль сопряжения с каналами связи МЧС «Тромбон IP-МЧС». Усилитель мощности предназначен для приёма голосовых, звуковых, тревожных и иных сообщений от пультом звукового вещания «Тромбон IP-ПЗВ», блоов оповещения «Тромбон IP-БО8» и модулей сопряжения с каналами связи МЧС «Тромбон IP-МЧС», декодирования, усиления и воспроизведения на оконечные устройства – речевые оповещатели. | 105000 | 94500
00-00073663 | Тромбон IP-УМ50-В | Тромбон | Усилитель мощности предназначен для работы совместно с модулем оповещения «Тромбон IP-МО8» в системе оповещения и управления эвакуацией и пультом звукового вещания «Тромбон IP-ПЗВ». Усилитель мощности предназначен для приёма голосовых, звуковых, тревожных и иных сообщений от Пультов Звукового Вещания, Модулей Оповещения и прочих устройств управления; приёма цифрового звукового контента, декодирования и воспроизведения на оконечные устройства – речевые оповещатели. Усилитель осуществляет контроль линий связи, в случае использования в составе систем СОУЭ и/или прочих систем требующих обязательного контроля. Усилитель мощности оснащён системой резервного питания. Усилитель соответствует техническим условиям ДВТР.425641.001ТУ.Усилитель выпускается в двух исполнениях, отличающихся техническими характеристиками и гарантийными обязательствами. | 69505 | 62555
00-00114117 | Тромбон IP-УМ600-В | Тромбон | Усилитель мощности выпускается в универсальном исполнении и может быть установлен как в 19" стойку так и на стену. Усилитель мощности предназначен для приёма голосовых, звуковых, тревожных и иных сообщений от пультов звукового вещания, модулей оповещения и прочих устройств управления; приёма цифрового звукового контента, декодирования и воспроизведения на оконечные устройства - речевые оповещатели. | 158231 | 142408
00-00078047 | Тромбон SFP-LC | Тромбон | Комплект конвертеров оптических предназначен для применения в составе систем промышленной автоматики и телеметрии для двунаправленной передачи сигналов четырёхпроводного интерфейса RS485 (RS422) по одному оптическому одномодовому вовлокну на расстояния 20 км. | 53568 | 48211
00-00078048 | Тромбон SFP-LC-A | Тромбон | Конвертер оптический предназначен для применения в составе систем промышленной автоматики и телеметрии для двунаправленной передачи сигналов четырёхпроводного интерфейса RS485 (RS422) по одному оптическому одномодовому вовлокну на расстояния 20 км. | 29462 | 26516
00-00078049 | Тромбон SFP-LC-B | Тромбон | Конвертер оптический предназначен для применения в составе систем промышленной автоматики и телеметрии для двунаправленной передачи сигналов четырёхпроводного интерфейса RS485 (RS422) по одному оптическому одномодовому вовлокну на расстояния 20 км. | 29462 | 26516
03-00012348 | Тромбон БК | Тромбон | Блок коммутации предназначен для управления питанием нескольких усилителей мощности. Блок коммутации «Тромбон БК» обеспечивает подключение питающего напряжения ~220 В 50 Гц на усилители мощности. Габариты - 438х321х88мм (2U), 5кг. | 38134 | 34321
00-00018297 | Тромбон БПУ | Тромбон | Блок подключения усилителя, коммутируемые напряжение/мощность - от 30 до 120В/ до 500Вт, управляющие напряжение/ток - 24-30 В / 0,1 А, 87х81х137мм, 0.5кг | 5543 | 4989
03-00000482 | Тромбон БС-16 | Тромбон | Блок-селектор устанавливается на посту диспетчерской и предназначен для организации двухсторонней речевой связи с вызывными панелями Тромбон-ВП, расположенными в зонах пожарного оповещения. К блоку-селектора возможно подключить до 16 линий связи с зонами оповещения, к каждой линии связи возможно подключить до 2-х вызывных панелей. | 63145 | 56831
00-00031749 | Тромбон БС-16КК | Тромбон | Кросс кабельный является составной частью прибора «Тромбон –БС-16». Кросс предназначен для подключения к прибору «Тромбон – БС-16» кабелей связи с сечением жилы до 2,0 кв. мм. Количество подключаемых линий связи: 16, тип линии связи 4-х жильная, 483х42х44мм, 1,3 Кг | 21555 | 19400
00-00028906 | Тромбон БСО | Тромбон | Блок светового оповещения предназначен для управления световыми оповещателями, контроля линии связи со световыми оповещателями и выдачи информации о неисправности подключений. Напряжение питания прибора 10-29В/<100мА постоянного тока, коммутационное напряжение световых оповещателей 10-28В/<4А постоянного тока, количество контролируемых линий оповещения 5, дистанционное управление, габариты 438х321х44 мм (1U), 4.5 кг | 40410 | 36369
00-00016097 | Тромбон БЧС | Тромбон | Сетевой блок управления предназначен для включения локальных или территориальных систем оповещения и управления эвакуацией (СОУЭ), построенных на базе приборов управления «Тромбон ПУ-ХХ», в состав системы централизованного оповещения населения «Тромбон СДУ». Блок обеспечивает связь между приборами управления «Тромбон ПУ-ХХ» и Автоматизированным рабочим место оператора Тромбон АРМО ЦСО. Связь осуществляется по любым выделенным каналам связи или IP – сетям. | 91000 | 81900
03-00000483 | Тромбон ВП | Тромбон | Вызывная панель устанавливается в зоне пожарного оповещения и предназначена для организации двухсторонней речевой связи с блоком-селектора «Тромбон БС-16», установленном на посту-диспетчерской. Питание ВП осуществляется по линии связи от блока-селектора. На одну зону блока-селектора «Тромбон БС-16» возможно подключить одну основную вызывную панель и одну дублирующую вызывную панель. | 6290 | 5661
00-00039242 | Тромбон ВП-П | Тромбон | Вызывная панель устанавливается в зоне пожарного оповещения и предназначена для организации двухсторонней речевой связи с блоком-селектора «Тромбон БС-16», установленном на посту-диспетчерской. Питание ВП осуществляется по линии связи от блока-селектора. На одну зону блока-селектора Тромбон БС-16 возможно подключить одну основную вызывную панель и одну дублирующую вызывную панель. | 5662 | 5096
00-00016099 | Тромбон ИП | Тромбон | Информационная приставка для воспроизведения информации с различных носителей, приема сигналов эфирного вещания и передачи их в систему оповещения. FM-AM радиоприемник, проигрыватель компакт-дисков с функцией MP3, картридер для карт памяти формата SD, USB вход, микшер на 5 входов (3 микрофонных и 2 линейных), усилитель мощности, выходная мощность 30Вт, напряжение питания 220В 50Гц, 438х370х89 мм (2U), 10кг. | 47336 | 42602
00-00036569 | Тромбон КИ | Тромбон | Конвертер интерфейса предназначен для взаимного преобразования сигналов интерфейсов USB и RS-485 с обеспечением гальванической развязки между ними. Конвертер позволяет подключать к различным приборам, которые имеют интерфейс RS-485, персональный компьютер, имеющий интерфейс USB.Совместимость с - Windows 7 / 8 / 10; - ПО «Тромбон ПУ-4», «Тромбон ПУ-8» «Тромбон ПУ-М». | 4144 | 3730
00-00087657 | Тромбон ККС | Тромбон | Комплект кабелей системы "СОУЭ Тромбон", предназначен для соединения цепей звукового сигнала, основного и резервного питания между разными приборами системы. Комплект используется для систем с несколькими усилителями мощности. (При монтаже количество комплектов кабелей равно количеству усилителей мощности Тромбон УМ в системе). | 2162 | 1946
00-00018298 | Тромбон КЛ-Н | Тромбон | Коммутатор линии нерегулируемый, коммутируемые напряжение/мощность - от 30 до 120В/ до 500Вт, управляющие напряжение/ток - 24В/0.1А, 104Х29Х104мм, 0.3кг | 5543 | 4989
00-00018299 | Тромбон КЛ-Р | Тромбон | Коммутатор линии регулируемый, коммутируемые напряжение/мощность - от 30 до 120В/ до 60Вт, управляющие напряжение/ток - 24В/0.1А, 80Х80Х67мм, 0,31кг | 5543 | 4989
00-00073295 | Тромбон МН-10 | Тромбон | Микрофон настольный с подставкой, на гибкой стойке, со звуковым сигналом, с кнопкой "ВКЛ/ВЫКЛ", максимальная длина соединительного кабеля - 10м. | 18111 | 16300
00-00073668 | Тромбон МН-7 | Тромбон | Микрофон настольный с подставкой, динамический, на гибкой стойке, с кнопкой "ВКЛ/ВЫКЛ" | 11544 | 10390
00-00104481 | Тромбон МУ-120 | Тромбон | Трансляционные микшер-усилители используются для построения систем оповещения и музыкальной трансляции на базе дополнительного оборудования. Усилители предназначены для микширования и усиления звукового сигнала и его дальнейшей трансляции на громкоговорители. | 58108 | 52297
00-00078052 | Тромбон МУ-240 | Тромбон | Трансляционный микшер-усилитель используется для построения систем оповещения и музыкальной трансляции на базе дополнительного оборудования. Усилители предназначены для микширования и усиления звукового сигнала и его дальнейшей трансляции на громкоговорители. К микшеру-усилителю Тромбон МУ может быть подключено до 6-ти источников аудио сигнала, 3 микрофонных, 2 линейных входа и 1 вход АТС. Уровни линейных и микрофонных входов регулируются при помощи ручек на передней панели. Имеет встроенный усилитель мощностью 240 Вт. Выбор и управление музыкальными источниками, осуществляется как с самого прибора, так и при помощи пульта дистанционного управления. | 65526 | 58973
00-00104482 | Тромбон МУ-360 | Тромбон | Трансляционные микшер-усилители используются для построения систем оповещения и музыкальной трансляции на базе дополнительного оборудования. Усилители предназначены для микширования и усиления звукового сигнала и его дальнейшей трансляции на громкоговорители. | 70769 | 63692
00-00078053 | Тромбон МУ-480 | Тромбон | Трансляционный микшер-усилитель используется для построения систем оповещения и музыкальной трансляции на базе дополнительного оборудования. Усилители предназначены для микширования и усиления звукового сигнала и его дальнейшей трансляции на громкоговорители. К микшеру-усилителю Тромбон МУ может быть подключено до 6-ти источников аудио сигнала: 3 микрофонных, 2 линейных входа и 1 вход АТС.. Уровни линейных и микрофонных входов регулируются при помощи ручек на передней панели. Имеет встроенный усилитель мощностью 480 Вт.Выбор и управление музыкальными источниками, осуществляется как с самого прибора, так и при помощи пульта дистанционного управления. | 80009 | 72008
00-00018300 | Тромбон ПЗВ-1 | Тромбон | Пульт звукового вещания одноканальный, FM- радиоприемник, микрофон, 1 линейный вход, 2 выхода звукового сигнала: 1-линейный и 1 балансный для удаленного подключения, регулятор выходного уровня, вход для SD-карты, USB -вход для флеш-накопителя, напряжение питания 24В, 276х76х140 мм, 2кг. | 47320 | 42588
00-00018302 | Тромбон ПС | Тромбон | Панель согласования , количество /тип балансных входов - 4/Jack 6.3мм, количество /тип не балансных входов - 4/RCA, максимальное напряжение на балансных входах - 2.2В, входное/выходное сопротивление -600 Ом, коэф.трансформации - 1:1, диапазон рабочих частот - от 80 до 16000 Гц, 438Х100Х44 мм/1U, 1.5 кг | 28094 | 25285
00-00016096 | Тромбон ПУ-2 | Тромбон | Прибор управления техническими средствами оповещения для СОУЭ 1 ,2 и 3-го типа; напряжение питания 220В, встроенный блок резервного питания 12В; кол-во входов пожарной сигнализации -1; линий светового и звукового оповещения -1; номинальная выходная мощность - 40 Вт, контроль всех линий связи; встроенный звуковой процессор на 1 сообщение до 60 сек; интерфейс для подключения ПК; габариты - 233х83х250мм; вес (без аккумулятора 12В/7Ач) - 3кг | 34113 | 30702
03-00000239 | Тромбон ПУ-4 | Тромбон | Прибор управления техническими средствами оповещения для СОУЭ 3 и 4-го типа; напряжение питания 220В 50ГЦ, встроенный блок резервного питания 12В; зон оповещения 5 (4+1 "Зона персонала"), вход ГО и МЧС, встроенный звуковой процессор на 2 сообщения по 60 сек., порт для подключения удаленных консолей Тромбон УК, интерфейс для подключения ПК и сопряжения с системами безопасности Орион, Интеллект+ и GOAL, контроль всех линий связи, габариты 483х321х132 мм (3U), 8кг | 108283 | 97455
00-00087649 | Тромбон ПУ-4К | Тромбон | Прибор управления предназначен для построения системы оповещения и управления эвакуацией (СОУЭ) 3-го и 4-го типов. Оснащен встроенным усилителем мощности, системой резервного питания, 2 входа МЧС, гибкими настройками алгоритмов оповещения, интеллектуальной системой контроля всех линий связи, портом для подключения удаленных консолей Тромбон УК, интерфейсом RS-485 для подключения к ПК и сопряжения с системой безопасности АРМ "Орион Про". | 137737 | 123963
03-00006470 | Тромбон ПУ-8 | Тромбон | Прибор управления техническими средствами оповещения для СОУЭ 3 и 4-го типа, напряжение питания 220В 50Гц, встроенный блок резервного питания 12В, зон оповещения - 8, вход ГО и МЧС, встроенный звуковой процессор на 2 сообщения по 60 сек, порт для подключения до 8 удаленных консолей Тромбон УК, интерфейс для подключения ПК и сопряжения с системами безопасности Орион, Интеллект+ и GOAL, контроль всех линий связи, габариты 438х321х132 мм (3U), 8кг | 126667 | 114000
00-00080880 | Тромбон ПУ-8К (240 Вт) | Тромбон | Прибор управления предназначен для построения системы оповещения и управления эвакуацией (СОУЭ) 3 – го и 4 – го типов. Прибор имеет 8 зон (8 линий) оповещения, встроенный усилитель мощности, систему резервного питания, два входа МЧС, гибкие настройки алгоритмов оповещения, интеллектуальную систему контроля всех линий связи, порт для подключения удаленных консолей Тромбон УК, интерфейс RS-485 для подключения к ПК и сопряжения с системамой безопасности АРМ "Орион Про". | 138428 | 124585
00-00114077 | Тромбон ПУ-8К (500 Вт) | Тромбон | Прибор управления предназначен для построения системы оповещения и управления эвакуацией (СОУЭ) 3 – го и 4 – го типов. Прибор имеет 8 зон (8 линий) оповещения, встроенный усилитель мощности, систему резервного питания, два входа МЧС, гибкие настройки алгоритмов оповещения, интеллектуальную систему контроля всех линий связи, порт для подключения удаленных консолей Тромбон УК, интерфейс RS-485 для подключения к ПК и сопряжения с системамой безопасности АРМ "Орион Про". | 159192 | 143273
03-00002110 | Тромбон ПУ-М-16 | Тромбон | Многозонный прибор управления техническими средствами оповещения и эвакуацией для СОУЭ 3, 4 и 5 типов; зон светового и звукового оповещения - 16; напряжение питания 220В 50Гц; встроенный блок резервного питания 12В; встроенный звуковой процессор на 8 речевых сообщений по 15сек. ; порт для подключения до 8 удаленных консолей Тромбон УК; сопряжение с ПК (RS 485); контроль линий связи; сопряжения с системами безопасности Орион, Интеллект+ и GOAL; вход ГО и МЧС; габариты - 483х384х176 мм (4U); вес - не более 16кг | 185400 | 166860
03-00011890 | Тромбон ПУ-М-24 | Тромбон | Многозонный прибор управления техническими средствами оповещения и эвакуацией для СОУЭ 3, 4 и 5 типов; зон светового и звукового оповещения - 24; напряжение питания 220В 50Гц; встроенный блок резервного питания 12В; встроенный звуковой процессор на 8 речевых сообщений по 15сек.; порт для подключения до 8 удаленных консолей Тромбон УК; сопряжение с ПК (RS 485); сопряжения с системами безопасности Орион, Интеллект+ и GOAL; контроль линий связи; вход ГО и МЧС; габариты - 483х384х176 мм (4U); вес - не более 16кг | 201217 | 181095
03-00012342 | Тромбон ПУ-М-32 | Тромбон | Многозонный прибор управления техническими средствами оповещения и эвакуацией для СОУЭ 3, 4 и 5 типов; зон светового и звукового оповещения - 32; напряжение питания 220В 50Гц; встроенный блок резервного питания 12В; встроенный звуковой процессор на 8 речевых сообщений по 15сек.; порт для подключения до 8 удаленных консолей Тромбон УК; сопряжение с ПК (RS 485); сопряжения с системами безопасности Орион, Интеллект+ и GOAL; контроль линий связи; вход ГО и МЧС; габариты - 483х384х176 мм (4U); вес - не более 16кг | 211828 | 190645
03-00002004 | Тромбон ПУ-М-8 | Тромбон | Многозонный прибор управления техническими средствами оповещения и эвакуацией для СОУЭ 3, 4 и 5 типов; зон светового и звукового оповещения - 8; напряжение питания 220В 50Гц; встроенный блок резервного питания 12В; встроенный звуковой процессор на 8 речевых сообщений по 15 сек.; порт для подключения до 8 удаленных консолей Тромбон УК; сопряжение с ПК (RS 485); сопряжения с системами безопасности Орион, Интеллект+ и GOAL; контроль линий связи; вход ГО и МЧС; габариты - 483х384х176 мм (4U); вес - не более 16кг | 164007 | 147606
00-00078065 | Тромбон РГ | Тромбон | Регулятор громкости, предназначен для работы в составе системы оповещения «Возглас» и согласования уровня выходного аудиосигнала IP камеры с уровнем входного сигнала активного речевого оповещателя Глагол ТН-15А и Глагол ЗП-10А. Конструкция изделия допускает возможность установки на открытом воздухе и в закрытых помещениях. | 7811 | 7030
00-00112547 | Тромбон СДС-БС-16 | Тромбон | Блок связи на 16 зон «Тромбон СДС-БС-16» организует двухстороннюю речевую связь между диспетчером и зоной оповещения в составе системы диспетчерской связи «Тромбон СДС». Блок принимает и обрабатывает команды от Пульта диспетчера «Тромбон СДС-ПД» по установлению соединения между диспетчером и абонентом. Работает в составе с другими компонентами системы «Тромбон СДС», предназначенной для построения систем оповещения и управления эвакуацией (СОУЭ) 4 и 5 типов. Блок выполнен в корпусе для навесного настенного монтажа. | 69879 | 62891
00-00112546 | Тромбон СДС-ПД | Тромбон | Пульт диспетчера для двухсторонней речевой связи между диспетчером и зоной оповещения. Работает в составе системы «Тромбон СДС», предназначенной для построения систем оповещения и управления эвакуацией (СОУЭ) 4 и 5 типов. | 63736 | 57362
00-00112548 | Тромбон СДС-РК | Тромбон | Коробка распределительная «Тромбон СДС-РК», в составе с другими компонентами системы «Тромбон СДС», предназначена для построения систем оповещения и управления эвакуацией (СОУЭ) 4 и 5 типов. СДС-РК используется при монтаже вызывных панелей (ВП), подключаемых к Блоку связи «Тромбон СДС-БС-16». Также может применяться с другим оборудованием при необходимости организации ответвления от транзитного кабеля. | 2948 | 2653
00-00087653 | Тромбон СОРС-АВУ исп. В (цвет RAL7045 матовый) | Тромбон | Абонентское вызывное устройство (врезное исполнение, цвет RAL7045 матовый), устанавливается в зонах оповещения и предназначено для подачи вызова на пульт диспетчера «Тромбон СОРС– ПД» и организации с ним двусторонней голосовой связи. | 32676 | 29408
00-00087652 | Тромбон СОРС-АВУ исп. Н (цвет RAL7045 матовый) | Тромбон | Абонентское вызывное устройство (цвет RAL7045 матовый) устанавливается в зонах оповещения и предназначено для подачи вызова на пульт диспетчера «Тромбон СОРС– ПД» и организации с ним двусторонней голосовой связи. | 32676 | 29408
00-00036583 | Тромбон СОРС-АВУ исполнение "В" | Тромбон | Абонентское вызывное устройство (врезное исполнение), устанавливается в зонах оповещения и предназначено для подачи вызова на пульт диспетчера «Тромбон СОРС– ПД» и организации с ним двусторонней голосовой связи. Для организации связи с маломобильными группами населения к абонентскому вызывному устройству могут быть подключены устройства вызова в виде кнопки или стропы. Для информирования персонала о том, что необходима помощь, к абонентскому вызывному устройству подключается информационное свето-звуковое табло | 29461 | 26515
00-00036584 | Тромбон СОРС-АВУ исполнение "Н" | Тромбон | Абонентское вызывное устройство «Тромбон СОРС–АВУ» исполнение Н устанавливается в зонах оповещения и предназначено для подачи вызова на пульт диспетчера «Тромбон СОРС– ПД» и организации с ним двусторонней голосовой связи. Для организации связи с маломобильными группами населения к абонентскому вызывному устройству могут быть подключены устройства вызова в виде кнопки или стропы. Для информирования персонала о том, что необходима помощь, к абонентскому вызывному устройству подключается информационное свето-звуковое табло. | 29461 | 26515
00-00073669 | Тромбон СОРС-АВУ исполнение "ПКВ" | Тромбон | Абонентское вызывное устройство имеет взрывозащищенное исполнение и предназначено для подачи вызова на пульт диспетчера «Тромбон СОРС– ПД» и организации с ним двусторонней голосовой связи. ПКВ «Тромбон СОРС–АВУ» имеет взрывозащиту вида «взрывонепроницаемая оболочка “d”» и имеет маркировку взрывозащиты по ГОСТ 31610.0-2014 (IEC 60079-0:2011) 1Ex d IIC T6 Gb / Ex tb IIIC T85°C Db. Устройство относится к взрывозащищенному электрооборудованию групп II, III по ГОСТ 31610.0-2014 (IEC 60079-0:2011) и предназначено для применения во взрывоопасных зонах в соответствии с установленной маркировкой взрывозащиты и климатическим исполнением. | 58482 | 52634
00-00036587 | Тромбон СОРС-АВУ исполнение "Т" | Тромбон | Абонентское вызывное устройство «Тромбон СОРС–АВУ исполнение Т» устанавливается в зонах оповещения и предназначено для подачи вызова на пульт диспетчера «Тромбон СОРС– ПД», для ответа на вызов с пульта диспетчера «Тромбон СОРС– ПД» и организации с ним двусторонней голосовой связи. | 45369 | 40832
00-00114113 | Тромбон СОРС-АВУ исполнение "Т" (корпус красный) | Тромбон | Абонентское вызывное устройство устанавливается в зонах оповещения и предназначено для подачи вызова на пульт диспетчера «Тромбон СОРС– ПД», для ответа на вызов с пульта диспетчера «Тромбон СОРС– ПД» и организации с ним двусторонней голосовой связи. | 36636 | 32972
00-00120202 | Тромбон СОРС-АВУ исполнение МГН | Тромбон | Абонентское вызывное устройство Тромбон СОРС-АВУ-МГН предназначено для подачи вызова на пульт диспетчера и организации с ним двусторонней голосовой связи. Вызывное устройство располагается в зонах оповещения. Устройство имеет раздельные клеммы для подключения кнопок вызова, сброса и информационного светозвукового табло. Связь с ЛБС осуществляется по линии RS485, питание устройства от ЛБС постоянным напряжением от 12 до 36 В. | 31074 | 27967
00-00120190 | Тромбон СОРС-АВУ исполнение МГН-У | Тромбон | Абонентское вызывное устройство, предназначено для приема и передачи сигналов вызова и голосовых сообщений между абонентом и диспетчером. Диспетчер использует для приёма и передачи голосовых сообщений и сигналов вызова другой компонент СОРС - пульт диспетчера «Тромбон СОРС-ПД». Связь между АВУ и ПД осуществляется при помощи локального блока связи «Тромбон СОРС-ЛБС». АВУ является оконечным абонентским громкоговорящим переговорным устройством и в составе системы «Тромбон СОРС» и может быть применено для построения: - Системы обратной речевой связи при построении СОУЭ 4 и 5 типов; - Системы вызова помощи и голосовой экстренной связи для маломобильных групп населения (МГН). Абонентское вызывное устройство «Тромбон СОРС-АВУ» исполнение МГН-У выпускается в металлическом корпусе, предназначенном для накладного настенного монтажа. АВУ соответствует техническим условиям ДВТР.425641.001ТУ. | 36636 | 32972
00-00073664 | Тромбон СОРС-АВУ исполнение ТУ (уличное) | Тромбон | Абонентское вызывное устройство «Тромбон СОРС–АВУ» исполнение ТУ устанавливается в зонах оповещения и предназначено для подачи вызова на пульт диспетчера «Тромбон СОРС– ПД», для ответа на вызов с пульта диспетчера «Тромбон СОРС– ПД» и организации с ним двусторонней голосовой связи. «Тромбон СОРС-АВУ» исполнение ТУ (уличное исполнение), соответствует требованиям к воздействию пониженных температур до -60 С (УХЛ1). | 58646 | 52781
00-00073665 | Тромбон СОРС-АУ исполнение Н | Тромбон | Абонентский усилитель, в сочетании с другими компонентами «Тромбон СОРС», предназначен для построения систем громкоговорящей связи (ГГС). АУ обеспечивает приём голосовых сообщений диспетчера, их декодирование, усиление и передачу на абонентские громкоговорители. Диспетчер использует для передачи голосовых сообщений другой компонент системы «Тромбон СОРС» - пульт диспетчера «Тромбон СОРС-ПД». Передача сообщений осуществляется при помощи основного компонента системы «Тромбон СОРС» - линейного блока связи «Тромбон СОРС-ЛБС». | 58265 | 52439
00-00081230 | Тромбон СОРС-ВС-Д | Тромбон | Устройство вызова помощи в душевых для маломобильных групп населения. Соответствует пункту 6.5.10, СП 59.1330.2020. Устройство подключается к Тромбон СОРС-АВУ и питается от Тромбон СОРС-ЛБС. Тип корпуса - настенный, пластиковый, степень защиты IP 65. | 10231 | 9208
00-00111097 | Тромбон СОРС-ВС-КС | Тромбон | Комбинированное устройство вызова с кнопкой и стропой с кольцом для экстренного вызова медицинского персонала. Является компонентом Системы Обратной Речевой Связи «Тромбон СОРС». | 10242 | 9218
00-00133141 | Тромбон СОРС-ВС-С исполнение К | Тромбон | Устройство вызова /сброса (стропа) устанавливается внутри помещения, организованного для маломобильных групп населения или на входе в такое помещение. Устройство предназначено для вызова диспетчера, а также сброса сигнала вызова персоналом, оказавшим помощь человеку с ограниченными возможностями.Технические характеристики:Тип корпуса - настенный, пластиковыйПитание от ЛБС напряжением 12-36 ВПорт для подключения к АВУ 1 шт.Габаритные размеры не более 80х80х60 ммВес не более 0,4 кг | 8520 | 7668
00-00135143 | Тромбон СОРС-ВС-С исполнение Т | Тромбон | Устройство вызова /сброса устанавливается внутри помещения, организованного для маломобильных групп населения или на входе в такое помещение. Устройство предназначено для вызова диспетчера, а также сброса сигнала вызова персоналом, оказавшим помощь человеку с ограниченными возможностями.Технические характеристики:Тип корпуса - настенный, пластиковыйПитание от ЛБС напряжением 12-36 ВПорт для подключения к АВУ 1 шт.Габаритные размеры не более 80х80х60 ммВес не более 0,4 кг | 8520 | 7668
00-00080881 | Тромбон СОРС-ВС-СК | Тромбон | Устройство вызова устанавливается внутри помещения, организованного для маломобильных групп населения или на входе в такое помещение. Тип корпуса - настенный, пластиковый, питание от ЛБС напряжением 12-36В, порт для подключения к АВУ 1 шт. | 8535 | 7682
00-00111092 | Тромбон СОРС-ИСТ исполнение П3(без кронштейна)чер | Тромбон | Табло предназначено для подтверждения сигнала вызова из таких помещений и привлечения внимания дежурного персонала. ИСТ подключается в систему через Абонентское вызывное устройство. Исполнение - пластиковый прямоугольной формы, тип крепления - потолочное, питание от ЛБС напряжением 12-36В, порт для подключения к АВУ 1 шт., габаритные размеры не более 296х333х48 мм, вес не более 0,35 кг | 11232 | 10109
00-00073666 | Тромбон СОРС-ЛБС исполнение Н | Тромбон | Локальный блок связи «Тромбон СОРС-ЛБС» исполнение Н, предназначен для обеспечения питанием и коммуникационной связью всех подключенных к нему компонентов системы. Тип корпуса - настенный, стальной с порошковой окраской, количество ЛБС в одной системе до 16 шт., выходное напряжение для питания других компонентов системы 36 В, питание основное 220 В, питание резервное АКБ 12В 7-9А*ч 1 или 2 штуки параллельно, габаритные размеры не более 414х366х83 мм, вес без АКБ 6 кг | 111659 | 100493
00-00087078 | Тромбон СОРС-ЛБС исполнение С | Тромбон | Локальный блок связи «Тромбон СОРС-ЛБС» исполнение С, (стоечное исполнение) предназначен для обеспечения питанием и коммуникационной связью всех подключенных к нему компонентов системы. Тип корпуса - стоечный, стальной с порошковой окраской, количество ЛБС в 1 системе до 16 шт., выходное напряжение для питания других компонентов системы 36 В, питание основное 220 В, питание резервное, 12В 7-9А*ч 1 или 2 штуки параллельно, габаритные размеры – не более 478х332х104 мм с установленными ручками и ножками, вес – не более 6 кг. | 111659 | 100493
00-00111100 | Тромбон СОРС-Мед-БМ | Тромбон | Брелок медсестры, автономный беспроводной приёмник сигналов вызова, предназначен для постоянного присутствия у медсестры. | 6528 | 5875
00-00111101 | Тромбон СОРС-Мед-ВС | Тромбон | Вызывной сигнализатор, совместно с терминалом палатным (Тромбон СОРС-Мед-ТП) предназначен для обеспечения маломобильных групп населения (МГН) экстренным вызовом медицинского персонала. | 4860 | 4374
00-00111102 | Тромбон СОРС-Мед-КВ | Тромбон | Комплект сменных частей «Кнопка выносная» – кистевой контактор, представляющее собой 2-х метровый провод, где на одном конце расположена кнопка, которую удобно взять в руку, а на другом – штекер подключения к гнезду 6,3 мм. Контактором дополнительно комплектуются устройства пациента, терминалы палатные и вызывные устройства. | 2280 | 2052
00-00113253 | Тромбон СОРС-Мед-КР | Тромбон | Коробка распределительная, это устройство, позволяющее включать двусторонние переговорные устройства Комплекса в его общую сеть; | 1890 | 1701
00-00111103 | Тромбон СОРС-Мед-ПМ | Тромбон | Пульт медсестры – центральный пульт управления, обеспечивающий фиксацию вызовов от пациентов, а также приём и передачу голосовых сообщений между медсестрой и врачом, либо медсестрой и пациентом. Приём и передача сообщений осуществляется через линейный блок связи «Тромбон СОРС-ЛБС». | 61520 | 55368
00-00111104 | Тромбон СОРС-Мед-СО | Тромбон | Светильник ориентирующий – комплект плафона с лампой. Предназначен для светового оповещения медицинского персонала о наличии незавершённого вызова пациентом. | 2400 | 2160
00-00111105 | Тромбон СОРС-Мед-ТП | Тромбон | Терминал палатный – двустороннее переговорное вызывное устройство. Устанавливается в многоместной палате и обеспечивает пациентов двусторонней голосовой связью с медсестрой. | 39500 | 35550
00-00111106 | Тромбон СОРС-Мед-ТС | Тромбон | Терминал служебный – двустороннее переговорное устройство врача, предназначен для обеспечения двухсторонней голосовой связи между врачом и медсестрой. Поставляется в комплекте с Коробкой распределительной «Тромбон СОРС-Мед-КР». | 18000 | 16200
00-00133146 | Тромбон СОРС-Мед-УВ (браслет) | Тромбон | Устройство вызывное – радиопередатчик, предназначен для передачи сигнала вызова на браслет медсестры. | 14632 | 13169
00-00111107 | Тромбон СОРС-Мед-УВ (брелок) | Тромбон | Устройство вызывное – радиопередатчик, предназначен для передачи сигнала вызова на брелок медсестры. Поставляется в комплекте с двумя Брелками медсестры «Тромбон СОРС-Мед-БМ». | 14632 | 13169
00-00111108 | Тромбон СОРС-Мед-УП | Тромбон | Устройство пациента – двустороннее переговорное сигнальное устройство пациента, предназначено для обеспечения экстренного вызова медсестры пациентом и обеспечения двухсторонней голосовой связи между пациентом и медсестрой. Поставляется в комплекте с Коробкой распределительной «Тромбон СОРС-Мед-КР». | 19272 | 17345
00-00036590 | Тромбон СОРС-ПД | Тромбон | Пульт диспетчера предназначен для организации и управления двухсторонней связью диспетчера с абонентскими вызывными устройствами. Пульт диспетчера имеет порт для подключения ПК с сервисным программным обеспечением. Тип корпуса - настольный, алюминиевая панель, основание сталь, количество пультов в 1 системе до 4 шт., громкоговоритель 1 Вт, микрофон на выносной шее 23 см, питание от ЛБС напряжением 12-36 В, габаритные размеры не более 320х145х39 мм, вес не более 1,4 кг. | 84869 | 76382
00-00133144 | Тромбон СОРС-УВ исполнение К | Тромбон | Устройство вызова помощи для МГН исполнение К является компонентом системы обратной речевой связи «Тромбон СОРС». Устройство, совместно с другими компонентами системы «Тромбон СОРС», предназначено для построения системы экстренной связи для маломобильных групп населения (МГН). | 8214 | 7393
00-00133145 | Тромбон СОРС-УВ исполнение Т | Тромбон | Устройство вызова помощи для МГН является компонентом системы обратной речевой связи «Тромбон СОРС». Устройство, совместно с другими компонентами системы «Тромбон СОРС», предназначено для построения системы экстренной связи для маломобильных групп населения (МГН). | 8214 | 7393
00-00133143 | Тромбон СОРС-УВВ | Тромбон | Устройство вызова влагозащищённое для МГН является компонентом системы обратной речевой связи «Тромбон СОРС». Устройство, совместно с другими компонентами системы «Тромбон СОРС», предназначено для построения системы экстренной связи для маломобильных групп населения (МГН). | 9326 | 8393
00-00133142 | Тромбон СОРС-УС | Тромбон | Устройство сброса вызова является компонентом системы обратной речевой связи «Тромбон СОРС». Устройство, совместно с другими компонентами системы «Тромбон СОРС», предназначено для построения системы экстренной связи для маломобильных групп населения (МГН). УС должно подключаться к абонентскому вызывному устройству «Тромбон СОРС-АВУ-МГН». | 6845 | 6161
00-00073639 | Тромбон УМ-120 | Тромбон | Усилитель средней мощности, основное питание от сети - ~220В, резервное питание от источника постоянного тока- =24В, номинальная выходная мощность - 120 Вт, входов - 4, выходное напряжение 30, 70, 100, 120 В, диапазон частот по микрофонному и линейным входам - 100-20000 Гц, по входу оповещения - 100 - 12500 Гц, габариты - 438х285х88 (2U) мм, 8кг. В качестве источников резервного питания рекомендуется блок резервного питания Тромбон БП-07. | 92140 | 82926
00-00073640 | Тромбон УМ-240 | Тромбон | Усилитель средней мощности, основное питание от сети - ~220В, резервное питание от источника постоянного тока- =24В, номинальная выходная мощность - 240 Вт, входов - 4, выходное напряжение 30, 70, 100, 120 В, диапазон частот по микрофонному и линейным входам - 100-20000 Гц, по входу оповещения - 100 - 12500 Гц, габариты - 438х285х88 (2U) мм, 8кг. В качестве источников резервного питания рекомендуется блок резервного питания Тромбон БП-14/21. | 108022 | 97220
00-00073641 | Тромбон УМ-360 | Тромбон | Усилитель средней мощности, основное питание от сети - ~220В, резервное питание от источника постоянного тока- =24В, номинальная выходная мощность - 360 Вт, входов - 4, выходное напряжение 30, 70, 100, 120 В, диапазон частот по микрофонному и линейным входам - 100-20000 Гц, по входу оповещения - 100 - 12500 Гц, габариты - 438х285х88 (2U) мм, 8кг. В качестве источников резервного питания рекомендуется блок резервного питания «Тромбон БП-21». | 142188 | 127969
00-00073642 | Тромбон УМ-40 | Тромбон | Усилитель малой мощности; питание от внешнего источника - 24В или 220В; номинальная мощность 20Вт; входов - 3 (два микрофонных, один линейный); выходное напряжение 30, 120 В; низкоомный выход (4-16 Ом), частоты - 50-12000 Гц, регулировка тембра, световая индикация, габариты 187х182х67 мм (1.5U) , 3,0 кг | 14730 | 13257
00-00073643 | Тромбон УМ-480 | Тромбон | Усилитель средней мощности, основное питание от сети - ~220В, резервное питание от источника постоянного тока- =24В, номинальная выходная мощность - 480 Вт, входов - 4, выходное напряжение 30, 70, 100, 120 В, диапазон частот по микрофонному и линейным входам - 100-20000 Гц, по входу оповещения - 100 - 12500 Гц, габариты - 438х285х88 (2U) мм, 8кг. В качестве источников резервного питания рекомендуется блок резервного питания Тромбон БП-21. | 146314 | 131683
00-00073644 | Тромбон УМ-60 | Тромбон | Усилитель малой мощности; питание от внешнего источника - 24В или 220В; мощность 60Вт; входов - 5 (три микрофонных, два линейных); выходное напряжение 30, 100, 120 В; частоты - 50-10000 Гц, регулировка тембра, световая индикация, встроенный селектор зон, габариты: 483х430х88 мм (2U), вес 10кг | 37509 | 33758
00-00073645 | Тромбон УМ-600 | Тромбон | Усилитель средней мощности, основное питание от сети - ~220В, резервное питание от источника постоянного тока- =24В, номинальная выходная мощность - 600 Вт, входов - 4, выходное напряжение 30, 70, 100, 120 В, диапазон частот по микрофонному и линейным входам - 80-18000 Гц, по входу оповещения - 100 - 12500 Гц, габариты - 438х430х88 (2U) мм, 23кг. В качестве источников резервного питания рекомендуется блок резервного питания Тромбон БП-21. | 152145 | 136931
00-00073646 | Тромбон-БЧС-М | Тромбон | Сетевой блок управления предназначен для приема и передачи сигналов ГОЧС на Автоматизированное рабочее место оператора Тромбон АРМО, включения локальных или территориальных систем оповещения и управления эвакуацией (СОУЭ), построенных на базе приборов управления «Тромбон – ПУ- ХХ», в состав системы централизованного оповещения населения «Тромбон СДУ». | 154986 | 139487
00-00028904 | Тромбон-ЦСО | Тромбон | Автоматизированное рабочее место оператора входит в комплект приборов дистанционного управления СОУЭ. Применяется для дистанционного управления и контроля в ручном или автоматическом режиме одной или нескольких локальных СОУЭ на базе оборудования «Тромбон». | 84712 | 76241
Системы оповещения о пожаре
00-00114604 | Серенада-3 | SLT | Оповещатель охранно-пожарный речевой настенный, 3Вт, 8Ом, 95дБ, 120-16000Гц, 240х145х75, масса 0,38кг, диапазон раб.темп. -10...+55°С, IP30. Дополнительный вход с разделительным конденсатором. | 1331 | 1127
00-00114605 | Серенада-3-П | SLT | Оповещатель охранно-пожарный речевой потолочный, 3Вт, 8Ом, 95дБ, 120-16000Гц, Ø200х60, масса 0,31кг, диапазон раб.темп. -10...+55°С, IP30. Дополнительный вход с разделительным конденсатором. | 1227 | 1040
00-00114606 | Серенада-6 | SLT | Оповещатель охранно-пожарный речевой настенный, 6Вт, 8Ом, 98дБ, 120-16000Гц, 240х145х75, масса 0,38кг, диапазон раб.темп. -10...+55°С, IP30. Дополнительный вход с разделительным конденсатором. | 1677 | 1421
00-00114607 | Серенада-6-П | SLT | Оповещатель охранно-пожарный речевой потолочный, 6Вт, 8Ом, 98дБ, 120-16000Гц, Ø200х60, масса 0,31кг, диапазон раб.темп. -10...+55°С, IP30. Дополнительный вход с разделительным конденсатором. | 1425 | 1208
00-00122429 | Серенада-К | SLT | Блок речевого оповещения для управления низковольтной системой речевого оповещения. 1 зона (линия) оповещения. 2 линии управления. 2 речевых сообщения по 8 сек. Максимальная выходная мощность 30Вт. Питание ~220В. Акб 7 А/ч. Питание от аккумулятора 9-15В. Время работы от аккумулятора не менее 24ч. Максимальное количество подключаемых блоков расширения Серенада-К-БР 20шт. 200-5000Гц, 200х180х80, масса 0,5кг, диапазон раб.темп. -0...+40°С, IP30. | 7290 | 5866
00-00122430 | Серенада-К-БР | SLT | Блок речевого оповещения для расширения блока речевого оповещения Серенада-К. 1 зона (линия) оповещения. 1 линия управления. Сопротивление линейного входа 100 кОм. Максимальная выходная мощность 30Вт. Питание ~220В. Акб 7 А/ч. Питание от аккумулятора 9-15В. Время работы от аккумулятора не менее 24ч. Максимальное количество подключаемых блоков расширения Серенада-К-БР 20шт. 200-5000Гц, 200х180х80, масса 0,5кг, диапазон раб.темп. -0...+40°С, IP30. | 5474 | 4606
00-00114608 | Серенада-М | SLT | Оповещатель охранно-пожарный речевой настенный, 12В, 0,25А, 3Вт, 95дБ, 200-5000Гц, 240х145х75, масса 0,38кг, диапазон раб.темп. -10...+55°С, IP30. Содержит 1 сообщение до 16 сек. Подключение до 10 активных колонок Серенада-У. | 3475 | 2945
00-00114609 | Серенада-М-П | SLT | Оповещатель охранно-пожарный речевой потолочный, 12В, 0,25А, 3Вт, 95дБ, 200-5000Гц, 240х145х75, масса 0,31кг, диапазон раб.темп. -10...+55°С, IP30. Содержит 1 сообщение до 16 сек. Подключение до 10 активных колонок Серенада-У. | 3014 | 2555
00-00135125 | Серенада-МВ | SLT | Микрофон выносной настольный. Применяют в качестве компонента системы речевого оповещения «Серенада» для непосредственного вещания голосом. Длина кабеля 3м. Высота гибкого держателя 250мм. Диаметр основания 80мм. Масса 0,12кг | 2427 | 2193
00-00135126 | Серенада-МТ | SLT | Микрофон тангента. Применяют в качестве компонента системы речевого оповещения «Серенада» для непосредственного вещания голосом. Длина кабеля в свободном состоянии 0,5м. Габаритные размеры корпуса 90х60х50мм. Масса 0,12кг | 2427 | 2193
00-00114616 | Серенада-Т-10/5 | SLT | Оповещатель охранно-пожарный речевой настенный, 100В, 10/5Вт, 101/97дБ, 120-16000Гц, 240х145х75, масса 0,58кг, диапазон раб.темп. -10...+55°С, IP30. Для систем оповещения с контролем линии (по постоянному/переменному току). | 2005 | 1855
00-00114617 | Серенада-Т-10/5-П | SLT | Оповещатель охранно-пожарный речевой потолочный, 100В, 10/5Вт, 101/97дБ, 120-16000Гц, 240х145х75, масса 0,46кг, диапазон раб.темп. -10...+55°С, IP30. Для систем оповещения с контролем линии (по постоянному/переменному току). | 2005 | 1855
00-00114612 | Серенада-Т-3/1 | SLT | Оповещатель охранно-пожарный речевой настенный, 100В, 3/1Вт, 95/92дБ, 120-16000Гц, 240х145х75, масса 0,52кг, диапазон раб.темп. -10...+55°С, IP30. Для систем оповещения с контролем линии (по постоянному/переменному току). | 1472 | 1363
00-00114613 | Серенада-Т-3/1-П | SLT | Оповещатель охранно-пожарный речевой потолочный, 100В, 3/1Вт, 95/92дБ, 120-16000Гц, 240х145х75, масса 0,45кг, диапазон раб.темп. -10...+55°С, IP30. Для систем оповещения с контролем линии (по постоянному/переменному току). | 1472 | 1363
00-00114614 | Серенада-Т-6/3 | SLT | Оповещатель охранно-пожарный речевой настенный, 100В, 6/3Вт, 98/95дБ, 120-16000Гц, 240х145х75, масса 0,53кг, диапазон раб.темп. -10...+55°С, IP30. Для систем оповещения с контролем линии (по постоянному/переменному току). | 1518 | 1405
00-00114615 | Серенада-Т-6/3-П | SLT | Оповещатель охранно-пожарный речевой потолочный, 100В, 6/3Вт, 98/95дБ, 120-16000Гц, 240х145х75, масса 0,46кг, диапазон раб.темп. -10...+55°С, IP30. Для систем оповещения с контролем линии (по постоянному/переменному току). | 1518 | 1405
00-00114610 | Серенада-У | SLT | Оповещатель охранно-пожарный речевой настенный, 12В, 0,25А, 3Вт, 95дБ, 200-5000Гц, 240х145х75, масса 0,38кг, диапазон раб.темп. -10...+55°С, IP30. Совместимость с оповещателями Серенада-М. | 2039 | 1730
00-00114611 | Серенада-У-П | SLT | Оповещатель охранно-пожарный речевой потолочный, 12В, 0,25А, 3Вт, 95дБ, 200-5000Гц, 240х145х75, масса 0,31кг, диапазон раб.темп. -10...+55°С, IP30. Совместимость с оповещателями Серенада-М. | 1987 | 1685
00-00109160 | SM-03 | Sonar | Внешний микрофон для передачи речевых сообщений. | 8731 | 8731
00-00088293 | SMPA-100 | Sonar | Усилитель линейный Sonar SMPA-100: мощность 100 Вт, установка на стену | 33000 | 33000
00-00088292 | SMPM-100 | Sonar | Прибор управления оповещением пожарный: мощность 100 Вт, 4 зоны/4 линии оповещения, прием сигнала от ОПС по СК/АЛС, установка на стену. | 60500 | 60500
00-00088294 | SMRM-4 | Sonar | Пульт управления на 4 направления Sonar SMRM-4 | 25300 | 25300
00-00119130 | F-180 | STELBERRY | Усилитель-репитер, позволяет увеличить мощность существующей системы громкого оповещения STELBERRY на 180 Ватт акустической мощности. | 21835 | 21835
00-00089800 | TSo-AA120MZ | Tantos | Компактный трансляционный усилитель, 120 Вт, 6 зон оповещения, Выходы на громкоговорители: 120 Вт RMS/100 В, низкоомный выход 120 Вт (не менее 8 Ом), USB, FM-тюнер, Bluetooth, mp3, 2 линейных входа, 1 линейный выход, 2 микрофонных входа (MIC-1 приоритетный) Воспроизводимые форматы SD карты: MP3, WMA, габариты: 285×205×70 мм | Уточняйте у менеджера | Уточняйте у менеджера
00-00116396 | TSo-M120F | Tantos | Моноблок двузонный речевого оповещения 120Вт/100В со встроенным микрофоном-тангентой. Предназначен для трансляции в системах пожарной сигнализации с контролем линий управления и оповещения, предварительно записанных речевых сообщений, музыкальных программ или сигналов ГО и ЧС и речевых сообщений через встроенный микрофон, с возможностью наращивания мощности системы с помощью TSo-U120F | Уточняйте у менеджера | Уточняйте у менеджера
00-00116398 | TSo-MK | Tantos | Выносной пульт управления предназначен для удаленной передачи речевых сообщений в составе системы оповещения на базе моноблока TSo-M120F, управление 2-мя зонами оповещения. | Уточняйте у менеджера | Уточняйте у менеджера
00-00116413 | TSo-PW10aF | Tantos | Оповещатель речевой со встроенным трансформатором. 100В, 10 Вт, 85-18000 Гц, 92дБ, Ø230х90 мм, 0.98кг, -5..+50С, IP21, потолочный. Функция контроля линий. | Уточняйте у менеджера | Уточняйте у менеджера
00-00116416 | TSo-PW10OF | Tantos | Оповещатель пожарный речевой со встроенным трансформатором. 100В, возможность выбора 5 Вт или 10 Вт, 160-16000 Гц, 102дБ, Ø200×95 мм, 0.72кг, -30..+55С, IP41. Функция контроля линий. | Уточняйте у менеджера | Уточняйте у менеджера
00-00116411 | TSo-PW3aF | Tantos | Оповещатель речевой со встроенным трансформатором. 100В, 3 Вт, 90-16000 Гц, 91дБ, Ø186х79 мм, 0.7кг, -5..+50С, IP21, потолочный. Функция контроля линий. | Уточняйте у менеджера | Уточняйте у менеджера
00-00116414 | TSo-PW3OF | Tantos | Оповещатель пожарный речевой со встроенным трансформатором. 100В, возможность выбора 1 Вт или 3 Вт, 100-15000 Гц, 97дБ, Ø200х95 мм, 0.47кг, -30..+55С, IP41. Функция контроля линий. | Уточняйте у менеджера | Уточняйте у менеджера
00-00116415 | TSo-PW5OF | Tantos | Оповещатель пожарный речевой со встроенным трансформатором. 100В, возможность выбора 3 Вт или 5 Вт, 160-16000 Гц, 100дБ, Ø200×95 мм, 0.47кг, -30..+55С, IP41. Функция контроля линий. | Уточняйте у менеджера | Уточняйте у менеджера
00-00116412 | TSo-PW6aF | Tantos | Оповещатель речевой со встроенным трансформатором. 100В, 6 Вт, 86-18000 Гц, 92дБ, Ø186х79 мм, 0.72кг, -5..+55С, IP21, потолочный. Функция контроля линий. | Уточняйте у менеджера | Уточняйте у менеджера
00-00116410 | TSo-SB10DF | Tantos | Оповещатель речевой со встроенным трансформатором. 100В, возможность выбора 5 Вт или 10 Вт, 160-16000 Гц, 102дБ, 160×265×73 мм, 0.77кг, -30..+55С, IP41, чёрный. Функция контроля линий. | Уточняйте у менеджера | Уточняйте у менеджера
00-00116402 | TSo-SB3DF | Tantos | Оповещатель речевой со встроенным трансформатором. 100В, возможность выбора 1 Вт или 3 Вт, 100-15000 Гц, 97дБ, 160×265×73 мм, 0.56кг, -30..+55С, IP 41, чёрный. Функция контроля линий. | Уточняйте у менеджера | Уточняйте у менеджера
00-00116404 | TSo-SB5DF | Tantos | Оповещатель речевой со встроенным трансформатором. 100В, возможность выбора 3 Вт или 5 Вт, 160-16000 Гц, 100дБ, 160×265×73 мм, 0.68кг, -30..+55С, IP41, чёрный. Функция контроля линий. | Уточняйте у менеджера | Уточняйте у менеджера
00-00116407 | TSo-SW10aF | Tantos | Оповещатель речевой со встроенным трансформатором. 100В, 10 Вт, 90-16000 Гц, 91дБ, 275×200×105 мм, 1.11кг, -5..+50°С, IP21. Функция контроля линий. | Уточняйте у менеджера | Уточняйте у менеджера
00-00116408 | TSo-SW10bF | Tantos | Оповещатель речевой со встроенным трансформатором. 100В, возможность выбора 6 Вт или 10 Вт, 90-18000 Гц, 91дБ, 340×242×100 мм, 1.7кг, -5..+50°С, IP21. Функция контроля линий. | Уточняйте у менеджера | Уточняйте у менеджера
00-00116409 | TSo-SW10DF | Tantos | Оповещатель речевой со встроенным трансформатором. 100В, возможность выбора 5 Вт или 10 Вт, 160-16000 Гц, 102дБ, 160×265×73 мм, 0.77кг, -30..+55С, IP41. Функция контроля линий. | Уточняйте у менеджера | Уточняйте у менеджера
00-00116399 | TSo-SW3cF | Tantos | Оповещатель пожарный речевой со встроенным трансформатором. 100В, 3 Вт, 90-16000 Гц, 91дБ, 120х120х60 мм, 0.35кг, -30..+55°С, IP21. Функция контроля линий. | Уточняйте у менеджера | Уточняйте у менеджера
00-00116400 | TSo-SW3DF | Tantos | Оповещатель речевой со встроенным трансформатором. 100В, возможность выбора 1 Вт или 3 Вт, 100-15000 Гц, 97дБ, 160х265х73 мм, 0.56кг, -30..+55С, IP 41. Функция контроля линий. | Уточняйте у менеджера | Уточняйте у менеджера
00-00116401 | TSo-SW3DF Mini | Tantos | Оповещатель речевой со встроенным трансформатором. 100В, 3/1 Вт, 100-15000 Гц, 97дБ, 108×140×55 мм, 0.34кг, -30..+55С, IP41. Функция контроля линий. | Уточняйте у менеджера | Уточняйте у менеджера
00-00116403 | TSo-SW5DF | Tantos | Оповещатель речевой со встроенным трансформатором. 100В, возможность выбора 3 Вт или 5 Вт, 160-16000 Гц, 100дБ, 160х265х73 мм, 0.68кг, -30..+55С, IP41. Функция контроля линий. | Уточняйте у менеджера | Уточняйте у менеджера
00-00116405 | TSo-SW6aF | Tantos | Оповещатель речевой со встроенным трансформатором. 100В, 6 Вт, 90-16000 Гц, 91дБ, 275х200х105 мм, 0.965кг, -5..+50°С, IP21. Функция контроля линий. | Уточняйте у менеджера | Уточняйте у менеджера
00-00116406 | TSo-SW6bF | Tantos | Оповещатель речевой со встроенным трансформатором. 100В, возможность выбора 6 Вт или 3 Вт, 90-18000 Гц, 91дБ, 285×200×85 мм, 1.5кг, -5..+50°С, IP21. Функция контроля линий. | Уточняйте у менеджера | Уточняйте у менеджера
00-00116397 | TSo-U120F | Tantos | Линейный усилитель для наращивания выходной мощности системы речевого оповещения на базе моноблока TSo-M120F. Обеспечивает усиление и трансляцию принятых сигналов через громкоговорители типа “TSo-SWхххF” внутри зданий и на открытых площадках. | Уточняйте у менеджера | Уточняйте у менеджера
03-00006298 | Соната-3 (3Вт/4Ом) | ВИСТЛ | Оповещатель речевой предназначен для воспроизведения голосовых сообщений, специальных сигналов в системах пожарного оповещения (СОУЭ), речевой информации и фоновой музыки в системах громкоговорящей связи, звукоусиления и трансляции. Громкоговоритель выпускается в корпусе для настенного монтажа. 3Вт, 4 Ом, 100-15000 Гц, 97дБ, 160х265х73 мм, 0.47кг, -30..+55С, IP 41. | 1429 | 1429
00-00109262 | Соната-3 (3Вт/4Ом) (чёрный корпус) | ВИСТЛ | Оповещатель речевой в исполнении чёрного цвета, предназначен для воспроизведения голосовых сообщений, специальных сигналов в системах пожарного оповещения (СОУЭ), речевой информации и фоновой музыки в системах громкоговорящей связи, звукоусиления и трансляции. Громкоговоритель выпускается в корпусе для настенного монтажа., 3Вт, 4 Ом, 100-15000 Гц, 97дБ, 160х265х73 мм, 0.47кг, -30..+55С, IP 41. | 1429 | 1429
03-00000303 | Соната-3 (3Вт/8Ом) | ВИСТЛ | Оповещатель речевой предназначен для воспроизведения голосовых сообщений, специальных сигналов в системах пожарного оповещения (СОУЭ), речевой информации и фоновой музыки в системах громкоговорящей связи, звукоусиления и трансляции. Громкоговоритель выпускается в корпусе для настенного монтажа, 3Вт, 8 Ом, 100-15000 Гц, 97дБ, 160х265х73 мм, 0.47кг, -30..+55С, IP 41. | 1429 | 1429
00-00109264 | Соната-3 (3Вт/8Ом) (черный корпус) | ВИСТЛ | Оповещатель речевой в исполнении чёрного цвета, предназначен для воспроизведения голосовых сообщений, специальных сигналов в системах пожарного оповещения (СОУЭ), речевой информации и фоновой музыки в системах громкоговорящей связи, звукоусиления и трансляции. Громкоговоритель выпускается в корпусе для настенного монтажа. 3Вт, 8 Ом, 100-15000 Гц, 97дБ, 160х265х73 мм, 0.47кг, -30..+55С, IP 41. | 1429 | 1429
03-00000484 | Соната-3 исп.2 (3Вт/4Ом) | ВИСТЛ | Оповещатель речевой для воспроизведения сообщений в системах с низкоомным выходом, 3Вт, 4 Ом, 100-15000 Гц, 97дБ, 160х265х73 мм, 0.47кг, -30..+55С, IP 41. потолочное исполнение | 1327 | 1327
03-00006299 | Соната-3 исп.2 (3Вт/8Ом) | ВИСТЛ | Оповещатель речевой предназначен для воспроизведения голосовых сообщений, специальных сигналов в системах пожарного оповещения (СОУЭ), речевой информации и фоновой музыки в системах громкоговорящей связи, звукоусиления и трансляции. Работает в составе блоков речевого оповещения Соната КЛ, Соната КЛД, Соната КЛ-БР. Громкоговоритель выпускается в корпусе для монтажа в подвесной потолок. 3Вт, 8 Ом, 100-15000 Гц, 97дБ, 160х265х73 мм, 0.47кг, -30..+55С, IP 41 | 1327 | 1327
00-00016554 | Соната-3 МИНИ (3Вт/4Ом) | ВИСТЛ | Оповещатель речевой для воспроизведения сообщений в системах с низкоомным выходом, 3Вт, 4 Ом, 100-15000 Гц, 97дБ,108х140х55 мм, 0.35кг, -50..+55С, IP 41. | 857 | 857
00-00016553 | Соната-3 МИНИ (3Вт/8Ом) | ВИСТЛ | Оповещатель речевой для воспроизведения сообщений в системах с низкоомным выходом, 3Вт, 8 Ом, 100-15000 Гц, 97дБ,108х140х55 мм, 0.35кг, -50..+55С, IP 41. | 857 | 857
03-00000587 | Соната-3-Л (3Вт/4Ом) | ВИСТЛ | Оповещатель речевой предназначен для воспроизведения голосовых сообщений, специальных сигналов в системах пожарного оповещения (СОУЭ), речевой информации и фоновой музыки в системах громкоговорящей связи, звукоусиления и трансляции. Громкоговоритель выпускается в корпусе для настенного монтажа. 3Вт, 4 Ом, 100-15000 Гц, 97дБ, 160х265х73 мм, 0.47кг, -30..+55С, IP 41. Функция контроля линий. | 1438 | 1438
00-00109263 | Соната-3-Л (3Вт/4Ом) (черный корпус) | ВИСТЛ | Оповещатель речевой пожарный в исполнении чёрного цвета, предназначен для воспроизведения голосовых сообщений, специальных сигналов в системах пожарного оповещения (СОУЭ), речевой информации и фоновой музыки в системах громкоговорящей связи, звукоусиления и трансляции. Работает в составе блоков речевого оповещения Соната КЛ, Соната КЛД, Соната КЛ-БР. Громкоговоритель выпускается в корпусе для настенного монтажа.3Вт, 4 Ом, 100-15000 Гц, 97дБ, 160х265х73 мм, 0.47кг, -30..+55С, IP 41. Функция контроля линий. | 1438 | 1438
03-00000697 | Соната-3-Л (3Вт/8Ом) | ВИСТЛ | Оповещатель речевой предназначен для воспроизведения голосовых сообщений, специальных сигналов в системах пожарного оповещения (СОУЭ), речевой информации и фоновой музыки в системах громкоговорящей связи, звукоусиления и трансляции. Громкоговоритель выпускается в корпусе для настенного монтажа. 3Вт, 8 Ом, 100-15000 Гц, 97дБ, 160х265х73 мм, 0.47кг, -30..+55С, IP 41. Функция контроля линий. | 1438 | 1438
00-00109265 | Соната-3-Л (3Вт/8Ом) (черный корпус) | ВИСТЛ | Оповещатель речевой в исполнении чёрного цвета, предназначен для воспроизведения голосовых сообщений, специальных сигналов в системах пожарного оповещения (СОУЭ), речевой информации и фоновой музыки в системах громкоговорящей связи, звукоусиления и трансляции. Работает в составе блоков речевого оповещения Соната КЛ, Соната КЛД, Соната КЛ-БР. Громкоговоритель выпускается в корпусе для настенного монтажа. 3Вт, 8 Ом, 100-15000 Гц, 97дБ, 160х265х73 мм, 0.47кг, -30..+55С, IP 41. Функция контроля линий. | 1438 | 1438
03-00006300 | Соната-3-Л исп.2 (3Вт/4Ом) | ВИСТЛ | Оповещатель речевой для воспроизведения сообщений в системах с низкоомным выходом, 3Вт, 4 Ом, 100-15000 Гц, 97дБ, 160х265х73 мм, 0.47кг, -30..+55С, IP 41. потолочное исполнение Функция контроля линий. | 1374 | 1374
03-00006301 | Соната-3-Л исп.2 (3Вт/8Ом) | ВИСТЛ | Оповещатель речевой предназначен для воспроизведения голосовых сообщений, специальных сигналов в системах пожарного оповещения (СОУЭ), речевой информации и фоновой музыки в системах громкоговорящей связи, звукоусиления и трансляции. Работает в составе блоков речевого оповещения Соната КЛ, Соната КЛД, Соната КЛ-БР. Громкоговоритель выпускается в корпусе для монтажа в подвесной потолок, 3Вт, 8 Ом, 100-15000 Гц, 97дБ, 160х265х73 мм, 0.47кг, -30..+55С, IP 41. Функция контроля линий. | 1374 | 1374
00-00132226 | Соната-3Л (4 Ом) МИНИ | ВИСТЛ | Оповещатель речевой для воспроизведения сообщений в системах с низкоомным выходом, 3Вт, 4 Ом, 100-15000 Гц, 97дБ,108х140х55 мм, 0.35кг, -50..+55С, IP 41. Функция контроля линий. | 876 | 876
00-00132227 | Соната-3Л (8 Ом) МИНИ | ВИСТЛ | Оповещатель речевой для воспроизведения сообщений в системах с низкоомным выходом, 3Вт, 8 Ом, 100-15000 Гц, 97дБ,108х140х55 мм, 0.35кг, -50..+55С, IP 41. Функция контроля линий. | 876 | 876
00-00016559 | Соната-5 (5Вт/4Ом) | ВИСТЛ | Оповещатель речевой предназначен для воспроизведения голосовых сообщений, специальных сигналов в системах пожарного оповещения (СОУЭ), речевой информации и фоновой музыки в системах громкоговорящей связи, звукоусиления и трансляции. Громкоговоритель выпускается в корпусе для настенного монтажа, 5Вт, 4 Ом, 160-16000 Гц, 100дБ, 160х265х73 мм, 0.6кг, -30..+55С, IP 41. | 1800 | 1800
03-00006302 | Соната-5 (5Вт/8Ом) | ВИСТЛ | Оповещатель речевой предназначен для воспроизведения голосовых сообщений, специальных сигналов в системах пожарного оповещения (СОУЭ), речевой информации и фоновой музыки в системах громкоговорящей связи, звукоусиления и трансляции. Громкоговоритель выпускается в корпусе для настенного монтажа. 5Вт, 8 Ом, 160-16000 Гц, 100дБ, 160х265х73 мм, 0.6кг, -30..+55С, IP 41. | 1800 | 1800
00-00016560 | Соната-5 исп.2 (5Вт/4Ом) | ВИСТЛ | Оповещатель речевой для воспроизведения сообщений в системах с низкоомным выходом, 5Вт, 4 Ом, 160-16000 Гц, 100дБ, 160х265х73 мм, 0.6кг, -30..+55С, IP 41. потолочное исполнение | 1531 | 1531
03-00006303 | Соната-5 исп.2 (5Вт/8Ом) | ВИСТЛ | Оповещатель речевой предназначен для воспроизведения голосовых сообщений, специальных сигналов в системах пожарного оповещения (СОУЭ), речевой информации и фоновой музыки в системах громкоговорящей связи, звукоусиления и трансляции. Работает в составе блоков речевого оповещения Соната КЛ, Соната КЛД, Соната КЛ-БР. Громкоговоритель выпускается в корпусе для монтажа в подвесной потолок. 5Вт, 8 Ом, 160-16000 Гц, 100дБ, 160х265х73 мм, 0.6кг, -30..+55С, IP 41. | 1531 | 1531
03-00006304 | Соната-5-Л (5Вт/4Ом) | ВИСТЛ | Оповещатель речевой предназначен для воспроизведения голосовых сообщений, специальных сигналов в системах пожарного оповещения (СОУЭ), речевой информации и фоновой музыки в системах громкоговорящей связи, звукоусиления и трансляции. Громкоговоритель выпускается в корпусе для настенного монтажа. 5Вт, 4 Ом, 160-16000 Гц, 100дБ, 160х265х73 мм, 0.6кг, -30..+55С, IP 41. Функция контроля линий. | 1810 | 1810
03-00006305 | Соната-5-Л (5Вт/8Ом) | ВИСТЛ | Оповещатель речевой предназначен для воспроизведения голосовых сообщений, специальных сигналов в системах пожарного оповещения (СОУЭ), речевой информации и фоновой музыки в системах громкоговорящей связи, звукоусиления и трансляции. Громкоговоритель выпускается в корпусе для настенного монтажа. 5Вт, 8 Ом, 160-16000 Гц, 100дБ, 160х265х73 мм, 0.6кг, -30..+55С, IP 41. Функция контроля линий. | 1810 | 1810
00-00016561 | Соната-5-Л исп.2 (5Вт/4Ом) | ВИСТЛ | Оповещатель речевой для воспроизведения сообщений в системах с низкоомным выходом, 5Вт, 4 Ом, 160-16000 Гц, 100дБ, 160х265х73 мм, 0.6кг, -30..+55С, IP 41. потолочное исполнение. Функция контроля линий. | 1705 | 1705
03-00011426 | Соната-5-Л исп.2 (5Вт/8Ом) | ВИСТЛ | Оповещатель речевой предназначен для воспроизведения голосовых сообщений, специальных сигналов в системах пожарного оповещения (СОУЭ), речевой информации и фоновой музыки в системах громкоговорящей связи, звукоусиления и трансляции. Работает в составе блоков речевого оповещения Соната КЛ, Соната КЛД, Соната КЛ-БР. Громкоговоритель выпускается в корпусе для монтажа в подвесной потолок. 5Вт, 8 Ом, 160-16000 Гц, 100дБ, 160х265х73 мм, 0.6кг, -30..+55С, IP 41. Функция контроля линий. | 1705 | 1705
00-00101063 | Соната-К-120М | ВИСТЛ | Прибор управления речевыми оповещателями с трансформаторным выходом, две независимые зоны оповещения, напряжением 100В, выходная мощность 120Вт, 306x363x115 мм, 6 кг, IP 30, питание ~220В, (резерв 2 АКБ 12Вх7Ач). Контроль линий оповещения, напряжения сети и АКБ. Микрофон-тангента, 5 записанных сообщений, 1 сигнал привлечения внимания, вход ГО ЧС. Возможность расширения мощности с помощью Соната-К-120У, подключение дополнительного микрофонного пульта Соната-ПУ. | 87356 | 87356
03-00006307 | Соната-К-120У | ВИСТЛ | Трансляционный усилитель с трансформат. выходом для трансляции сообщений, поступающих от прибора управления речевыми оповещателями Соната-К-120М. Обеспечивает усиление и трансляцию принятых сигналов через громкоговорители типа “СОНАТА ТЛ” внутри зданий и на открытых площадках. Контроль линий оповещения, защита от короткого замыкания и перегрузки линий, наличие резервного источника питания с блоком контроля заряда/разряда АКБ. Напряжение в линии оповещения 100В, выход. мощность 120Вт, питание ~220В, (резерв 2 АКБ 12Вх7Ач). | 61484 | 61484
03-00000588 | Соната-КЛД | ВИСТЛ | Блок речевого оповещения с низкоомным звуковым выходом, используется в системах оповещения и управления эвакуацией людей при пожаре (СОУЭ), и предназначен для звукового оповещения при чрезвычайных ситуациях. Работает в составе речевых оповещателей Соната-3Л, Соната-5Л, Соната-3Л исп.2, Соната-5Л исп.2, Соната-3Л мини, Соната-3Л мини исп.2. Осуществляет контроль линий. | 10014 | 10014
03-00000439 | Соната-М | ВИСТЛ | Речевой оповещатель с одним записанным речевым сообщением длительностью - 8 сек., 12В, 3Вт, 250мА, 96дБ, 160х265х73мм, 0.45кг, -10..+50С, IP 41. Оповещатель выпускается с записанным сообщением «Внимание! Пожарная тревога, срочно всем покинуть помещение!». Настенное исполнение. Удобные клеммы! | 3856 | 3856
00-00109258 | Соната-М (черный корпус) | ВИСТЛ | Речевой оповещатель с одним записанным речевым сообщением длительностью - 8 сек., 12В, 3Вт, 250мА, 96дБ, 160х265х73мм, 0.45кг, -10..+50С, IP 41. Оповещатель выпускается с записанным сообщением «Внимание! Пожарная тревога, срочно всем покинуть помещение!». Настенное исполнение в черном корпусе. Удобные клеммы! | 3856 | 3856
03-00006313 | Соната-ПУ | ВИСТЛ | Выносной пульт управления Соната ПУ предназначен для удаленной передачи речевых сообщений в составе системы оповещения на базе прибора Соната К-120М. Обеспечивает управление 2-мя зонами оповещения. | 26914 | 26914
03-00000562 | Соната-Т-100-1/3 | ВИСТЛ | Оповещатель речевой со встроенным трансформатором. 100В, возможность выбора 1 Вт или 3 Вт. Предназначен для воспроизведения голосовых сообщений, специальных сигналов в системах пожарного оповещения (СОУЭ), речевой информации и фоновой музыки в системах громкоговорящей связи, звукоусиления и трансляции. Громкоговоритель выпускается в корпусе для настенного монтажа. 100-15000 Гц, 97дБ, 160х265х73 мм, 0.56кг, -30..+55С, IP 41 | 2420 | 2420
00-00109259 | Соната-Т-100-1/3 (черный корпус) | ВИСТЛ | Оповещатель речевой со встроенным трансформатором в исполнении чёрного цвета, предназначен для воспроизведения голосовых сообщений, специальных сигналов в системах пожарного оповещения (СОУЭ), речевой информации и фоновой музыки в системах громкоговорящей связи, звукоусиления и трансляции. Громкоговоритель выпускается в корпусе для настенного монтажа.. 100В, возможность выбора 1 Вт или 3 Вт, 100-15000 Гц, 97дБ, 160х265х73 мм, 0.56кг, -30..+55С, IP 41. | 2420 | 2420
00-00109254 | Соната-Т-100-1/3 МИНИ (черный корпус) | ВИСТЛ | Оповещатель речевой со встроенным трансформатором. 100В, возможность выбора 1 Вт или 3 Вт, 100-15000 Гц, 97дБ, 108х140х55 мм, 0.34кг, -30..+55С, IP 41 | 1333 | 1333
03-00006316 | Соната-Т-100-3/5 | ВИСТЛ | Оповещатель речевой со встроенным трансформатором. 100В, возможность выбора 3 Вт или 5 Вт. Предназначен для воспроизведения голосовых сообщений, специальных сигналов в системах пожарного оповещения (СОУЭ), речевой информации и фоновой музыки в системах громкоговорящей связи, звукоусиления и трансляции. Громкоговоритель выпускается в корпусе для настенного монтажа.160-16000 Гц, 100дБ, 160х265х73 мм, 0.68кг, -30..+55С, IP 41. | 2482 | 2482
00-00109260 | Соната-Т-100-3/5 (черный корпус) | ВИСТЛ | Оповещатель речевой со встроенным трансформатором в исполнении чёрного цвета, предназначен для воспроизведения голосовых сообщений, специальных сигналов в системах пожарного оповещения (СОУЭ), речевой информации и фоновой музыки в системах громкоговорящей связи, звукоусиления и трансляции. Громкоговоритель выпускается в корпусе для настенного монтажа.100В, возможность выбора 3 Вт или 5 Вт, 160-16000 Гц, 100дБ, 160х265х73 мм, 0.68кг, -30..+55С, IP 41 | 2482 | 2482
03-00006317 | Соната-Т-100-3/5 исп.2 | ВИСТЛ | Оповещатель речевой со встроенным трансформатором. 100В, возможность выбора 3 Вт или 5 Вт. Предназначен для воспроизведения голосовых сообщений, специальных сигналов в системах пожарного оповещения (СОУЭ), речевой информации и фоновой музыки в системах громкоговорящей связи, звукоусиления и трансляции. Громкоговоритель поддерживает функцию контроля состояния линии оповещения по постоянному току. Громкоговоритель выпускается в корпусе для монтажа в подвесной потолок.160-16000 Гц, 100дБ, 160х265х73 мм, 0.68кг, -30..+55С, IP 41 | 2213 | 2213
00-00090766 | Соната-Т-100-5/10 | ВИСТЛ | Оповещатель речевой со встроенным трансформатором. 100В, возможность выбора 5 Вт или 10 Вт, 160-16000 Гц, 102дБ, 160х265х73 мм, 0.77кг, -30..+55С, IP 41 | 4687 | 4687
00-00132235 | Соната-Т-3 | ВИСТЛ | Оповещатель речевой со встроенным трансформатором. 100В, возможность выбора мощности 0,75/1,5/3 Вт, 100-18000 Гц, 97дБ, 160х265х73 мм, 0.56кг, -50..+50С, IP 41. | 2420 | 2420
00-00132236 | Соната-Т-3М | ВИСТЛ | Оповещатель речевой со встроенным трансформатором. 100В, возможность выбора мощности 0,75/1,5/3 Вт, 90-18000 Гц, 97дБ, 108х140х55 мм, 0.4кг, -50..+50С, IP 41. | 1333 | 1333
00-00132237 | Соната-Т-5М | ВИСТЛ | Оповещатель речевой со встроенным трансформатором. 100В, возможность выбора мощности 1/3/5 Вт, 90-18000 Гц, 100дБ, 108х140х55 мм, 0.4кг, -50..+50С, IP 41 | 1540 | 1540
00-00132239 | Соната-Т-5П | ВИСТЛ | Оповещатель речевой со встроенным трансформатором. 100В, возможность выбора мощности 1/3/5 Вт, 120-16000 Гц, 100дБ, Ø200х95 мм, 0.55 кг, -50..+50С, IP 41. потолочное исполнение | 2171 | 2171
00-00132238 | Соната-Т-6 | ВИСТЛ | Оповещатель речевой со встроенным трансформатором. 100В, возможность выбора мощности 1/3/6 Вт, 100-18000 Гц, 100дБ, 160х265х73 мм, 0.8кг, -50..+50С, IP 41 | 2451 | 2451
03-00006314 | Соната-ТЛ-100-1/3 | ВИСТЛ | Оповещатель речевой со встроенным трансформатором. 100В, возможность выбора 1 Вт или 3 Вт. Предназначен для воспроизведения голосовых сообщений, специальных сигналов в системах пожарного оповещения (СОУЭ), речевой информации и фоновой музыки в системах громкоговорящей связи, звукоусиления и трансляции. Громкоговоритель выпускается в корпусе для настенного монтажа. 100-15000 Гц, 97дБ, 160х265х73 мм, 0.56кг, -30..+55С, IP 41. | 2432 | 2432
00-00100815 | Соната-ТЛ-100-1/3 (черный корпус) | ВИСТЛ | Оповещатель речевой со встроенным трансформатором. 100В, возможность выбора 1 Вт или 3 Вт, Предназначен для воспроизведения голосовых сообщений, специальных сигналов в системах пожарного оповещения (СОУЭ), речевой информации и фоновой музыки в системах громкоговорящей связи, звукоусиления и трансляции. Громкоговоритель выпускается в чёрном корпусе для настенного монтажа.100-15000 Гц, 97дБ, 160х265х73 мм, 0.56кг, -30..+55С, IP 41. Функция контроля линий. | 2432 | 2432
03-00006315 | Соната-ТЛ-100-1/3 исп.2 | ВИСТЛ | Оповещатель речевой со встроенным трансформатором. 100В, возможность выбора 1 Вт или 3 Вт. Предназначен для воспроизведения голосовых сообщений, специальных сигналов в системах пожарного оповещения (СОУЭ), речевой информации и фоновой музыки в системах громкоговорящей связи, звукоусиления и трансляции. Громкоговоритель поддерживает функцию контроля состояния линии оповещения по постоянному току. Громкоговоритель выпускается в корпусе для монтажа в подвесной потолок.Функция контроля линий.100-15000 Гц, 97дБ, 160х265х73 мм, 0.56кг, -30..+55С, IP 41. | 2083 | 2083
00-00010427 | Соната-ТЛ-100-1/3 МИНИ | ВИСТЛ | Оповещатель речевой со встроенным трансформатором. 100В, возможность выбора 1 Вт или 3 Вт, 100-15000 Гц, 97дБ, 108х140х55 мм, 0.34кг, -30..+55С, IP 41. Функция контроля линий. | 1352 | 1352
00-00109255 | Соната-ТЛ-100-1/3 МИНИ (черный корпус) | ВИСТЛ | Оповещатель речевой со встроенным трансформатором. 100В, возможность выбора 1 Вт или 3 Вт, 100-15000 Гц, 97дБ, 108х140х55 мм, 0.34кг, -30..+55С, IP 41. Функция контроля линий. | 1352 | 1352
03-00006318 | Соната-ТЛ-100-3/5 | ВИСТЛ | Оповещатель речевой со встроенным трансформатором. 100В, возможность выбора 3 Вт или 5 Вт. Предназначен для воспроизведения голосовых сообщений, специальных сигналов в системах пожарного оповещения (СОУЭ), речевой информации и фоновой музыки в системах громкоговорящей связи, звукоусиления и трансляции. Громкоговоритель выпускается в корпусе для настенного монтажа. Функция контроля линий. 160-16000 Гц, 100дБ, 160х265х73 мм, 0.68кг, -30..+55С, IP 41. | 2494 | 2494
00-00109261 | Соната-ТЛ-100-3/5 (черный корпус) | ВИСТЛ | Оповещатель речевой со встроенным трансформатором предназначен для воспроизведения голосовых сообщений, специальных сигналов в системах пожарного оповещения (СОУЭ), речевой информации и фоновой музыки в системах громкоговорящей связи, звукоусиления и трансляции. Громкоговоритель выпускается в чёрном корпусе для настенного монтажа. 100В, возможность выбора 3 Вт или 5 Вт, 160-16000 Гц, 100дБ, 160х265х73 мм, 0.68кг, -30..+55С, IP 41. Функция контроля линий. | 2494 | 2494
03-00009877 | Соната-ТЛ-100-3/5 исп.2 | ВИСТЛ | Оповещатель речевой со встроенным трансформатором. 100В, возможность выбора 3 Вт или 5 Вт. Предназначен для воспроизведения голосовых сообщений, специальных сигналов в системах пожарного оповещения (СОУЭ), речевой информации и фоновой музыки в системах громкоговорящей связи, звукоусиления и трансляции. Громкоговоритель поддерживает функцию контроля состояния линии оповещения по постоянному току. Громкоговоритель выпускается в корпусе для монтажа в подвесной потолок.160-16000 Гц, 100дБ, 160х265х73 мм, 0.68кг, -30..+55С, IP 41. | 2213 | 2213
00-00090767 | Соната-ТЛ-100-5/10 | ВИСТЛ | Оповещатель речевой со встроенным трансформатором. 100В, возможность выбора 5 Вт или 10 Вт, 160-16000 Гц, 102дБ, 160х265х73 мм, 0.77кг, -30..+55С, IP 41. Функция контроля линий. | 4712 | 4712
00-00126024 | Соната-ТЛ-3 | ВИСТЛ | Оповещатель речевой со встроенным трансформатором. 100В, возможность выбора мощности 0,75/1,5/3 Вт, 100-18000 Гц, 97дБ, 160х265х73 мм, 0.56кг, -50..+50С, IP 41. Функция контроля линий. | 2432 | 2432
00-00132230 | Соната-ТЛ-3М | ВИСТЛ | Оповещатель речевой со встроенным трансформатором. 100В, возможность выбора мощности 0,75/1,5/3 Вт, 90-18000 Гц, 97дБ, 108х140х55 мм, 0.4кг, -50..+50С, IP 41. Функция контроля линий. | 1352 | 1352
00-00130023 | Соната-ТЛ-3М (черный корпус) | ВИСТЛ | Оповещатель речевой со встроенным трансформатором. 100В, возможность выбора мощности 0,75/1,5/3 Вт, 90-18000 Гц, 97дБ, 108х140х55 мм, 0.4кг, -50..+50С, IP 41. Функция контроля линий. | 1352 | 1352
00-00130025 | Соната-ТЛ-5М | ВИСТЛ | Оповещатель речевой со встроенным трансформатором. 100В, возможность выбора мощности 1/3/5 Вт, 90-18000 Гц, 100дБ, 108х140х55 мм, 0.4кг, -50..+50С, IP 41. Функция контроля линий. | 1540 | 1540
00-00132240 | Соната-ТЛ-5П | ВИСТЛ | Оповещатель речевой со встроенным трансформатором. 100В, возможность выбора мощности 1/3/5 Вт, 120-16000 Гц, 100дБ, Ø200х95 мм, 0.55 кг, -50..+50С, IP 41. потолочное исполнение. Функция контроля линий. | 2171 | 2171
00-00130024 | Соната-ТЛ-6 | ВИСТЛ | Оповещатель речевой со встроенным трансформатором. 100В, возможность выбора мощности 1/3/6 Вт, 100-18000 Гц, 100дБ, 160х265х73 мм, 0.8кг, -50..+50С, IP 41. Функция контроля линий. | 2463 | 2463
03-00000489 | Соната-У | ВИСТЛ | Активный речевой оповещатель представляет из себя усилитель звуковой частоты со встроенным динамиком и предназначен для усиления и воспроизведения звукового сигнала поступающего от речевого оповещателя СОНАТА-М в системах оповещения (СОУЭ). Оповещатель выпускается в корпусе для настенного монтажа. 12В, 250мА, 3 Вт, 96дБ, 160х265х73мм, 0.45кг, -10..+50С, IP 41. | 2258 | 2258
00-00109257 | Соната-У (черный корпус) | ВИСТЛ | Активный речевой оповещатель представляет из себя усилитель звуковой частоты со встроенным динамиком и предназначен для усиления и воспроизведения звукового сигнала поступающего от речевого оповещателя СОНАТА-М в системах оповещения (СОУЭ). Оповещатель выпускается для настенного монтажа в черном корпусе. 12В, 250мА, 3 Вт, 96дБ, 160х265х73мм, 0.45кг, -10..+50С, IP 41. | 2258 | 2258
03-00007022 | Говорун ОПР-1 ПКИ-РС1 | Комтид | Оповещатель охранно-пожарный речевой, сферический корпус «ИВОЛГА», габариты 82х67х44мм, питание 12 В, 90 дБ, 40 мА, Р=0,5 Вт, t от -30 до +55 °С, предназначен для использования в системах охранной,пожарной, охранно-пожарной сигнализации,автоматики в системах ограничения доступа,предупреждающей сигнализации и устанавливается внутри помещений отапливаемого и неотапливаемого типов. | 1122 | 1043.46
03-00009052 | Говорун ОПР-1 ПКИ-РС2 | Комтид | Оповещатель охранно-пожарный речевой, сферический корпус «ИВОЛГА» габариты 82х67х44мм, питание 24 В, 90 дБ, 40 мА, Р=0,5 Вт, t от -30 до +55 °С, предназначен для использования в системах охранной,пожарной, охранно-пожарной сигнализации,автоматики в системах ограничения доступа,предупреждающей сигнализации и устанавливается внутри помещений отапливаемого и неотапливаемого типов. | 1142.4 | 1062.43
00-00082677 | Говорун ОПР-10 ПКИ-РО (модуль управления) | Комтид | Синхронизирующий модуль управления. Питание 12 В, габариты: модуль – 115х95х30 мм. Речевой оповещатель с записанным речевым сообщением "Внимание. Пожарная опасность. Всем покинуть помещение" - звук сирены, без громкоговорителей. | 2244 | 2086.92
00-00084858 | Говорун ОПР-20 ПКИ-РО-М2 | Комтид | Оповещатель речевой пожарный, для использования в системах оповещения и управления эвакуацией людей при пожаре (СОУЭ-3 типа). | 5814 | 5407.02
00-00074273 | Говорун ОПР-3 ПКИ-РС1-3 | Комтид | Оповещатель охранно-пожарный речевой, 12 В, мощностью 3 Вт, 300 мА, предназначен для подачи речевого сигнала в системах пожарной, охранной и охранно-пожарной сигнализации и устанавливается внутри помещений отапливаемого и не отапливаемого типа. | 1387.2 | 1290.1
00-00074274 | Говорун ОПР-3 ПКИ-РС2-3 | Комтид | Оповещатель охранно-пожарный речевой, 24 В, мощностью 3 Вт, 300 мА, предназначен для подачи речевого сигнала в системах пожарной, охранной и охранно-пожарной сигнализации и устанавливается внутри помещений отапливаемого и не отапливаемого типа. | 1407.6 | 1309.07
00-00082678 | Говорун ОПР-П ГР-0,5 | Комтид | Громкоговоритель, пассивный, мощность 0,5 Вт | 336.6 | 313.04
00-00074275 | Говорун ОПР-П ГР-3 | Комтид | Оповещатель охранно-пожарный речевой, пассивный, мощность 3 Вт, предназначен для подачи речевого сигнала в системах пожарной, охранной и охранно-пожарной сигнализации и устанавливается внутри помещений отапливаемого и не отапливаемого типа. | 510 | 474.3
00-00017250 | Говорун-К (ПКИ-РС1) | Комтид | Оповещатель охранно-пожарный речевой, сферический корпус «Колибри» габариты 83х61х16 мм , питание 12 В, 110 дБ, 40 мА, Р=0,5 Вт, t от -30 до +55 °С, предназначен для подачи речевого сигнала в системах пожарной, охранной и охраннопожарной сигнализации и устанавливается внутри помещений отапливаемого и не отапливаемого типа. Источник звука - электродинамическая головка. Порядок управления - включением напряжения. Эксплуатационное положение (варианты установки): - вертикальный накладной (крепится на вертикальной стене); - горизонтальный потолочный накладной и с использованием специальных универсальных колец для подвесных и натяжных потолков; - встраиваемый (устанавливается в различные устройства, коробки и т.д.). | Уточняйте у менеджера | Уточняйте у менеджера
00-00021869 | АСР-03.1.4-30В | МЕТА | Блок акустический, (3\1,5\0,75 Вт), предназначен для: - воспроизведения речевых сообщений в системах озвучивания; - речевого оповещения о пожаре и других чрезвычайных ситуаций; - трансляции специальных звуковых сигналов. Блоки акустические могут эксплуатироваться в условиях: температура воздуха от -10 до +55С; относительная влажность воздуха до 93% при температуре не выше 40С; атмосферное давление 84-106 кПа. Степень защиты ОПР, обеспечиваемая оболочкой – IP 41. | 2321 | 2274.58
00-00048685 | МЕТА 17016 | МЕТА | Блок управления световыми оповещателями предназначен для питания, управления и контроля исправности пятью линиями световых эвакуационных знаков пожарной безопасности, выполненных на излучающих светодиодах (световые оповещатели (СО), а также линий связи с ними. Применение блока в составе системы оповещения и управления эвакуацией людей при пожаре (далее - СОУЭ) позволяет в полном объеме выполнить требования п.5.1 и п.5.2 свода правил СП 3.13130.2009 «Системы противопожарной защиты. Система оповещения и управления эвакуацией людей при пожаре. Требования пожарной безопасности». Прибор соответствует требованиям, предъявляемым к приборам управления пожарным в ГОСТ Р 53325-2009 «Техника пожарная. Технические средства пожарной автоматики. Общие технические требования. Методы испытаний». По защищенности от воздействия окружающей среды БУ соответствует обыкновенному исполнению по ГОСТ Р 52931. Степень защиты, обеспечиваемая оболочкой прибора, IP41 по ГОСТ 14254. БУ предназначен для непрерывной | 45727 | 44812.46
00-00048686 | МЕТА 17426 | МЕТА | Коммутатор пультов (до 8 пультов), предназначен для подключения восьми пультов типа МЕТА 18580 к приборам управления оповещением МЕТА 17820, МЕТА17821, МЕТА 19830 или МЕТА 7122М. По защищенности от воздействия окружающей среды КП соответствует обыкновенному исполнению по ГОСТ Р 52931. Степень защиты, обеспечиваемая оболочкой прибора, IP41 по ГОСТ 14254. КП предназначен для непрерывной круглосуточной работы в помещениях с регулируемыми климатическими условиями без непосредственного воздействия солнечных лучей, осадков, ветра, песка и пыли, отсутствия конденсации влаги при: - изменениях температуры воздуха от +5 до +40°С; - относительной влажности окружающего воздуха до 95% при температуре 40°С и более низких температурах без конденсации влаги; - атмосферном давлении от 84 до 107кПа (от 630 до 800 мм рт.ст.). Конструкция КП не предусматривает его эксплуатацию в условиях воздействия агрессивных сред и во взрывоопасных помещениях. | 98655 | 96681.9
00-00017805 | МЕТА 17555 | МЕТА | Блок связи, на 10 каналов, в комплекте а тангентой, настенное исполнение, предназначен для обеспечения двухсторонней полудуплексной связи постов связи зон пожарного оповещения с диспетчером в составе приборов управления оповещателями (ППУ) и других технических средств систем оповещения, управления эвакуацией и диспетчерской связи. По защищенности от воздействия окружающей среды БC соответствует обыкновенному исполнению по ГОСТ Р 52931. Степень защиты, обеспечиваемая оболочкой прибора, IP41 по ГОСТ 14254. БC предназначен для непрерывной круглосуточной работы в помещениях с регулируемыми климатическими условиями без непосредственного воздействия солнечных лучей, осадков, ветра, песка и пыли, отсутствия конденсации влаги при: - изменениях температуры воздуха от +5 до +40С; - относительной влажности окружающего воздуха до 95% при температуре 40С и более низких температурах без конденсации влаги; Конструкция БC не предусматривает его эксплуатацию в условиях воздействия агрессивных сред и | 78630 | 77057.4
00-00017806 | МЕТА 17556 | МЕТА | Блок расширения, на 10 каналов, настенное исполнение, предназначен для расширения возможностей блока связи МЕТА 19555(17555) по количеству подключаемых абонентских устройств (АУ). По защищенности от воздействия окружающей среды БР соответствует обыкновенному исполнению по ГОСТ Р 52931. Степень защиты, обеспечиваемая оболочкой прибора, IP41 по ГОСТ 14254. БР предназначен для непрерывной круглосуточной работы в помещениях с регулируемыми климатическими условиями без непосредственного воздействия солнечных лучей, осадков, ветра, песка и пыли, отсутствия конденсации влаги при: - изменениях температуры воздуха от +5 до +40°С; - относительной влажности окружающего воздуха до 95% при температуре 40°С и более низких температурах без конденсации влаги; - атмосферном давлении от 84 до 107 кПа (от 630 до 800 мм рт.ст.). Конструкция БР не предусматривает его эксплуатацию в условиях воздействия агрессивных сред и во взрывоопасных помещениях. | 72195 | 70751.1
00-00086801 | МЕТА 17560 | МЕТА | Блок связи, 8 каналов, монтаж на стену, предназначен для подключения аналоговых абонентских устройств в общую сеть диспетчерской связи или системы обратной связи при пожаре. Блок выполняет функции контроля линий связи с АУ, передачу звука с АУ на пульт и обратно. Подает питание на клемму светового табло при вызове с АУ с последующим снятием при замыкании сухого контакта «сброс» на соответствующем адресе. | 68392 | 67024.16
00-00086802 | МЕТА 17661 | МЕТА | Блок усиления, 8 каналов, монтаж на стену, предназначен для трансляции сигнала оповещения с микрофонного пульта на громкоговорители. Блок усиления работает совместно с пультом МЕТА 18740. Предназначен для непрерывной круглосуточной работы в помещениях с регулируемыми климатическими условиями без непосредственного воздействия солнечных лучей, осадков, ветра, песка и пыли, отсутствия конденсации влаги при изменениях температуры воздуха от 0 до +40 °С. | 81710 | 80075.8
00-00026181 | МЕТА 17820 | МЕТА | Блок центральный 8 зон, 200Вт, 100В, предназначен для работы в составе прибора пожарного управления оповещением и является основным блоком в этом приборе. При возникновении пожара и других чрезвычайных ситуаций (ЧС), введения степеней готовности Гражданской обороны (ГО) ЦБ обеспечивает трансляцию речевых сигналов оповещения и специального звукового сигнала СИРЕНА. Центральные блоки МЕТА 17820 и МЕТА17821 отличаются только мощностью усилителя и предназначены для установки на стену. Центральный блок МЕТА 19830 предназначен для установки в шкафы типа RACK 19”. Усилителя мощности он не имеет. По защищенности от воздействия окружающей среды ЦБ соответствуют обыкновенному исполнению по ГОСТ 12997. Степень защиты, обеспечиваемая оболочкой составных частей аппаратуры, IP41 по ГОСТ 14254. ЦБ рассчитаны на непрерывную круглосуточную работу в помещениях с регулируемыми климатическими условиями без непосредственного воздействия солнечных лучей, осадков, ветра, песка и пыли, в отсутствии конденсаци | 249151 | 244167.98
00-00026180 | МЕТА 17821 | МЕТА | Блок центральный 8 зон, 500Вт, 100В, предназначен для работы в составе прибора пожарного управления оповещением и является основным блоком в этом приборе. При возникновении пожара и других чрезвычайных ситуаций (ЧС), введения степеней готовности Гражданской обороны (ГО) ЦБ обеспечивает трансляцию речевых сигналов оповещения и специального звукового сигнала СИРЕНА. Центральные блоки МЕТА 17820 и МЕТА17821 отличаются только мощностью усилителя и предназначены для установки на стену. Центральный блок МЕТА 19830 предназначен для установки в шкафы типа RACK 19”. Усилителя мощности он не имеет. По защищенности от воздействия окружающей среды ЦБ соответствуют обыкновенному исполнению по ГОСТ 12997. Степень защиты, обеспечиваемая оболочкой составных частей аппаратуры, IP41 по ГОСТ 14254. ЦБ рассчитаны на непрерывную круглосуточную работу в помещениях с регулируемыми климатическими условиями без непосредственного воздействия солнечных лучей, осадков, ветра, песка и пыли, в отсутствии конденсаци | 270463 | 265053.74
00-00086781 | МЕТА 17950 | МЕТА | Блок центральный, 8 зон, 350Вт, Ethernet, 100В, предназначен для автоматического и ручного оповещения о пожаре и других чрезвычайных ситуациях. Прибор устанавливается в учебных, торговых, медицинских, спортивных, административных и других учреждениях с массовым пребыванием людей. | 281402 | 275773.96
00-00086782 | МЕТА 17951 | МЕТА | Блок центральный, 8 зон, 500Вт, Ethernet, 100В, предназначен для автоматического и ручного оповещения о пожаре и других чрезвычайных ситуациях. Прибор устанавливается в учебных, торговых, медицинских, спортивных, административных и других учреждениях с массовым пребыванием людей. | 299610 | 293617.8
00-00031589 | МЕТА 18555 | МЕТА | Абонентское устройство системы обратной связи, предназначено для работы в системе обратной связи зон пожарного оповещения с помещением пожарного поста-диспетчерской По защищенности от воздействия окружающей среды АУ соответствует обыкновенному исполнению по ГОСТ Р 52931. Степень защиты, обеспечиваемая оболочкой, IP41 по ГОСТ 14254. АУ предназначен для непрерывной круглосуточной работы в помещениях с регулируемыми климатическими условиями без непосредственного воздействия солнечных лучей, осадков, ветра, песка и пыли, отсутствия конденсации влаги при: - изменениях температуры воздуха от +5 до +40 С; - относительной влажности окружающего воздуха до 95% при температуре 40С и более низких температурах без конденсации влаги; - атмосферном давлении от 84 до 107 кПа (от 630 до800 мм рт.ст.). | 3483 | 3413.34
00-00048701 | МЕТА 18556 исп. В | МЕТА | Абонентское устройство, врезное исполнение, предназначено для работы в системе обратной связи зон пожарного оповещения с помещением пожарного поста-диспетчерской По защищенности от воздействия окружающей среды АУ соответствует обыкновенному исполнению по ГОСТ Р 52931. Степень защиты, обеспечиваемая оболочкой, IP41 по ГОСТ 14254. АУ предназначен для непрерывной круглосуточной работы в помещениях с регулируемыми климатическими условиями без непосредственного воздействия солнечных лучей, осадков, ветра, песка и пыли, отсутствия конденсации влаги при: - изменениях температуры воздуха от +5 до +40 С; - относительной влажности окружающего воздуха до 95% при температуре 40С и более низких температурах без конденсации влаги; - атмосферном давлении от 84 до 107 кПа (от 630 до800 мм рт.ст.). | 14482 | 14192.36
00-00048702 | МЕТА 18556 исп. В 1 | МЕТА | Абонентское устройство, врезное исполнение, улучшенный дизайн, предназначено для работы в системе обратной связи зон пожарного оповещения с помещением пожарного поста-диспетчерской По защищенности от воздействия окружающей среды АУ соответствует обыкновенному исполнению по ГОСТ Р 52931. Степень защиты, обеспечиваемая оболочкой, IP41 по ГОСТ 14254. АУ предназначен для непрерывной круглосуточной работы в помещениях с регулируемыми климатическими условиями без непосредственного воздействия солнечных лучей, осадков, ветра, песка и пыли, отсутствия конденсации влаги при: - изменениях температуры воздуха от +5 до +40 С; - относительной влажности окружающего воздуха до 95% при температуре 40С и более низких температурах без конденсации влаги; - атмосферном давлении от 84 до 107 кПа (от 630 до800 мм рт.ст.). | 21865 | 21427.7
00-00121458 | МЕТА 18556 исп. МГН | МЕТА | Абонентское устройство (АУ)предназначено для работы в системе обратной связи зон пожарного оповещения с помещением пожарного поста‑диспетчерской (СОУЭ 4 и 5 типа), а также для связи с зонами МГН. Абонентское устройство работает совместно с блоками связи МЕТА 17560, МЕТА 17555 и МЕТА 19555 . | 16554 | 16222.92
00-00035426 | МЕТА 18556 исп. Н | МЕТА | Абонентское устройство, вандалозащищенный металлический корпус, предназначено для работы в системе обратной связи зон пожарного оповещения с помещением пожарного поста-диспетчерской По защищенности от воздействия окружающей среды АУ соответствует обыкновенному исполнению по ГОСТ Р 52931. Степень защиты, обеспечиваемая оболочкой, IP41 по ГОСТ 14254. АУ предназначен для непрерывной круглосуточной работы в помещениях с регулируемыми климатическими условиями без непосредственного воздействия солнечных лучей, осадков, ветра, песка и пыли, отсутствия конденсации влаги при: - изменениях температуры воздуха от +5 до +40 С; - относительной влажности окружающего воздуха до 95% при температуре 40С и более низких температурах без конденсации влаги; - атмосферном давлении от 84 до 107 кПа (от 630 до800 мм рт.ст.). | 15859 | 15541.82
00-00017807 | МЕТА 18556 исп. У | МЕТА | Абонентское устройство, уличное исполнение, предназначено для работы в системе обратной связи зон пожарного оповещения с помещением пожарного поста-диспетчерской По защищенности от воздействия окружающей среды АУ соответствует обыкновенному исполнению по ГОСТ Р 52931. Степень защиты, обеспечиваемая оболочкой, IP54 по ГОСТ 14254. АУ предназначен для непрерывной круглосуточной работы на открытом воздухе с непосредственным воздействием солнечных лучей, осадков, ветра, песка и пыли при: - изменениях температуры воздуха от -30 до +40 С; - относительной влажности окружающего воздуха до 95% при температуре 40С и более низких температурах без конденсации влаги; - атмосферном давлении от 84 до 107 кПа (от 630 до800 мм рт.ст.). | 20554 | 20142.92
00-00086806 | МЕТА 18557 исп. В | МЕТА | Абонентское устройство, RS485, врезное исполнение, предназначено для работы в системе обратной связи зон пожарного оповещения с помещением пожарного поста‑диспетчерской. Абонентское устройство работает совместно с пультом МЕТА 18740 или блоком связи МЕТА 17560. АУ предназначен для непрерывной круглосуточной работы в помещениях с регулируемыми климатическими условиями без непосредственного воздействия солнечных лучей, осадков, ветра, песка и пыли, отсутствия конденсации влаги при изменениях температуры воздуха от +5 до +40 °С. | 18040 | 17679.2
00-00086807 | МЕТА 18557 исп. В1 | МЕТА | Абонентское устройство, RS485, врезное исполнение, предназначено для работы в системе обратной связи зон пожарного оповещения с помещением пожарного поста‑диспетчерской. Абонентское устройство работает совместно с пультом МЕТА 18740 или блоком связи МЕТА 17560. АУ предназначен для непрерывной круглосуточной работы в помещениях с регулируемыми климатическими условиями без непосредственного воздействия солнечных лучей, осадков, ветра, песка и пыли, отсутствия конденсации влаги при изменениях температуры воздуха от +5 до +40 °С. | 23950 | 23471
00-00105537 | МЕТА 18557 исп. МГН | МЕТА | Абонентское устройство предназначено для работы в системе обратной связи зон пожарного оповещения с помещением пожарного поста‑диспетчерской (СОУЭ 4 и 5 типа), а также для связи с зонами МГН. Абонентское устройство работает совместно с пультом МЕТА 18740 . Данное АУ выполнено с учетом требований п.п 7.2.2.4 и 7.2.3.3 ГОСТ Р 51671-2020 “Средства связи и информации технические общего пользования, доступные для инвалидов. Классификация. Требования доступности и безопасности”. Дополнительно к АУ могут быть подключены устройство сброса МЕТА 7520, устройство вызовы МЕТА 7521 и светозвуковое табло МЕТА 7523. АУ предназначен для непрерывной круглосуточной работы в помещениях с регулируемыми климатическими условиями в диапазоне температур воздуха от 0 до +40 °С. | 23457 | 22987.86
00-00086808 | МЕТА 18557 исп. Н | МЕТА | Абонентское устройство, RS485, настенное исполнение, предназначено для работы в системе обратной связи зон пожарного оповещения с помещением пожарного поста‑диспетчерской. Абонентское устройство работает совместно с пультом МЕТА 18740 или блоком связи МЕТА 17560. АУ предназначен для непрерывной круглосуточной работы в помещениях с регулируемыми климатическими условиями без непосредственного воздействия солнечных лучей, осадков, ветра, песка и пыли, отсутствия конденсации влаги при изменениях температуры воздуха от +5 до +40 °С. | 22049 | 21608.02
00-00086809 | МЕТА 18557 исп. У | МЕТА | Абонентское устройство, RS485, уличное исполнение, предназначено для работы в системе обратной связи зон пожарного оповещения с помещением пожарного поста‑диспетчерской. Абонентское устройство работает совместно с пультом МЕТА 18740 или блоком связи МЕТА 17560. АУ предназначен для непрерывной круглосуточной работы в помещениях с регулируемыми климатическими условиями без непосредственного воздействия солнечных лучей, осадков, ветра, песка и пыли, отсутствия конденсации влаги при изменениях температуры воздуха от +5 до +40 °С. | 24517 | 24026.66
00-00035423 | МЕТА 18580-16 | МЕТА | Пульт микрофонный на 16 зон, предназначен для работы совместно с прибором управления оповещением МЕТА 7123, МЕТА 17820 (17821). МП обеспечивает возможность речевого оповещения от микрофона и подачу сигнала оповещения «СИРЕНА». Микрофонный пульт МЕТА 18580 предназначена для работы на столе По защищенности от воздействия окружающей среды МП соответствует обыкновенному исполнению по ГОСТ 12997. МП предназначен для непрерывной круглосуточной работы в помещениях с регулируемыми климатическими условиями без непосредственного воздействия солнечных лучей, осадков, ветра, песка и пыли, отсутствия конденсации влаги при: - изменениях температуры воздуха от +5 до +40 °С; - относительной влажности окружающего воздуха до 95% при температуре 40°С и более низких температурах без конденсации влаги; - атмосферном давлении от 84 до 107 кПа (от 630 до800 мм рт.ст.). | 50812 | 49795.76
00-00048687 | МЕТА 18580-24 | МЕТА | Пульт микрофонный на 24 зоны, предназначен для работы совместно с прибором управления оповещением МЕТА 7123, МЕТА 17820 (17821). МП обеспечивает возможность речевого оповещения от микрофона и подачу сигнала оповещения «СИРЕНА». Микрофонный пульт МЕТА 18580 предназначена для работы на столе По защищенности от воздействия окружающей среды МП соответствует обыкновенному исполнению по ГОСТ 12997. МП предназначен для непрерывной круглосуточной работы в помещениях с регулируемыми климатическими условиями без непосредственного воздействия солнечных лучей, осадков, ветра, песка и пыли, отсутствия конденсации влаги при: - изменениях температуры воздуха от +5 до +40 °С; - относительной влажности окружающего воздуха до 95% при температуре 40°С и более низких температурах без конденсации влаги; - атмосферном давлении от 84 до 107 кПа (от 630 до800 мм рт.ст.). | 57038 | 55897.24
00-00048688 | МЕТА 18580-32 | МЕТА | Пульт микрофонный на 32 зоны, предназначен для работы совместно с прибором управления оповещением МЕТА 7123, МЕТА 17820 (17821). МП обеспечивает возможность речевого оповещения от микрофона и подачу сигнала оповещения «СИРЕНА». Микрофонный пульт МЕТА 18580 предназначена для работы на столе По защищенности от воздействия окружающей среды МП соответствует обыкновенному исполнению по ГОСТ 12997. МП предназначен для непрерывной круглосуточной работы в помещениях с регулируемыми климатическими условиями без непосредственного воздействия солнечных лучей, осадков, ветра, песка и пыли, отсутствия конденсации влаги при: - изменениях температуры воздуха от +5 до +40 °С; - относительной влажности окружающего воздуха до 95% при температуре 40°С и более низких температурах без конденсации влаги; - атмосферном давлении от 84 до 107 кПа (от 630 до800 мм рт.ст.). | 64101 | 62818.98
00-00048689 | МЕТА 18580-40 | МЕТА | Пульт микрофонный на 40 зон, предназначен для работы совместно с прибором управления оповещением МЕТА 7123, МЕТА 17820 (17821). МП обеспечивает возможность речевого оповещения от микрофона и подачу сигнала оповещения «СИРЕНА». Микрофонный пульт МЕТА 18580 предназначена для работы на столе По защищенности от воздействия окружающей среды МП соответствует обыкновенному исполнению по ГОСТ 12997. МП предназначен для непрерывной круглосуточной работы в помещениях с регулируемыми климатическими условиями без непосредственного воздействия солнечных лучей, осадков, ветра, песка и пыли, отсутствия конденсации влаги при: - изменениях температуры воздуха от +5 до +40 °С; - относительной влажности окружающего воздуха до 95% при температуре 40°С и более низких температурах без конденсации влаги; - атмосферном давлении от 84 до 107 кПа (от 630 до800 мм рт.ст.). | 82104 | 80461.92
00-00026182 | МЕТА 18580-8 | МЕТА | Пульт микрофонный на 8 зон, предназначен для работы совместно с прибором управления оповещением МЕТА 7123, МЕТА 17820 (17821). МП обеспечивает возможность речевого оповещения от микрофона и подачу сигнала оповещения «СИРЕНА». Микрофонный пульт МЕТА 18580 предназначена для работы на столе По защищенности от воздействия окружающей среды МП соответствует обыкновенному исполнению по ГОСТ 12997. МП предназначен для непрерывной круглосуточной работы в помещениях с регулируемыми климатическими условиями без непосредственного воздействия солнечных лучей, осадков, ветра, песка и пыли, отсутствия конденсации влаги при: - изменениях температуры воздуха от +5 до +40 °С; - относительной влажности окружающего воздуха до 95% при температуре 40°С и более низких температурах без конденсации влаги; - атмосферном давлении от 84 до 107 кПа (от 630 до800 мм рт.ст.). | 41756 | 40920.88
00-00086791 | МЕТА 18630-16 | МЕТА | Пульт микрофонный, 16 зон, предназначен для работы в составе системы оповещения, совместно с приборами МЕТА 17950/17951. Микрофонный пульт обеспечивает возможность речевого оповещения от микрофона и запуска в ручном режиме ранее записанного сообщения. Удаление микрофонного пульта от прибора оповещения до 1000 м. Питание микрофонного пульта осуществляется от приборов МЕТА 17950/17951. Внешнее питание не требуется. Микрофонный пульт МЕТА 18630 предназначена для работы на столе. | 60444 | 59235.12
00-00086792 | МЕТА 18630-24 | МЕТА | Пульт микрофонный , 24 зоны, предназначен для работы в составе системы оповещения, совместно с приборами МЕТА 17950/17951. Микрофонный пульт обеспечивает возможность речевого оповещения от микрофона и запуска в ручном режиме ранее записанного сообщения. Удаление микрофонного пульта от прибора оповещения до 1000 м. Питание микрофонного пульта осуществляется от приборов МЕТА 17950/17951. Внешнее питание не требуется. Микрофонный пульт МЕТА 18630 предназначена для работы на столе. | 69994 | 68594.12
00-00086793 | МЕТА 18630-32 | МЕТА | Пульт микрофонный, 32 зоны, предназначен для работы в составе системы оповещения, совместно с приборами МЕТА 17950/17951. Микрофонный пульт обеспечивает возможность речевого оповещения от микрофона и запуска в ручном режиме ранее записанного сообщения. Удаление микрофонного пульта от прибора оповещения до 1000 м. Питание микрофонного пульта осуществляется от приборов МЕТА 17950/17951. Внешнее питание не требуется. Микрофонный пульт МЕТА 18630 предназначена для работы на столе. | 81241 | 79616.18
00-00086794 | МЕТА 18630-40 | МЕТА | Пульт микрофонный, 40 зон, предназначен для работы в составе системы оповещения, совместно с приборами МЕТА 17950/17951. Микрофонный пульт обеспечивает возможность речевого оповещения от микрофона и запуска в ручном режиме ранее записанного сообщения. Удаление микрофонного пульта от прибора оповещения до 1000 м. Питание микрофонного пульта осуществляется от приборов МЕТА 17950/17951. Внешнее питание не требуется. Микрофонный пульт МЕТА 18630 предназначена для работы на столе. | 87627 | 85874.46
00-00086790 | МЕТА 18630-8 | МЕТА | Пульт микрофонный, 8 зон, предназначен для работы в составе системы оповещения, совместно с приборами МЕТА 17950/17951. Микрофонный пульт обеспечивает возможность речевого оповещения от микрофона и запуска в ручном режиме ранее записанного сообщения. Удаление микрофонного пульта от прибора оповещения до 1000 м. Питание микрофонного пульта осуществляется от приборов МЕТА 17950/17951. Внешнее питание не требуется. Микрофонный пульт МЕТА 18630 предназначена для работы на столе. | 52847 | 51790.06
00-00086796 | МЕТА 18740-16 | МЕТА | Пульт микрофонный, 16 зон, предназначен для создания двусторонней связи между помещениями пожарного поста диспетчерской и зонами пожарного оповещения в составе систем 4-го типа, управления эвакуацией диспетчерской связи, в том числе для связи МГН. Применение микрофонного пульта в составе системы оповещения и управления эвакуацией людей при пожаре позволяет в полном объеме выполнить требования предъявляемые к СОУЭ 4‑5 типа согласно свода правил СП 3.13130.2009 «Системы противопожарной защиты. Система оповещения и управления эвакуацией людей при пожаре. Требования пожарной безопасности». | 60844 | 59627.12
00-00086797 | МЕТА 18740-24 | МЕТА | Пульт микрофонный , 24 зоны, предназначен для создания двусторонней связи между помещениями пожарного поста диспетчерской и зонами пожарного оповещения в составе систем 4-го типа, управления эвакуацией диспетчерской связи, в том числе для связи МГН. Применение микрофонного пульта в составе системы оповещения и управления эвакуацией людей при пожаре позволяет в полном объеме выполнить требования предъявляемые к СОУЭ 4‑5 типа согласно свода правил СП 3.13130.2009 «Системы противопожарной защиты. Система оповещения и управления эвакуацией людей при пожаре. Требования пожарной безопасности». | 68691 | 67317.18
00-00086798 | МЕТА 18740-32 | МЕТА | Пульт микрофонный, 32 зоны, предназначен для создания двусторонней связи между помещениями пожарного поста диспетчерской и зонами пожарного оповещения в составе систем 4-го типа, управления эвакуацией диспетчерской связи, в том числе для связи МГН. Применение микрофонного пульта в составе системы оповещения и управления эвакуацией людей при пожаре позволяет в полном объеме выполнить требования предъявляемые к СОУЭ 4‑5 типа согласно свода правил СП 3.13130.2009 «Системы противопожарной защиты. Система оповещения и управления эвакуацией людей при пожаре. Требования пожарной безопасности». | 75738 | 74223.24
00-00086799 | МЕТА 18740-40 | МЕТА | Пульт микрофонный, 40 зон, предназначен для создания двусторонней связи между помещениями пожарного поста диспетчерской и зонами пожарного оповещения в составе систем 4-го типа, управления эвакуацией диспетчерской связи, в том числе для связи МГН. Применение микрофонного пульта в составе системы оповещения и управления эвакуацией людей при пожаре позволяет в полном объеме выполнить требования предъявляемые к СОУЭ 4‑5 типа согласно свода правил СП 3.13130.2009 «Системы противопожарной защиты. Система оповещения и управления эвакуацией людей при пожаре. Требования пожарной безопасности». | 84773 | 83077.54
00-00086795 | МЕТА 18740-8 | МЕТА | Пульт микрофонный, 8 зон, предназначен для создания двусторонней связи между помещениями пожарного поста диспетчерской и зонами пожарного оповещения в составе систем 4-го типа, управления эвакуацией диспетчерской связи, в том числе для связи МГН. Применение микрофонного пульта в составе системы оповещения и управления эвакуацией людей при пожаре позволяет в полном объеме выполнить требования предъявляемые к СОУЭ 4‑5 типа согласно свода правил СП 3.13130.2009 «Системы противопожарной защиты. Система оповещения и управления эвакуацией людей при пожаре. Требования пожарной безопасности». | 56046 | 54925.08
00-00048690 | МЕТА 19016 | МЕТА | Блок управления световыми оповещателями предназначен для питания, управления и контроля исправности пятью линиями световых эвакуационных знаков пожарной безопасности, выполненных на излучающих светодиодах (световые оповещатели (СО), а также линий связи с ними. Применение блока в составе системы оповещения и управления эвакуацией людей при пожаре (далее - СОУЭ) позволяет в полном объеме выполнить требования п.5.1 и п.5.2 свода правил СП 3.13130.2009 «Системы противопожарной защиты. Система оповещения и управления эвакуацией людей при пожаре. Требования пожарной безопасности». Прибор соответствует требованиям, предъявляемым к приборам управления пожарным в ГОСТ Р 53325-2009 «Техника пожарная. Технические средства пожарной автоматики. Общие технические требования. Методы испытаний». По защищенности от воздействия окружающей среды БУ соответствует обыкновенному исполнению по ГОСТ Р 52931. Степень защиты, обеспечиваемая оболочкой прибора, IP41 по ГОСТ 14254. БУ предназначен для непрерывной | 45340 | 44433.2
00-00048691 | МЕТА 19426 | МЕТА | Коммутатор пультов (до 8 пультов), предназначен для подключения восьми пультов типа МЕТА 18580 к приборам управления оповещением МЕТА 17820, МЕТА17821, МЕТА 19830 или МЕТА 7122М. По защищенности от воздействия окружающей среды КП соответствует обыкновенному исполнению по ГОСТ Р 52931. Степень защиты, обеспечиваемая оболочкой прибора, IP41 по ГОСТ 14254. КП предназначен для непрерывной круглосуточной работы в помещениях с регулируемыми климатическими условиями без непосредственного воздействия солнечных лучей, осадков, ветра, песка и пыли, отсутствия конденсации влаги при: - изменениях температуры воздуха от +5 до +40°С; - относительной влажности окружающего воздуха до 95% при температуре 40°С и более низких температурах без конденсации влаги; - атмосферном давлении от 84 до 107кПа (от 630 до 800 мм рт.ст.). Конструкция КП не предусматривает его эксплуатацию в условиях воздействия агрессивных сред и во взрывоопасных помещениях. | 99059 | 97077.82
00-00032392 | МЕТА 19555 | МЕТА | Блок связи, на 10 каналов, в комплекте а тангентой, рэковое исполнение, предназначен для обеспечения двухсторонней полудуплексной связи постов связи зон пожарного оповещения с диспетчером в составе приборов управления оповещателями (ППУ) и других технических средств систем оповещения, управления эвакуацией и диспетчерской связи. По защищенности от воздействия окружающей среды БC соответствует обыкновенному исполнению по ГОСТ Р 52931. Степень защиты, обеспечиваемая оболочкой прибора, IP41 по ГОСТ 14254. БC предназначен для непрерывной круглосуточной работы в помещениях с регулируемыми климатическими условиями без непосредственного воздействия солнечных лучей, осадков, ветра, песка и пыли, отсутствия конденсации влаги при: - изменениях температуры воздуха от +5 до +40С; - относительной влажности окружающего воздуха до 95% при температуре 40С и более низких температурах без конденсации влаги; Конструкция БC не предусматривает его эксплуатацию в условиях воздействия агрессивных сред и во | 78343 | 76776.14
00-00047640 | МЕТА 19556 | МЕТА | Блок расширения, на 10 каналов, рэковое исполнение, предназначен для расширения возможностей блока связи МЕТА 19555(17555) по количеству подключаемых абонентских устройств (АУ). По защищенности от воздействия окружающей среды БР соответствует обыкновенному исполнению по ГОСТ Р 52931. Степень защиты, обеспечиваемая оболочкой прибора, IP41 по ГОСТ 14254. БР предназначен для непрерывной круглосуточной работы в помещениях с регулируемыми климатическими условиями без непосредственного воздействия солнечных лучей, осадков, ветра, песка и пыли, отсутствия конденсации влаги при: - изменениях температуры воздуха от +5 до +40°С; - относительной влажности окружающего воздуха до 95% при температуре 40°С и более низких температурах без конденсации влаги; - атмосферном давлении от 84 до 107 кПа (от 630 до 800 мм рт.ст.). Конструкция БР не предусматривает его эксплуатацию в условиях воздействия агрессивных сред и во взрывоопасных помещениях. | 72167 | 70723.66
00-00086803 | МЕТА 19560 | МЕТА | Блок предназначен для подключения аналоговых абонентских устройств в общую сеть диспетчерской связи или системы обратной связи при пожаре. Блок выполняет функции контроля линий связи с АУ, передачу звука с АУ на пульт и обратно. Подает питание на клемму светового табло при вызове с АУ с последующим снятием при замыкании сухого контакта «сброс» на соответствующем адресе. | 84199 | 82515.02
00-00048693 | МЕТА 19580-16 | МЕТА | Селектор зон оповещения на 16 зон, предназначен для работы совместно с прибором управления оповещением МЕТА 19830 (17821). СЗ обеспечивает возможность речевого оповещения от микрофона и подачу сигнала оповещения «СИРЕНА». Селектор зон МЕТА 19580 предназначена для работы в шкафу РЭК 19” По защищенности от воздействия окружающей среды СЗ соответствует обыкновенному исполнению по ГОСТ 12997. СЗ предназначен для непрерывной круглосуточной работы в помещениях с регулируемыми климатическими условиями без непосредственного воздействия солнечных лучей, осадков, ветра, песка и пыли, отсутствия конденсации влаги при: - изменениях температуры воздуха от +5 до +40 С; - относительной влажности окружающего воздуха до 95% при температуре 40С и более низких температурах без конденсации влаги; - атмосферном давлении от 84 до 107 кПа (от 630 до800 мм рт.ст.). | 67515 | 66164.7
00-00048694 | МЕТА 19580-24 | МЕТА | Селектор зон оповещения на 24 зоны, предназначен для работы совместно с прибором управления оповещением МЕТА 19830 (17821). СЗ обеспечивает возможность речевого оповещения от микрофона и подачу сигнала оповещения «СИРЕНА». Селектор зон МЕТА 19580 предназначена для работы в шкафу РЭК 19” По защищенности от воздействия окружающей среды СЗ соответствует обыкновенному исполнению по ГОСТ 12997. СЗ предназначен для непрерывной круглосуточной работы в помещениях с регулируемыми климатическими условиями без непосредственного воздействия солнечных лучей, осадков, ветра, песка и пыли, отсутствия конденсации влаги при: - изменениях температуры воздуха от +5 до +40 С; - относительной влажности окружающего воздуха до 95% при температуре 40С и более низких температурах без конденсации влаги; - атмосферном давлении от 84 до 107 кПа (от 630 до800 мм рт.ст.). | 81272 | 79646.56
00-00048695 | МЕТА 19580-32 | МЕТА | Селектор зон оповещения на 32 зоны, предназначен для работы совместно с прибором управления оповещением МЕТА 19830 (17821). СЗ обеспечивает возможность речевого оповещения от микрофона и подачу сигнала оповещения «СИРЕНА». Селектор зон МЕТА 19580 предназначена для работы в шкафу РЭК 19” По защищенности от воздействия окружающей среды СЗ соответствует обыкновенному исполнению по ГОСТ 12997. СЗ предназначен для непрерывной круглосуточной работы в помещениях с регулируемыми климатическими условиями без непосредственного воздействия солнечных лучей, осадков, ветра, песка и пыли, отсутствия конденсации влаги при: - изменениях температуры воздуха от +5 до +40 С; - относительной влажности окружающего воздуха до 95% при температуре 40С и более низких температурах без конденсации влаги; - атмосферном давлении от 84 до 107 кПа (от 630 до800 мм рт.ст.). | 86858 | 85120.84
00-00048696 | МЕТА 19580-40 | МЕТА | Селектор зон оповещения на 40 зон, предназначен для работы совместно с прибором управления оповещением МЕТА 19830 (17821). СЗ обеспечивает возможность речевого оповещения от микрофона и подачу сигнала оповещения «СИРЕНА». Селектор зон МЕТА 19580 предназначена для работы в шкафу РЭК 19” По защищенности от воздействия окружающей среды СЗ соответствует обыкновенному исполнению по ГОСТ 12997. СЗ предназначен для непрерывной круглосуточной работы в помещениях с регулируемыми климатическими условиями без непосредственного воздействия солнечных лучей, осадков, ветра, песка и пыли, отсутствия конденсации влаги при: - изменениях температуры воздуха от +5 до +40 С; - относительной влажности окружающего воздуха до 95% при температуре 40С и более низких температурах без конденсации влаги; - атмосферном давлении от 84 до 107 кПа (от 630 до800 мм рт.ст.). | 94451 | 92561.98
00-00048692 | МЕТА 19580-8 | МЕТА | Селектор зон оповещения на 8 зон, предназначен для работы совместно с прибором управления оповещением МЕТА 19830 (17821). СЗ обеспечивает возможность речевого оповещения от микрофона и подачу сигнала оповещения «СИРЕНА». Селектор зон МЕТА 19580 предназначена для работы в шкафу РЭК 19” По защищенности от воздействия окружающей среды СЗ соответствует обыкновенному исполнению по ГОСТ 12997. СЗ предназначен для непрерывной круглосуточной работы в помещениях с регулируемыми климатическими условиями без непосредственного воздействия солнечных лучей, осадков, ветра, песка и пыли, отсутствия конденсации влаги при: - изменениях температуры воздуха от +5 до +40 С; - относительной влажности окружающего воздуха до 95% при температуре 40С и более низких температурах без конденсации влаги; - атмосферном давлении от 84 до 107 кПа (от 630 до800 мм рт.ст.). | 60585 | 59373.3
00-00086786 | МЕТА 19630-16 | МЕТА | Селектор зон предназначен для работы совместно с прибором управления оповещением МЕТА 19960, МЕТА 17950/17951. Селектор зон обеспечивает возможность речевого оповещения от микрофона и запуска в ручном режиме ранее записанного сообщения. Селектор зон МЕТА 19630 предназначен для монтажа в 19“ стойку. | 75221 | 73716.58
00-00086787 | МЕТА 19630-24 | МЕТА | Селектор зон предназначен для работы совместно с прибором управления оповещением МЕТА 19960, МЕТА 17950/17951. Селектор зон обеспечивает возможность речевого оповещения от микрофона и запуска в ручном режиме ранее записанного сообщения. Селектор зон МЕТА 19630 предназначен для монтажа в 19“ стойку. | 86251 | 84525.98
00-00086788 | МЕТА 19630-32 | МЕТА | Селектор зон предназначен для работы совместно с прибором управления оповещением МЕТА 19960, МЕТА 17950/17951. Селектор зон обеспечивает возможность речевого оповещения от микрофона и запуска в ручном режиме ранее записанного сообщения. Селектор зон МЕТА 19630 предназначен для монтажа в 19“ стойку. | 98535 | 96564.3
00-00086789 | МЕТА 19630-40 | МЕТА | Селектор зон предназначен для работы совместно с прибором управления оповещением МЕТА 19960, МЕТА 17950/17951. Селектор зон обеспечивает возможность речевого оповещения от микрофона и запуска в ручном режиме ранее записанного сообщения. Селектор зон МЕТА 19630 предназначен для монтажа в 19“ стойку. | 112688 | 110434.24
00-00086785 | МЕТА 19630-8 | МЕТА | Селектор зон предназначен для работы совместно с прибором управления оповещением МЕТА 19960, МЕТА 17950/17951. Селектор зон обеспечивает возможность речевого оповещения от микрофона и запуска в ручном режиме ранее записанного сообщения. Селектор зон МЕТА 19630 предназначен для монтажа в 19“ стойку. | 62979 | 61719.42
00-00086804 | МЕТА 19661 | МЕТА | Блок усиления предназначен для трансляции сигнала оповещения с Пульта Микрофонного на громкоговорители; БУ МЕТА 19661 предназначен для установки в телекоммуникационный шкаф или аппаратную стойку типа 19" RACK; 8 линий; линия 30В; 100 Вт; длина линии не более 300 м; 482х300х88 мм 4,2 кг | 80323 | 78716.54
00-00048697 | МЕТА 19830 | МЕТА | Блок центральный 8 зон, предназначен для работы в составе прибора пожарного управления оповещением и является основным блоком в этом приборе. При возникновении пожара и других чрезвычайных ситуаций (ЧС), введения степеней готовности Гражданской обороны (ГО) ЦБ обеспечивает трансляцию речевых сигналов оповещения и специального звукового сигнала СИРЕНА. Центральные блоки МЕТА 17820 и МЕТА17821 отличаются только мощностью усилителя и предназначены для установки на стену. Центральный блок МЕТА 19830 предназначен для установки в шкафы типа RACK 19”. Усилителя мощности он не имеет. По защищенности от воздействия окружающей среды ЦБ соответствуют обыкновенному исполнению по ГОСТ 12997. Степень защиты, обеспечиваемая оболочкой составных частей аппаратуры, IP41 по ГОСТ 14254. ЦБ рассчитаны на непрерывную круглосуточную работу в помещениях с регулируемыми климатическими условиями без непосредственного воздействия солнечных лучей, осадков, ветра, песка и пыли, в отсутствии конденсации влаги при: | 121817 | 119380.66
00-00086784 | МЕТА 19960 | МЕТА | Блок центральный, 8 зон, Ethernet, предназначен для автоматического и ручного оповещения о пожаре и других чрезвычайных ситуациях. Прибор устанавливается в учебных, торговых, медицинских, спортивных, административных и других учреждениях с массовым пребыванием людей. | 127481 | 124931.38
00-00048731 | МЕТА 2620 | МЕТА | Мегафон с выносным микрофоном, 20 Вт, предназначен для озвучивания массовых мероприятий на открытых пространствах и подачи звукового сигнала типа «сирена». Преимуществом данной модели электромегафона, является выносной микрофон (тангента), что позволяет устанавливать большую громкость электромегафона. В комплект входит кабель питания от «прикуривателя» автомобиля и плечевой ремень. | 5919 | 5800.62
00-00048737 | МЕТА 6206 | МЕТА | Аттенюатор предназначен для работы в составе сетей проводного трансляционного вещания и оповещения и регулирует уровень громкости акустических систем. Аттенюатор может эксплуатироваться при: температуре воздуха от -10 до +55С; относительной влажности воздуха до 93% при температуре не выше 40С; атмосферном давлении 84-106 кПа. | 2125 | 2082.5
00-00048827 | МЕТА 6634 | МЕТА | Блок акустический потолочный 2-х полосный, (100В; 20/10/5Вт), предназначен для: - воспроизведения речевых сообщений в системах озвучивания; - речевого оповещения о пожаре и других чрезвычайных ситуаций; - трансляции специальных звуковых сигналов. Блок акустический МЕТА 6634 может эксплуатироваться в условиях: температура воздуха от -10 до +55С; относительная влажность воздуха до 93% при температуре не выше 40С; атмосферное давление 84-106 кПа. Степень защиты ОПР, обеспечиваемая оболочкой – IP 41. | 4287 | 4201.26
00-00086810 | МЕТА 7019 | МЕТА | Повторитель интерфейса, предназначен для: – увеличения длины ЛС между устройствами «МЕТА», которые обмениваются данными по интерфейсу RS-485; – увеличение количества устройств, находящихся в цепи обмена данными по интерфейсу RS-485. | 67006 | 65665.88
00-00048298 | МЕТА 7122 М | МЕТА | Блок центральный 8 зон, 200Вт, до 2-х микрофонных пультов, предназначен для трансляции сигналов оповещения звуковой частоты в составе пожарных систем оповещения и управления эвакуацией на крупных промышленных предприятиях, торговых, медицинских и спортивных комплексах, в гражданских зданиях, сооружениях и различных учреждениях с массовым пребыванием людей. ЦБ МЕТА 7122М является основным блоком составе прибора пожарного управления оповещением. При возникновении пожара и других чрезвычайных ситуаций (ЧС), введения степеней готовности Гражданской обороны (ГО) ЦБ обеспечивает трансляцию речевых сигналов оповещения и специального звукового сигнала «ВНИМАНИЕ ВСЕМ» (СИРЕНА). По защищенности от воздействия окружающей среды ЦБ соответствуют обыкновенному исполнению по ГОСТ 12997. Степень защиты, обеспечиваемая оболочкой составных частей аппаратуры, IP41 по ГОСТ 14254. ЦБ рассчитан на непрерывную круглосуточную работу в помещениях с регулируемыми климатическими условиями без непосредственного в | 134876 | 132178.48
00-00048738 | МЕТА 7129 | МЕТА | Усилитель трансляционный с микрофоном-тангентой, предназначен для усиления сигналов звуковой частоты по мощности. 2.2. Усилитель рассчитан на работу в отапливаемых помещениях при климатических условиях: температуре окружающего воздуха от 278 до 313 К (от 5 до 40 С); относительной влажности воздуха не более 98% при температуре не выше 318 К (45С); атмосферном давлении от 84 до 107 кПа (от 630 до800 мм рт.ст.). | 49095 | 48113.1
00-00048740 | МЕТА 7205 | МЕТА | Устройство согласования, предназначено длч работы в составе комплексов аппаратуры сетей проводного вещания о оповещения. УС выполняет следующие функции: согласование уровня сигнала входных и выходных цепей звукоусилительной аппаратуры. гальваническая развязка входных и выходных цепей звукоусилительной аппаратуры. симметрирование входных и выходных трактов звукоусилительной аппаратуры. УС выпускается в нескольких вариантах исполнения, имеющих индексы 00-ХХ, с характеристиками перечисленными в паспорте изделия. | 8214 | 8049.72
00-00048698 | МЕТА 7314 | МЕТА | Медиаконвертер, предназначен для передачи по сети Ethernet 10/100Mbit G.711,широковещательных программ и голосовых команд оператора по зонам аппаратуры МЕТА,По защищенности от воздействия окружающей среды МК соответствует обыкновенному исполнению по ГОСТ,12997 Степень защиты, обеспечиваемая оболочкой, IP41 по ГОСТ 14254,МК предназначен для непрерывной круглосуточной работы в помещениях с регулируемыми климатическими,условиями без непосредственного воздействия солнечных лучей, осадков, ветра, песка и пыли, отсутствия,- изменениях температуры воздуха от 5 до +45 °С;,- относительной влажности окружающего воздуха до 95% при температуре 40°С и более низких температурах,- атмосферном давлении от 75 до 107 кПа (от 600 до800 мм рт.ст.). | 84435 | 82746.3
00-00048742 | МЕТА 7451 | МЕТА | Щит выходной коммутации с грозозащитой на 12 линий, предназначен для работы в составе комплексов аппаратуры сетей проводного трансляционного вещания и оповещения. ЩВК выполняет следующие функции: подключение трансляционных линий к усилителю (усилителям); световая индикация наличия сигнала в подключенных линиях; грозозащита (только для МЕТА 7451, МЕТА 7454, МЕТА 7456). Эксплуатация устройства предусматривается в помещении с температурой окружающего воздуха от +10 до +35 С при отсутствии в воздухе паров щелочей и кислот и относительной влажности воздуха до 80% при температуре +25 С. | 58013 | 56852.74
00-00048743 | МЕТА 7452 | МЕТА | Щит выходной коммутации с грозозащитой на 12 линий, выход на контроль, предназначен для работы в составе комплексов аппаратуры сетей проводного трансляционного вещания и оповещения. Использование ЩВК предусматривается совместно с блоком контроля линий (далее БКЛ) МЕТА 9001. ЩВК выполняет следующие функции: подключение трансляционных линий к усилителю (усилителям); световая индикация наличия сигнала в подключенных линиях; подключение трансляционных линий к БКЛ для измерения входного сопротивления, сопротивления изоляции и звукового контроля транслируемого сигнала; грозозащита. Эксплуатация устройства предусматривается в помещении с температурой окружающего воздуха от +5° до +40° С при отсутствии в воздухе паров щелочей и кислот и относительной влажности воздуха до 80% при температуре +25° С. | 127208 | 124663.84
00-00048744 | МЕТА 7454 | МЕТА | Щит выходной коммутации с грозозащитой на 8 линий, предназначен для работы в составе комплексов аппаратуры сетей проводного трансляционного вещания и оповещения. ЩВК выполняет следующие функции: подключение трансляционных линий к усилителю (усилителям); световая индикация наличия сигнала в подключенных линиях; грозозащита (только для МЕТА 7451, МЕТА 7454, МЕТА 7456). Эксплуатация устройства предусматривается в помещении с температурой окружающего воздуха от +10 до +35 С при отсутствии в воздухе паров щелочей и кислот и относительной влажности воздуха до 80% при температуре +25 С. | 50672 | 49658.56
00-00048745 | МЕТА 7462 | МЕТА | Щит входных линий (6 разъёмов XLR) | 16020 | 15699.6
00-00048746 | МЕТА 7463 | МЕТА | Щит входных линий (12 разъёмов XLR) | 35277 | 34571.46
00-00048749 | МЕТА 7480 | МЕТА | Щит выходных линий с грозозащитой на 12 линий, предназначен для работы в составе комплексов аппаратуры сетей проводного трансляционного вещания и,оповещения.,ЩВЛ выполняет следующие функции:,- подключение трансляционных линий к усилителю (усилителям);,- грозозащита (только для МЕТА 7476, МЕТА 7478, МЕТА 7480).,ЩВЛ предназначены для непрерывной круглосуточной работы в помещениях с регулируемыми,климатическими условиями без непосредственного воздействия солнечных лучей, осадков, ветра, песка и пыли,,отсутствия конденсации влаги при:,- изменениях температуры воздуха от +5 до +40 С;,- относительной влажности окружающего воздуха до 95% при температуре 40С и более низких температурах,без конденсации влаги;,- атмосферном давлении от 84 до 107 кПа (от 630 до800 мм рт.ст.). | 63743 | 62468.14
00-00105538 | МЕТА 7520 | МЕТА | Устройство предназначено для сброса сигнала «Вызов». Используется в составе системы обратной связи для МГН на базе микрофонного пульта МЕТА 18740. Подключается непосредственно к абонентскому устройству МЕТА 18557 исп. МГН или к блоку связи МЕТА 17560. МЕТА 7520 выполнено с учетом требований ГОСТ Р 51671-2020 “Средства связи и информации технические общего пользования, доступные для инвалидов. Классификация. Требования доступности и безопасности”. | 5247 | 5142.06
00-00105539 | МЕТА 7521 | МЕТА | Устройство вызова предназначено для облегчения вызова диспетчера людьми с ограниченными возможностями. Используется в составе системы обратной связи для МГН на базе микрофонного пульта МЕТА 18740. Подключается непосредственно к абонентскому устройству МЕТА 18557 исп. МГН. МЕТА 7521 выполнено с учетом требований п.п 7.2.3.3 ГОСТ Р 51671-2020 “Средства связи и информации технические общего пользования, доступные для инвалидов. Классификация. Требования доступности и безопасности”. | 7836 | 7679.28
00-00048829 | МЕТА 7650 | МЕТА | Громкоговоритель рупорный 2-х полосный, (100В; 50/25/12,5/9Вт), предназначен для высококачественного воспроизведения речевых сообщений,,музыкальных программ и специальных звуковых сигналов в составе стационарных,звукоусилительных комплексов в помещениях и на открытом пространстве.,Громкоговорители могут эксплуатироваться при температуре окружающего,воздуха от минус 50С до плюс 55С и влажности воздуха до 93% при температуре не,выше 40С. Корпус ГР изготовлен из пластика АВS.,Степень защиты громкоговорителя, обеспечиваемая оболочкой - IP 65. | 14443 | 14154.14
00-00048830 | МЕТА 7660 BT | МЕТА | Акустическая система 2-х полосная (100В; 30/15/7,5/3,75Вт; 8Ом; 160-18000 Гц., черный, предназначена для: - воспроизведения музыкальных и речевых сигналов в системах озвучивания; - речевого оповещения о пожаре и других чрезвычайных ситуаций; - трансляции специальных звуковых сигналов. Система акустическая двухполосная МЕТА 7660 наряду с дополнительным высочастотным громкоговорителем имеет низкочастотный фазоинвертор, благодаря которому эффективно воспроизводит низкочастотные составляющие спектра звуковых сигналов. Система выпускается в корпусах белого (WT) и чёрного (BT) цветов. Система акустическая двухполосная может эксплуатироваться в условиях: температура воздуха от -10 до +50С; относительная влажность воздуха до 93% при температуре не выше 40С; атмосферное давление 84-106 кПа. Степень защиты ОПР, обеспечиваемая оболочкой – IP 41. | 7724 | 7569.52
00-00048831 | МЕТА 7663 | МЕТА | Звуковой прожектор 20/10/5Вт, 100В,d=177х245мм, 100-17000Гц,2кг, предназначен для воспроизведения: речевых сообщений, музыкальных программ и специальных звуковых сигналов в составе стационарных звукоусилительных комплексов в помещениях и на открытом пространстве. Звуковой прожектор МЕТА 7663 исполнение 3 может применяться в системах с контролем состояния линии постоянным током. Звуковой прожектор может эксплуатироваться при температуре окружающего воздуха от минус 40С до плюс 55С и влажности воздуха до 93% при температуре не выше 40С. Степень защиты громкоговорителя, обеспечиваемая оболочкой - IP 55. | 5604 | 5491.92
00-00048751 | МЕТА 8160 М | МЕТА | Микшер-усилитель 60 Вт с USB/SD проигрывателем, применяется в качестве основного устройства локальных систем трансляционного вещания и оповещения для небольших объектов (АЗС, конференц-зал, актовый зал и пр.) и предназначены для усиления мощности электрических сигналов звукового диапазона внешних источников сигнала (микрофон, mp3-плеер, компьютер и т.д.). | Уточняйте у менеджера | Уточняйте у менеджера
00-00048752 | МЕТА 8510 | МЕТА | Пульт управления к МЕТА 9207, выполняет функцию устройства, преобразующего акустические колебания звуковой частоты в электрические сигналы для дальнейшего их усиления. Пульт предназначен для использования в системах речевого оповещения и диспетчерской связи совместно с блоком согласования МЕТА 9207 (далее Блок) и служит для передачи речевой информации и дистанционного включения генератора сирены Блока. Эксплуатация Пульта предусматривается в помещении с температурой окружающего воздуха от +10 до +35 С при отсутствии в воздухе паров щелочей и кислот и относительной влажности воздуха до 80% при температуре +25 С. | 42767 | 41911.66
00-00048753 | МЕТА 8546 | МЕТА | Пульт микрофонный (On /Off / On), предназначен для передачи речевой информации По защищенности от воздействия окружающей среды МП соответствует обыкновенному исполнению по ГОСТ 12997. МП предназначен для непрерывной круглосуточной работы в помещениях с регулируемыми климатическими условиями без непосредственного воздействия солнечных лучей, осадков, ветра, песка и пыли, отсутствия конденсации влаги при: - изменениях температуры воздуха от минус 10 до +45 С; - относительной влажности окружающего воздуха до 95% при температуре 40С и более низких температурах без конденсации влаги; - атмосферном давлении от 75 до 107 кПа (от 600 до800 мм рт.ст.). | 9304 | 9117.92
00-00048757 | МЕТА 9001 | МЕТА | Блок контроля линий, предназначен для работы в составе комплексов аппаратуры сетей проводного трансляционного вещания и оповещения. БКЛ служит для звукового контроля транслируемого сигнала и измерения входного сопротивления и сопротивления изоляции трансляционных линий. Использование блока предусматривается совместно со щитами выходной коммутации МЕТА 7452, МЕТА 7457, МЕТА 7458. | 99990 | 97990.2
00-00086811 | МЕТА 9019 | МЕТА | Повторитель интерфейса, предназначен для: – увеличения длины ЛС между устройствами «МЕТА», которые обмениваются данными по интерфейсу RS-485; – увеличение количества устройств, находящихся в цепи обмена данными по интерфейсу RS-485. | 68167 | 66803.66
00-00048760 | МЕТА 9101 (100/50/25В) | МЕТА | Усилитель оконечный,125 Вт, 100/50/25 В, 50 - 16000Гц., 482х132х320 мм, 15 кг, предназначен для усиления сигналов звуковой частоты по мощности в составе станций проводного вещания в сетях городского, районного и местного трансляционного вещания. Усилитель соответствует нормам ОСТ 45.138-99 (Усилители оконечные станций проводного вещания). Усилитель рассчитан на непрерывную круглосуточную работу. Усилитель имеет схему автоматической регулировки усиления, обеспечивающую номинальное значение выходного напряжения при значительных перегрузках по входу. Усилитель является восстанавливаемым, контролируемым, обслуживаемым и многофункциональным устройством многоразового действия. По защищенности от воздействия окружающей среды усилители соответствует обыкновенному исполнению по ГОСТ 12997. Степень защиты оболочки усилителя IP30 по ГОСТ 14254. Усилитель рассчитан на работу в помещениях с регулируемыми климатическими условиями без непосредственного воздействия солнечных лучей, осадков, ветра, пес | 116472 | 114142.56
00-00048759 | МЕТА 9101 (120/60/30В) | МЕТА | Усилитель оконечный,125 Вт, 120/60/30 В, 50 — 16000Гц., 482х132х320 мм, 15 кг, предназначен для усиления сигналов звуковой частоты по мощности в составе станций проводного вещания в сетях городского, районного и местного трансляционного вещания. Усилитель соответствует нормам ОСТ 45.138-99 (Усилители оконечные станций проводного вещания). Усилитель рассчитан на непрерывную круглосуточную работу. Усилитель имеет схему автоматической регулировки усиления, обеспечивающую номинальное значение выходного напряжения при значительных перегрузках по входу. Усилитель является восстанавливаемым, контролируемым, обслуживаемым и многофункциональным устройством многоразового действия. По защищенности от воздействия окружающей среды усилители соответствует обыкновенному исполнению по ГОСТ 12997. Степень защиты оболочки усилителя IP30 по ГОСТ 14254. Усилитель рассчитан на работу в помещениях с регулируемыми климатическими условиями без непосредственного воздействия солнечных лучей, осадков, ветра, пес | 116472 | 114142.56
00-00048758 | МЕТА 9101 (240/120/60В) | МЕТА | Усилитель оконечный,125 Вт, 240/120/60 В, 50 — 16000Гц., 482х132х320 мм, 15 кг, предназначен для усиления сигналов звуковой частоты по мощности в составе станций проводного вещания в сетях городского, районного и местного трансляционного вещания. Усилитель соответствует нормам ОСТ 45.138-99 (Усилители оконечные станций проводного вещания). Усилитель рассчитан на непрерывную круглосуточную работу. Усилитель имеет схему автоматической регулировки усиления, обеспечивающую номинальное значение выходного напряжения при значительных перегрузках по входу. Усилитель является восстанавливаемым, контролируемым, обслуживаемым и многофункциональным устройством многоразового действия. По защищенности от воздействия окружающей среды усилители соответствует обыкновенному исполнению по ГОСТ 12997. Степень защиты оболочки усилителя IP30 по ГОСТ 14254. Усилитель рассчитан на работу в помещениях с регулируемыми климатическими условиями без непосредственного воздействия солнечных лучей, осадков, ветра, пе | 116472 | 114142.56
00-00048763 | МЕТА 9102 (100/50/25В) | МЕТА | Усилитель оконечный,250 Вт, 100/50/25 В, 50-16000Гц., 482х132х320 мм.,19 кг, предназначен для усиления сигналов звуковой частоты по мощности в составе станций проводного вещания в сетях городского, районного и местного трансляционного вещания. Усилитель соответствует нормам ОСТ 45.138-99 (Усилители оконечные станций проводного вещания). Усилитель рассчитан на непрерывную круглосуточную работу. Усилитель имеет схему автоматической регулировки усиления, обеспечивающую номинальное значение выходного напряжения при значительных перегрузках по входу. Усилитель является восстанавливаемым, контролируемым, обслуживаемым и многофункциональным устройством многоразового действия. По защищенности от воздействия окружающей среды усилители соответствует обыкновенному исполнению по ГОСТ 12997. Степень защиты оболочки усилителя IP30 по ГОСТ 14254. Усилитель рассчитан на работу в помещениях с регулируемыми климатическими условиями без непосредственного воздействия солнечных лучей, осадков, ветра, песка | 146663 | 143729.74
00-00048762 | МЕТА 9102 (120/60/30В) | МЕТА | Усилитель оконечный,250 Вт, 120/60/30 В, 50-16000Гц., 482х132х320 мм.,19 кг, предназначен для усиления сигналов звуковой частоты по мощности в составе станций проводного вещания в сетях городского, районного и местного трансляционного вещания. Усилитель соответствует нормам ОСТ 45.138-99 (Усилители оконечные станций проводного вещания). Усилитель рассчитан на непрерывную круглосуточную работу. Усилитель имеет схему автоматической регулировки усиления, обеспечивающую номинальное значение выходного напряжения при значительных перегрузках по входу. Усилитель является восстанавливаемым, контролируемым, обслуживаемым и многофункциональным устройством многоразового действия. По защищенности от воздействия окружающей среды усилители соответствует обыкновенному исполнению по ГОСТ 12997. Степень защиты оболочки усилителя IP30 по ГОСТ 14254. Усилитель рассчитан на работу в помещениях с регулируемыми климатическими условиями без непосредственного воздействия солнечных лучей, осадков, ветра, песка | 146663 | 143729.74
00-00048761 | МЕТА 9102 (240/120/60В) | МЕТА | Усилитель оконечный,250 Вт, 240/120/60 В, 50-16000Гц.,482х132х320 мм.,19 кг, предназначен для усиления сигналов звуковой частоты по мощности в составе станций проводного вещания в сетях городского, районного и местного трансляционного вещания. Усилитель соответствует нормам ОСТ 45.138-99 (Усилители оконечные станций проводного вещания). Усилитель рассчитан на непрерывную круглосуточную работу. Усилитель имеет схему автоматической регулировки усиления, обеспечивающую номинальное значение выходного напряжения при значительных перегрузках по входу. Усилитель является восстанавливаемым, контролируемым, обслуживаемым и многофункциональным устройством многоразового действия. По защищенности от воздействия окружающей среды усилители соответствует обыкновенному исполнению по ГОСТ 12997. Степень защиты оболочки усилителя IP30 по ГОСТ 14254. Усилитель рассчитан на работу в помещениях с регулируемыми климатическими условиями без непосредственного воздействия солнечных лучей, осадков, ветра, песка | 146663 | 143729.74
00-00048706 | МЕТА 9152 (100/25В) | МЕТА | Усилитель мощности 250 Вт, 100/25 В, предназначен для усиления мощности электрических сигналов звукового диапазона. По защищенности от воздействия окружающей среды УМ соответствует обыкновенному исполнению по ГОСТ 12997. УМ рассчитан на непрерывную круглосуточную работу в помещениях с регулируемыми климатическими условиями без непосредственного воздействия солнечных лучей, осадков, ветра, песка и пыли, отсутствия конденсации влаги при: - изменениях температуры воздуха от +5°С до +40 °С; - относительной влажности окружающего воздуха до 95% при температуре 40°С и более низких температурах без конденсации влаги; - атмосферном давлении от 84 до 107 кПа (от 630 до 800 мм рт.ст.). Конструкция УМ не предусматривает его эксплуатацию в условиях воздействия агрессивных сред и во взрывоопасных помещениях. | 116069 | 113747.62
00-00048705 | МЕТА 9152 (120/30В) | МЕТА | Усилитель мощности 250 Вт, 120/30 В, предназначен для усиления мощности электрических сигналов звукового диапазона. По защищенности от воздействия окружающей среды УМ соответствует обыкновенному исполнению по ГОСТ 12997. УМ рассчитан на непрерывную круглосуточную работу в помещениях с регулируемыми климатическими условиями без непосредственного воздействия солнечных лучей, осадков, ветра, песка и пыли, отсутствия конденсации влаги при: - изменениях температуры воздуха от +5°С до +40 °С; - относительной влажности окружающего воздуха до 95% при температуре 40°С и более низких температурах без конденсации влаги; - атмосферном давлении от 84 до 107 кПа (от 630 до 800 мм рт.ст.). Конструкция УМ не предусматривает его эксплуатацию в условиях воздействия агрессивных сред и во взрывоопасных помещениях. | 116069 | 113747.62
00-00048704 | МЕТА 9152 (240/120В) | МЕТА | Усилитель мощности 250 Вт, 240/120 В, предназначен для усиления мощности электрических сигналов звукового диапазона. По защищенности от воздействия окружающей среды УМ соответствует обыкновенному исполнению по ГОСТ 12997. УМ рассчитан на непрерывную круглосуточную работу в помещениях с регулируемыми климатическими условиями без непосредственного воздействия солнечных лучей, осадков, ветра, песка и пыли, отсутствия конденсации влаги при: - изменениях температуры воздуха от +5°С до +40 °С; - относительной влажности окружающего воздуха до 95% при температуре 40°С и более низких температурах без конденсации влаги; - атмосферном давлении от 84 до 107 кПа (от 630 до 800 мм рт.ст.). Конструкция УМ не предусматривает его эксплуатацию в условиях воздействия агрессивных сред и во взрывоопасных помещениях. | 116069 | 113747.62
00-00048709 | МЕТА 9153 (100/25В) | МЕТА | Усилитель мощности 125 Вт, 100/25 В, предназначен для усиления мощности электрических сигналов звукового диапазона. По защищенности от воздействия окружающей среды УМ соответствует обыкновенному исполнению по ГОСТ 12997. УМ рассчитан на непрерывную круглосуточную работу в помещениях с регулируемыми климатическими условиями без непосредственного воздействия солнечных лучей, осадков, ветра, песка и пыли, отсутствия конденсации влаги при: - изменениях температуры воздуха от +5°С до +40 °С; - относительной влажности окружающего воздуха до 95% при температуре 40°С и более низких температурах без конденсации влаги; - атмосферном давлении от 84 до 107 кПа (от 630 до 800 мм рт.ст.). Конструкция УМ не предусматривает его эксплуатацию в условиях воздействия агрессивных сред и во взрывоопасных помещениях. | 98422 | 96453.56
00-00048708 | МЕТА 9153 (120/30В) | МЕТА | Усилитель мощности 125 Вт, 120/30 В, предназначен для усиления мощности электрических сигналов звукового диапазона. По защищенности от воздействия окружающей среды УМ соответствует обыкновенному исполнению по ГОСТ 12997. УМ рассчитан на непрерывную круглосуточную работу в помещениях с регулируемыми климатическими условиями без непосредственного воздействия солнечных лучей, осадков, ветра, песка и пыли, отсутствия конденсации влаги при: - изменениях температуры воздуха от +5°С до +40 °С; - относительной влажности окружающего воздуха до 95% при температуре 40°С и более низких температурах без конденсации влаги; - атмосферном давлении от 84 до 107 кПа (от 630 до 800 мм рт.ст.). Конструкция УМ не предусматривает его эксплуатацию в условиях воздействия агрессивных сред и во взрывоопасных помещениях. | 98422 | 96453.56
00-00048707 | МЕТА 9153 (240/120В) | МЕТА | Усилитель мощности 125 Вт, 240/120 В, предназначен для усиления мощности электрических сигналов звукового диапазона. По защищенности от воздействия окружающей среды УМ соответствует обыкновенному исполнению по ГОСТ 12997. УМ рассчитан на непрерывную круглосуточную работу в помещениях с регулируемыми климатическими условиями без непосредственного воздействия солнечных лучей, осадков, ветра, песка и пыли, отсутствия конденсации влаги при: - изменениях температуры воздуха от +5°С до +40 °С; - относительной влажности окружающего воздуха до 95% при температуре 40°С и более низких температурах без конденсации влаги; - атмосферном давлении от 84 до 107 кПа (от 630 до 800 мм рт.ст.). Конструкция УМ не предусматривает его эксплуатацию в условиях воздействия агрессивных сред и во взрывоопасных помещениях. | 98422 | 96453.56
00-00048712 | МЕТА 9154 (100/50/25В) | МЕТА | Усилитель мощности 500Вт, 100/50/25 В, предназначен для усиления мощности электрических сигналов звукового диапазона. По защищенности от воздействия окружающей среды УМ соответствует обыкновенному исполнению по ГОСТ 12997. УМ рассчитан на непрерывную круглосуточную работу в помещениях с регулируемыми климатическими условиями без непосредственного воздействия солнечных лучей, осадков, ветра, песка и пыли, отсутствия конденсации влаги при: - изменениях температуры воздуха от +5°С до +40 °С; - относительной влажности окружающего воздуха до 95% при температуре 40°С и более низких температурах без конденсации влаги; - атмосферном давлении от 84 до 107 кПа (от 630 до 800 мм рт.ст.). Конструкция УМ не предусматривает его эксплуатацию в условиях воздействия агрессивных сред и во взрывоопасных помещениях. | 154056 | 150974.88
00-00048711 | МЕТА 9154 (120/60/30В) | МЕТА | Усилитель мощности 500Вт, 120/60/30 В, предназначен для усиления мощности электрических сигналов звукового диапазона. По защищенности от воздействия окружающей среды УМ соответствует обыкновенному исполнению по ГОСТ 12997. УМ рассчитан на непрерывную круглосуточную работу в помещениях с регулируемыми климатическими условиями без непосредственного воздействия солнечных лучей, осадков, ветра, песка и пыли, отсутствия конденсации влаги при: - изменениях температуры воздуха от +5°С до +40 °С; - относительной влажности окружающего воздуха до 95% при температуре 40°С и более низких температурах без конденсации влаги; - атмосферном давлении от 84 до 107 кПа (от 630 до 800 мм рт.ст.). Конструкция УМ не предусматривает его эксплуатацию в условиях воздействия агрессивных сред и во взрывоопасных помещениях. | 154056 | 150974.88
00-00048710 | МЕТА 9154 (240/120/60В) | МЕТА | Усилитель мощности 500Вт, 240/120/60 В, предназначен для усиления мощности электрических сигналов звукового диапазона. По защищенности от воздействия окружающей среды УМ соответствует обыкновенному исполнению по ГОСТ 12997. УМ рассчитан на непрерывную круглосуточную работу в помещениях с регулируемыми климатическими условиями без непосредственного воздействия солнечных лучей, осадков, ветра, песка и пыли, отсутствия конденсации влаги при: - изменениях температуры воздуха от +5°С до +40 °С; - относительной влажности окружающего воздуха до 95% при температуре 40°С и более низких температурах без конденсации влаги; - атмосферном давлении от 84 до 107 кПа (от 630 до 800 мм рт.ст.). Конструкция УМ не предусматривает его эксплуатацию в условиях воздействия агрессивных сред и во взрывоопасных помещениях. | 154056 | 150974.88
00-00048765 | МЕТА 9206 | МЕТА | Блок раздачи программ, 1 вход, 10 регулируемых выходов, выполняет функцию разветвителя выхода источника программ вещания. Сигнал источника программы подается на вход БРП «ВХОД» (общий для всех каналов), а снимается с независимых выходов каналов «ВЫХОД 1»  «ВЫХОД 10», имеющих собственные регуляторы коэффициента передачи. БРП предназначен для использования в составе аппаратуры звукоусиления. Эксплуатация устройства предусматривается в помещении с температурой окружающего воздуха от +10 до +35 С при отсутствии в воздухе паров щелочей и кислот и относительной влажности воздуха до 80% при температуре +25 С. | 68331 | 66964.38
00-00048766 | МЕТА 9207 | МЕТА | Блок согласования с аппаратурой JEDIA, предназначен для работы в составе аппаратуры систем оповещения, в составе системы МЕТА совместно с прибором управления оповещением МЕТА 9401 БС позволяет переключать комплекс аппаратуры в режим общего оповещения как местными сигналами управления (кнопка включения сигнала «СИРЕНА» на лицевой панели БС), либо – командами удаленных устройств (пульта управления МЕТА 8510 (ПУ), блоков оповещения ГО и ЧС: команда «3» («ВНИМАНИЕ ВСЕМ»), команда «5» (включение трансляции), команда «6» (ОТБОЙ)). В качестве сигнала «ВНИМАНИЕ ВСЕМ» используется встроенный генератор сирены. БС совместим с оборудованием фирм «JEDIA», «JDM» и «Inter M» и имеет для этого соответствующие разъемы. По защищенности от воздействия окружающей среды БС соответствует обыкновенному исполнению по ГОСТ 12997. БС рассчитан на непрерывную круглосуточную работу в помещениях с регулируемыми климатическими условиями без непосредственного воздействия солнечных лучей, осадков, ветра, песка и пыли | 63460 | 62190.8
00-00048714 | МЕТА 9210 | МЕТА | Усилитель предварительный, 4 микр/лин входа с корректорами НЧ,СЧ,ВЧ и компрессором, 1 лин. вход, предназначен для обработки электрических сигналов в составе аппаратуры звукоусиления. УП выполняет функции усиления, микширования и частотной обработки сигналов звукового диапазона. По защищенности от воздействия окружающей среды УП соответствует обыкновенному исполнению по ГОСТ 12997. УП предназначен для непрерывной круглосуточной работы в помещениях с регулируемыми климатическими условиями без непосредственного воздействия солнечных лучей, осадков, ветра, песка и пыли, отсутствия конденсации влаги при: - изменениях температуры воздуха от +5С до +40 С; - относительной влажности окружающего воздуха до 95% при температуре 40С и более низких температурах без конденсации влаги; - атмосферном давлении от 84 до 107 кПа (от 630 до800 мм рт.ст.). | 76402 | 74873.96
00-00048767 | МЕТА 9252 | МЕТА | Блок телефонного адаптера, выполняет функцию безнаборного абонентского устройства, подключаемого к АТС с возможностью выхода на внешний усилитель и внешнее исполнительное устройство. Блок предназначен для использования в составе аппаратуры звукоусиления и дистанционного управления. Эксплуатация устройства предусматривается в помещении с температурой окружающего воздуха от +10 до +35 С при отсутствии в воздухе паров щелочей и кислот и относительной влажности воздуха до 80% при температуре +25 С | 60067 | 58865.66
00-00048768 | МЕТА 9301 | МЕТА | Блок источников программ, предназначен для работы в составе аппаратуры СТО. По защищенности от воздействия окружающей среды БИП соответствует обыкновенному исполнению по ГОСТ 12997. БИП предназначен для непрерывной круглосуточной работы в помещениях с регулируемыми климатическими условиями без непосредственного воздействия солнечных лучей, осадков, ветра, песка и пыли, отсутствия конденсации влаги при: - изменениях температуры воздуха от +5С до +40 С; - относительной влажности окружающего воздуха до 95% при температуре 40С и более низких температурах без конденсации влаги; - атмосферном давлении от 84 до 107 кПа (от 630 до800 мм рт.ст.). | 114270 | 111984.6
00-00086814 | МЕТА 9311 | МЕТА | Блок сообщений входит в состав прибора управления пожарного блочно-модульного для управления средствами речевого оповещения МЕТА 005. БС предназначен для: – воспроизведения звуковых сообщений, записанных на SD-карту. – работы в составе системы с ЦБ МЕТА 17820 / 17821 / 19830 / 7122М, который обеспечивает воспроизведение сообщения в указанную зону. | 143535 | 140664.3
00-00048769 | МЕТА 9313 | МЕТА | Проигрыватель mp3, предназначен для работы как в составе аппаратных комплексов (радиотрансляционных узлах, системах озвучивания, системах оповещения и т.п.), так и самостоятельно в качестве источника звукового сигнала трансляции и оповещения. Управление Проигрывателем может производиться как органами управления, расположенными на лицевой панели самого Проигрывателя, так и при помощи внешних удаленных устройств, подключенных к соответствующему разъему на задней стенке Проигрывателя. Включение режимов воспроизведения дорожек записи 1…8, «СТОП», «ВЫХОД» сопровождается формированием команд управления, передаваемыми Проигрывателем для дистанционного управления внешними исполнительными устройствами (коммутаторы, приоритетные входы, индикаторы…). По защищенности от воздействия окружающей среды Проигрыватель соответствует обыкновенному исполнению по ГОСТ 12997. Проигрыватель рассчитан на непрерывную круглосуточную работу в помещениях с регулируемыми климатическими условиями без непосредственно | 83379 | 81711.42
00-00048699 | МЕТА 9314 | МЕТА | Медиаконвертер, предназначен для передачи по сети Ethernet 10/100Mbit G.711,широковещательных программ и голосовых команд оператора по зонам аппаратуры МЕТА,По защищенности от воздействия окружающей среды МК соответствует обыкновенному исполнению по ГОСТ,12997 Степень защиты, обеспечиваемая оболочкой, IP41 по ГОСТ 14254,МК предназначен для непрерывной круглосуточной работы в помещениях с регулируемыми климатическими,условиями без непосредственного воздействия солнечных лучей, осадков, ветра, песка и пыли, отсутствия,- изменениях температуры воздуха от 5 до +45 °С;,- относительной влажности окружающего воздуха до 95% при температуре 40°С и более низких температурах,- атмосферном давлении от 75 до 107 кПа (от 600 до800 мм рт.ст.). | 84435 | 82746.3
00-00048770 | МЕТА 9418 | МЕТА | Блок расширения ГО | 67039 | 65698.22
00-00048715 | МЕТА 9701 | МЕТА | Блок сетевой автоматики, предназначен для раздачи сетевого напряжения в составе аппаратуры МЕТА. По защищенности от воздействия окружающей среды БСА соответствует обыкновенному исполнению по ГОСТ 12997. БСА предназначен для непрерывной круглосуточной работы в помещениях с регулируемыми климатическими условиями без непосредственного воздействия солнечных лучей, осадков, ветра, песка и пыли, отсутствия конденсации влаги при: - изменениях температуры воздуха от +5 до +40 С; - относительной влажности окружающего воздуха до 95% при температуре 40С и более низких температурах без конденсации влаги; - атмосферном давлении от 84 до 107 кПа (от 630 до800 мм рт.ст.). | 53709 | 52634.82
00-00048734 | D95 | МЕТА | Мегафон для экскурсовода с МР3 плеером, предназначен для проведения экскурсий, презентаций, рекламных акций, спортивных соревнований, развлекательных мероприятий, ведения собраний и использование в других случаях, при необходимости мобильного звукоусиления, и трансляции речи, и музыки. Кроме того, что он может усиливать речь с головного микрофона, предусмотрена возможность воспроизведения речевых и музыкальных сообщений, записанных ранее, на microSDили USB– флешку. В мегафоне возможно воспроизведение радиотрансляции, с встроенного FM радиоприемника. Имеется вход аудио — джек 3,5. Встроенный аккумулятор заряжается, от входящего в комплект сетевого адаптера. Мегафон можно носить на шее, с помощью входящего в комплект ремешка, или на поясе, одевая на поясной ремень, имеющейся на мегафоне клипсой. Небольшая масса и размеры мегафона позволяют использовать его, не причиняя неудобств человеку. Может использоваться как внешний, умощняющий усилитель к МР3 плееру и радиоприемнику мобильного теле | Уточняйте у менеджера | Уточняйте у менеджера
00-00048735 | HY-116 | МЕТА | Мегафон для экскурсовода, предназначен для проведения экскурсий, презентаций, рекламных акций, спортивных соревнований, развлекательных мероприятий, ведения собраний и использование в других случаях, при необходимости мобильного звукоусиления, и трансляции речи, и музыки. Кроме того, что он может усиливать речь с головного микрофона, предусмотрена возможность воспроизведения речевых и музыкальных сообщений, записанных ранее, на microSDили USB– флешку. В мегафоне возможно воспроизведение радиотрансляции, с встроенного FM радиоприемника. Имеется вход аудио — джек 3,5. Встроенный аккумулятор заряжается, от входящего в комплект сетевого адаптера. Мегафон можно носить на шее, с помощью входящего в комплект ремешка, или на поясе, одевая на поясной ремень, имеющейся на мегафоне клипсой. Небольшая масса и размеры мегафона позволяют использовать его, не причиняя неудобств человеку. Может использоваться как внешний, умощняющий усилитель к МР3 плееру и радиоприемнику мобильного телефона, или друг | 3269 | 3203.62
00-00048736 | МЕТА АА-35 | МЕТА | Микшер-усилитель применяется в качестве основного устройства локальных систем трансляционного вещания и оповещения для небольших объектов (АЗС, конференц-зал, актовый зал и пр.) и предназначен для усиления мощности электрических сигналов звукового диапазона внешних источников сигнала (микрофон, mp3-плеер, компьютер и т.д.). | 29390 | 28802.2
00-00033349 | АГ-01 | МЕТА | Громкоговоритель абонентский , предназначен для работы в радиосети проводного вещания, с номинальным рабочим напряжением сети — 30 Вольт. | 3928 | 3849.44
00-00033648 | АСР-01.1.4-100В | МЕТА | Блок акустический настенный, 1/0,5/0,25 Вт, 100В, 200-10000 Гц, 180х140х70 мм, предназначен для: - воспроизведения речевых сообщений в системах озвучивания; - речевого оповещения о пожаре и других чрезвычайных ситуаций; - трансляции специальных звуковых сигналов. Блоки акустические могут эксплуатироваться в условиях: температура воздуха от -10 до +55С; относительная влажность воздуха до 93% при температуре не выше 40С; атмосферное давление 84-106 кПа. Степень защиты ОПР, обеспечиваемая оболочкой – IP 41. | 2227 | 2182.46
00-00048773 | АСР-01.1.4-30В | МЕТА | Блок акустический, (1\0,5\0,25 Вт), предназначен для: - воспроизведения речевых сообщений в системах озвучивания; - речевого оповещения о пожаре и других чрезвычайных ситуаций; - трансляции специальных звуковых сигналов. Блоки акустические могут эксплуатироваться в условиях: температура воздуха от -10 до +55С; относительная влажность воздуха до 93% при температуре не выше 40С; атмосферное давление 84-106 кПа. Степень защиты ОПР, обеспечиваемая оболочкой – IP 41. | 2227 | 2182.46
00-00048777 | АСР-03.1.2 -100В | МЕТА | Блок акустический (3/1,5/0,75Вт), металлический корпус, предназначен для: - воспроизведения речевых сообщений в системах озвучивания; - речевого оповещения о пожаре и других чрезвычайных ситуаций; - трансляции специальных звуковых сигналов. Блок акустический АСР-03.1.2 исполнение 3 может применяться в системах с контролем состояния линии постоянным током. Блоки акустические АСР-03.1.2 и АСР-03.1.2 исп. 3 могут эксплуатироваться в условиях: температура воздуха от -10 до +55С; относительная влажность воздуха до 93% при температуре не выше 40С; атмосферное давление 84-106 кПа. Степень защиты ОПР, обеспечиваемая оболочкой – IP 41. | 2622 | 2569.56
00-00048778 | АСР-03.1.2 -120В | МЕТА | Блок акустический (3/1,5/0,75Вт), металлический корпус, предназначен для: - воспроизведения речевых сообщений в системах озвучивания; - речевого оповещения о пожаре и других чрезвычайных ситуаций; - трансляции специальных звуковых сигналов. Блок акустический АСР-03.1.2 исполнение 3 может применяться в системах с контролем состояния линии постоянным током. Блоки акустические АСР-03.1.2 и АСР-03.1.2 исп. 3 могут эксплуатироваться в условиях: температура воздуха от -10 до +55С; относительная влажность воздуха до 93% при температуре не выше 40С; атмосферное давление 84-106 кПа. Степень защиты ОПР, обеспечиваемая оболочкой – IP 41. | 2826 | 2769.48
00-00035930 | АСР-03.1.2 -30В | МЕТА | Блок акустический (3/1,5/0,75Вт), металлический корпус, предназначен для: - воспроизведения речевых сообщений в системах озвучивания; - речевого оповещения о пожаре и других чрезвычайных ситуаций; - трансляции специальных звуковых сигналов. Блок акустический АСР-03.1.2 исполнение 3 может применяться в системах с контролем состояния линии постоянным током. Блоки акустические АСР-03.1.2 и АСР-03.1.2 исп. 3 могут эксплуатироваться в условиях: температура воздуха от -10 до +55С; относительная влажность воздуха до 93% при температуре не выше 40С; атмосферное давление 84-106 кПа. Степень защиты ОПР, обеспечиваемая оболочкой – IP 41. | 2804 | 2747.92
00-00048774 | АСР-03.1.2 исп.2 | МЕТА | Блок акустический, (15В-1,5; 30В-3/1,5/0,75Вт), антивандальный корпус, керамическая клемма? предназначен для: - воспроизведения речевых сообщений в системах озвучивания; - речевого оповещения о пожаре и других чрезвычайных ситуаций; - трансляции специальных звуковых сигналов. Блок акустический АСР-03.1.2 исп. 2 может эксплуатироваться в условиях: температура воздуха от -10 до +55С; относительная влажность воздуха до 93% при температуре не выше 40С; атмосферное давление 84-106 кПа. Степень защиты ОПР, обеспечиваемая оболочкой – IP 41. | 3327 | 3260.46
00-00048775 | АСР-03.1.2 исп.2-100В | МЕТА | Блок акустический (100В; 3/1,5/0,75Вт), предназначен для: - воспроизведения речевых сообщений в системах озвучивания; - речевого оповещения о пожаре и других чрезвычайных ситуаций; - трансляции специальных звуковых сигналов. Блок акустический АСР-03.1.2 исп. 2 может эксплуатироваться в условиях: температура воздуха от -10 до +55С; относительная влажность воздуха до 93% при температуре не выше 40С; атмосферное давление 84-106 кПа. Степень защиты ОПР, обеспечиваемая оболочкой – IP 41. | 3450 | 3381
00-00041326 | АСР-03.1.2 исп.2-120В | МЕТА | Блок акустический (120В; 3/1,5/0,75Вт), предназначен для: - воспроизведения речевых сообщений в системах озвучивания; - речевого оповещения о пожаре и других чрезвычайных ситуаций; - трансляции специальных звуковых сигналов. Блок акустический АСР-03.1.2 исп. 2 может эксплуатироваться в условиях: температура воздуха от -10 до +55С; относительная влажность воздуха до 93% при температуре не выше 40С; атмосферное давление 84-106 кПа. Степень защиты ОПР, обеспечиваемая оболочкой – IP 41. | 3652 | 3578.96
00-00048776 | АСР-03.1.2 исп.2.3 | МЕТА | Блок акустический, (15В-1,5; 30В-3/1,5/0,75Вт), антивандальный корпус, керамическая клемма, элемент контроля линии, предназначен для: - воспроизведения речевых сообщений в системах озвучивания; - речевого оповещения о пожаре и других чрезвычайных ситуаций; - трансляции специальных звуковых сигналов. Блок акустический АСР-03.1.2 исп. 2.3 может эксплуатироваться в условиях: температура воздуха от -10 до +55С; относительная влажность воздуха до 93% при температуре не выше 40С; атмосферное давление 84-106 кПа. Блок акустический АСР-03.1.2 исполнение 2.3 может применяться в системах с контролем состояния линии постоянным током. Степень защиты ОПР, обеспечиваемая оболочкой – IP 41. | 3413 | 3344.74
00-00048198 | АСР-03.1.2 исп.3 | МЕТА | Блок акустический (100В; 3/1,5/0,75Вт; элемент контроля линии), предназначен для: - воспроизведения речевых сообщений в системах озвучивания; - речевого оповещения о пожаре и других чрезвычайных ситуаций; - трансляции специальных звуковых сигналов. Блок акустический АСР-03.1.2 исполнение 3 может применяться в системах с контролем состояния линии постоянным током. Блоки акустические АСР-03.1.2 и АСР-03.1.2 исп. 3 могут эксплуатироваться в условиях: температура воздуха от -10 до +55С; относительная влажность воздуха до 93% при температуре не выше 40С; атмосферное давление 84-106 кПа. Степень защиты ОПР, обеспечиваемая оболочкой – IP 41. | 2634 | 2581.32
00-00048779 | АСР-03.1.4-100В | МЕТА | Блок акустический, (3\1,5\0,75 Вт), предназначен для: - воспроизведения речевых сообщений в системах озвучивания; - речевого оповещения о пожаре и других чрезвычайных ситуаций; - трансляции специальных звуковых сигналов. Блоки акустические могут эксплуатироваться в условиях: температура воздуха от -10 до +55С; относительная влажность воздуха до 93% при температуре не выше 40С; атмосферное давление 84-106 кПа. Степень защиты ОПР, обеспечиваемая оболочкой – IP 41. | 2321 | 2274.58
00-00048780 | АСР-03.1.5-100В | МЕТА | Блок акустический, (3\1,5\0,75 Вт), предназначен для: - воспроизведения речевых сообщений в системах озвучивания; - речевого оповещения о пожаре и других чрезвычайных ситуаций; - трансляции специальных звуковых сигналов. Блоки акустические могут эксплуатироваться в условиях: температура воздуха от -10 до +55С; относительная влажность воздуха до 93% при температуре не выше 40С; атмосферное давление 84-106 кПа. | 3761 | 3685.78
00-00048781 | АСР-03.1.5-30В | МЕТА | Блок акустический, (3\1,5\0,75 Вт), предназначен для: - воспроизведения речевых сообщений в системах озвучивания; - речевого оповещения о пожаре и других чрезвычайных ситуаций; - трансляции специальных звуковых сигналов. Блоки акустические могут эксплуатироваться в условиях: температура воздуха от -10 до +55С; относительная влажность воздуха до 93% при температуре не выше 40С; атмосферное давление 84-106 кПа. | 3761 | 3685.78
00-00032393 | АСР-03.1.6 исп.3 | МЕТА | Блок акустический (100В; 3/1,5/0,75Вт; элемент контроля линии), предназначен для: - воспроизведения речевых сообщений в системах озвучивания; - речевого оповещения о пожаре и других чрезвычайных ситуаций; - трансляции специальных звуковых сигналов. Блоки акустические АСР-03.1.6 исп. 3, АСР-06.1.6 исп. 3 и АСР-10.1.6 исп. 3 могут применяться в системах контроля линии постоянным током и должны эксплуатироваться при следующих условиях: температура воздуха от -10 до +55С; относительная влажность воздуха до 93% при температуре не выше 40С; атмосферное давление 84-106 кПа. Степень защиты ОПР, обеспечиваемая оболочкой – IP 41. | 3142 | 3079.16
00-00048782 | АСР-03.1.6-100В | МЕТА | Блок акустический (3/1,5/0,75Вт), предназначен для: - воспроизведения речевых сообщений в системах озвучивания; - речевого оповещения о пожаре и других чрезвычайных ситуаций; - трансляции специальных звуковых сигналов. Блоки акустические могут эксплуатироваться в условиях: температура воздуха от -10 до +55С; относительная влажность воздуха до 93% при температуре не выше 40С; атмосферное давление 84-106 кПа. Степень защиты ОПР, обеспечиваемая оболочкой – IP 41. | 3136 | 3073.28
00-00048783 | АСР-03.1.6-120В | МЕТА | Блок акустический (3/1,5/0,75Вт), предназначен для: - воспроизведения речевых сообщений в системах озвучивания; - речевого оповещения о пожаре и других чрезвычайных ситуаций; - трансляции специальных звуковых сигналов. Блоки акустические могут эксплуатироваться в условиях: температура воздуха от -10 до +55С; относительная влажность воздуха до 93% при температуре не выше 40С; атмосферное давление 84-106 кПа. Степень защиты ОПР, обеспечиваемая оболочкой – IP 41. | 3311 | 3244.78
00-00048784 | АСР-03.1.6-30В | МЕТА | Блок акустический (3/1,5/0,75Вт), предназначен для: - воспроизведения речевых сообщений в системах озвучивания; - речевого оповещения о пожаре и других чрезвычайных ситуаций; - трансляции специальных звуковых сигналов. Блоки акустические могут эксплуатироваться в условиях: температура воздуха от -10 до +55С; относительная влажность воздуха до 93% при температуре не выше 40С; атмосферное давление 84-106 кПа. Степень защиты ОПР, обеспечиваемая оболочкой – IP 41. | 3203 | 3138.94
00-00048785 | АСР-03.3.6 исп.3 | МЕТА | Блок акустический потолочный (100В; 3/1,5/0,75Вт; элемент контроля линии), предназначен для: - воспроизведения речевых сообщений в системах озвучивания; - речевого оповещения о пожаре и других чрезвычайных ситуаций; - трансляции специальных звуковых сигналов. Блоки акустические в исполнении 3 могут применяться в системах контроля состояния линии постоянным током. Блоки акустические встраиваемые могут эксплуатироваться в условиях: температура воздуха от -10 до +55С; относительная влажность воздуха до 93% при температуре не выше 40С; атмосферное давление 84-106 кПа. Степень защиты ОПР, обеспечиваемая оболочкой – IP 41. | 2509 | 2458.82
00-00048786 | АСР-03.3.6-100В | МЕТА | Блок акустический потолочный (3/1,5/0,75Вт), предназначен для оповещения при пожаре или других чрезвычайных ситуациях, подачи специальных звуковых сигналов, передачи речевой и музыкальной информации в системах трансляционного озвучивания помещений. | 2455 | 2405.9
00-00048787 | АСР-03.3.6-120В | МЕТА | Блок акустический потолочный (3/1,5/0,75Вт), предназначен для оповещения при пожаре или других чрезвычайных ситуациях, подачи специальных звуковых сигналов, передачи речевой и музыкальной информации в системах трансляционного озвучивания помещений. | 2730 | 2675.4
00-00048788 | АСР-03.3.6-30В | МЕТА | Блок акустический потолочный (3/1,5/0,75Вт), предназначен для оповещения при пожаре или других чрезвычайных ситуациях, подачи специальных звуковых сигналов, передачи речевой и музыкальной информации в системах трансляционного озвучивания помещений. | 2588 | 2536.24
00-00048790 | АСР-06.1.2-100В | МЕТА | Блок акустический, (6\3\1,5 Вт), предназначен для: воспроизведения речевых сообщений в системах озвучивания; речевого оповещения о пожаре и других чрезвычайных ситуаций; трансляции специальных звуковых сигналов. Блок акустический АСР-06.1.2 исполнение 3 может применяться в системах с контролем состояния линии постоянным током. Блоки акустические АСР-06.1.2 и АСР-06.1.2 исп. 3 могут эксплуатироваться в условиях: температура воздуха от -10 до +55 С; относительная влажность воздуха до 93% при температуре не выше 40 С; атмосферное давление 84-106 кПа. Степень защиты ОПР, обеспечиваемая оболочкой – IP 41. | 4927 | 4828.46
00-00048791 | АСР-06.1.2-120В | МЕТА | Блок акустический, (6\3\1,5 Вт), предназначен для: воспроизведения речевых сообщений в системах озвучивания; речевого оповещения о пожаре и других чрезвычайных ситуаций; трансляции специальных звуковых сигналов. Блок акустический АСР-06.1.2 исполнение 3 может применяться в системах с контролем состояния линии постоянным током. Блоки акустические АСР-06.1.2 и АСР-06.1.2 исп. 3 могут эксплуатироваться в условиях: температура воздуха от -10 до +55 С; относительная влажность воздуха до 93% при температуре не выше 40 С; атмосферное давление 84-106 кПа. Степень защиты ОПР, обеспечиваемая оболочкой – IP 41. | 6350 | 6223
00-00048792 | АСР-06.1.2-30В | МЕТА | Блок акустический, (6\3\1,5 Вт), предназначен для: воспроизведения речевых сообщений в системах озвучивания; речевого оповещения о пожаре и других чрезвычайных ситуаций; трансляции специальных звуковых сигналов. Блок акустический АСР-06.1.2 исполнение 3 может применяться в системах с контролем состояния линии постоянным током. Блоки акустические АСР-06.1.2 и АСР-06.1.2 исп. 3 могут эксплуатироваться в условиях: температура воздуха от -10 до +55 С; относительная влажность воздуха до 93% при температуре не выше 40 С; атмосферное давление 84-106 кПа. Степень защиты ОПР, обеспечиваемая оболочкой – IP 41. | 5885 | 5767.3
00-00048789 | АСР-06.1.2Р-100В | МЕТА | Блок акустический (6Вт; регулятор громкости), предназначен для: - воспроизведения речевых сообщений в системах озвучивания; - речевого оповещения о пожаре и других чрезвычайных ситуаций; - трансляции специальных звуковых сигналов с регулируемой громкостью и возможностью принудительного обхода регулятора громкости в режиме оповещения. Блок акустический АСР-06.1.2Р может эксплуатироваться в условиях при температуре воздуха от -10 до +55С; относительная влажность воздуха до 93% при температуре не выше 40С; атмосферное давление 84-106 кПа. | 10211 | 10006.78
00-00021900 | АСР-06.1.2Р-30В | МЕТА | Блок акустический (6Вт; регулятор громкости), предназначен для: - воспроизведения речевых сообщений в системах озвучивания; - речевого оповещения о пожаре и других чрезвычайных ситуаций; - трансляции специальных звуковых сигналов с регулируемой громкостью и возможностью принудительного обхода регулятора громкости в режиме оповещения. Блок акустический АСР-06.1.2Р может эксплуатироваться в условиях при температуре воздуха от -10 до +55С; относительная влажность воздуха до 93% при температуре не выше 40С; атмосферное давление 84-106 кПа. | 10055 | 9853.9
00-00048793 | АСР-06.1.3 исп.3 | МЕТА | Блок акустический (100В; 6Вт; элемент контроля линии), предназначен для: - воспроизведения речевых сообщений в системах озвучивания; - речевого оповещения о пожаре и других чрезвычайных ситуаций; - трансляции специальных звуковых сигналов. Блок акустический в исполнении 3 может применяться в системах контроля состояния линии постоянным током. Блоки акустическиемогут эксплуатироваться в условиях: температура воздуха от -10 до +55С; относительная влажность воздуха до 93% при температуре не выше 40С; атмосферное давление 84-106 кПа. Степень защиты ОПР, обеспечиваемая оболочкой – IP 41. | 2699 | 2645.02
00-00034324 | АСР-06.1.3-100В | МЕТА | Блок акустический (6/3/1,5Вт), металлический корпус, предназначен для: - воспроизведения речевых сообщений в системах озвучивания; - речевого оповещения о пожаре и других чрезвычайных ситуаций; - трансляции специальных звуковых сигналов. Блок акустический в исполнении 3 может применяться в системах контроля состояния линии постоянным током. Блоки акустическиемогут эксплуатироваться в условиях: температура воздуха от -10 до +55С; относительная влажность воздуха до 93% при температуре не выше 40С; атмосферное давление 84-106 кПа. Степень защиты ОПР, обеспечиваемая оболочкой – IP 41. | 2647 | 2594.06
00-00048794 | АСР-06.1.3-120В | МЕТА | Блок акустический (6/3/1,5Вт), металлический корпус, предназначен для: - воспроизведения речевых сообщений в системах озвучивания; - речевого оповещения о пожаре и других чрезвычайных ситуаций; - трансляции специальных звуковых сигналов. Блок акустический в исполнении 3 может применяться в системах контроля состояния линии постоянным током. Блоки акустическиемогут эксплуатироваться в условиях: температура воздуха от -10 до +55С; относительная влажность воздуха до 93% при температуре не выше 40С; атмосферное давление 84-106 кПа. Степень защиты ОПР, обеспечиваемая оболочкой – IP 41. | 2841 | 2784.18
00-00048795 | АСР-06.1.3-30В | МЕТА | Блок акустический (6/3/1,5Вт), металлический корпус,предназначен для: - воспроизведения речевых сообщений в системах озвучивания; - речевого оповещения о пожаре и других чрезвычайных ситуаций; - трансляции специальных звуковых сигналов. Блок акустический в исполнении 3 может применяться в системах контроля состояния линии постоянным током. Блоки акустическиемогут эксплуатироваться в условиях: температура воздуха от -10 до +55С; относительная влажность воздуха до 93% при температуре не выше 40С; атмосферное давление 84-106 кПа. Степень защиты ОПР, обеспечиваемая оболочкой – IP 41. | 2825 | 2768.5
00-00035565 | АСР-06.1.4 исп.3 | МЕТА | Блок акустический (100В; 6/3/1,5 Вт; элемент контроля линии), предназначен для: - воспроизведения речевых сообщений в системах озвучивания; - речевого оповещения о пожаре и других чрезвычайных ситуаций; - трансляции специальных звуковых сигналов. Блок акустический АСР-06.1.4 исполнение 3 может применяться в системах с контролем состояния линии постоянным током. Блоки акустические АСР-06.1.4 и АСР-06.1.4 исп. 3 могут эксплуатироваться в условиях: температура воздуха от -10 до +55С; относительная влажность воздуха до 93% при температуре не выше 40С; атмосферное давление 84-106 кПа. | 2451 | 2401.98
00-00035425 | АСР-06.1.6 исп.3 | МЕТА | Блок акустический (100В; 6/3/1,5Вт; элемент контроля линии), предназначен для: - воспроизведения речевых сообщений в системах озвучивания; - речевого оповещения о пожаре и других чрезвычайных ситуаций; - трансляции специальных звуковых сигналов. Блоки акустические АСР-03.1.6 исп. 3, АСР-06.1.6 исп. 3 и АСР-10.1.6 исп. 3 могут применяться в системах контроля линии постоянным током и должны эксплуатироваться при следующих условиях: температура воздуха от -10 до +55С; относительная влажность воздуха до 93% при температуре не выше 40С; атмосферное давление 84-106 кПа. Степень защиты ОПР, обеспечиваемая оболочкой – IP 41. | 3291 | 3225.18
00-00048796 | АСР-06.1.6-100В | МЕТА | Блок акустический, (6\3\1,5 Вт), предназначен для: - воспроизведения речевых сообщений в системах озвучивания; - речевого оповещения о пожаре и других чрезвычайных ситуаций; - трансляции специальных звуковых сигналов. Блоки акустические могут эксплуатироваться в условиях: температура воздуха от -10 до +55С; относительная влажность воздуха до 93% при температуре не выше 40С; атмосферное давление 84-106 кПа. Степень защиты ОПР, обеспечиваемая оболочкой – IP 41. | 3280 | 3214.4
00-00061372 | АСР-06.1.6-120В | МЕТА | Блок акустический, (6\3\1,5 Вт), предназначен для: - воспроизведения речевых сообщений в системах озвучивания; - речевого оповещения о пожаре и других чрезвычайных ситуаций; - трансляции специальных звуковых сигналов. Блоки акустические могут эксплуатироваться в условиях: температура воздуха от -10 до +55С; относительная влажность воздуха до 93% при температуре не выше 40С; атмосферное давление 84-106 кПа. Степень защиты ОПР, обеспечиваемая оболочкой – IP 41. | 3558 | 3486.84
00-00048797 | АСР-06.1.6-30В | МЕТА | Блок акустический, (6\3\1,5 Вт), предназначен для: - воспроизведения речевых сообщений в системах озвучивания; - речевого оповещения о пожаре и других чрезвычайных ситуаций; - трансляции специальных звуковых сигналов. Блоки акустические могут эксплуатироваться в условиях: температура воздуха от -10 до +55С; относительная влажность воздуха до 93% при температуре не выше 40С; атмосферное давление 84-106 кПа. Степень защиты ОПР, обеспечиваемая оболочкой – IP 41. | 3369 | 3301.62
00-00048801 | АСР-06.2.2 исп. 3 | МЕТА | Колонка звуковая (6/3/1,5Вт), металлический корпус, элемент контроля линии, предназначена для: воспроизведения речевых сообщений в системах озвучивания; речевого оповещения о пожаре и других чрезвычайных ситуаций, а также, трансляции специальных звуковых сигналов. Колонки звуковые АСР-06.2.2 исполнение 3 и АСР-12.2.2 исполнение 3 могут применяться в системах с контролем состояния линии постоянным током. Колонки могут эксплуатироваться в условиях: температура воздуха от -10 до +55С; относительная влажность воздуха до 93% при температуре не выше 40С; атмосферное давление 84-106 кПа. Степень защиты ОПР, обеспечиваемая оболочкой – IP 41. | 4941 | 4842.18
00-00048798 | АСР-06.2.2-100В | МЕТА | Колонка звуковая (6/3/1,5Вт), металлический корпус, предназначена для: воспроизведения речевых сообщений в системах озвучивания; речевого оповещения о пожаре и других чрезвычайных ситуаций, а также, трансляции специальных звуковых сигналов. Колонки звуковые АСР-06.2.2 исполнение 3 и АСР-12.2.2 исполнение 3 могут применяться в системах с контролем состояния линии постоянным током. Колонки могут эксплуатироваться в условиях: температура воздуха от -10 до +55С; относительная влажность воздуха до 93% при температуре не выше 40С; атмосферное давление 84-106 кПа. Степень защиты ОПР, обеспечиваемая оболочкой – IP 41. | 4750 | 4655
00-00048799 | АСР-06.2.2-120В | МЕТА | Колонка звуковая (6/3/1,5Вт), металлический корпус, предназначена для: воспроизведения речевых сообщений в системах озвучивания; речевого оповещения о пожаре и других чрезвычайных ситуаций, а также, трансляции специальных звуковых сигналов. Колонки звуковые АСР-06.2.2 исполнение 3 и АСР-12.2.2 исполнение 3 могут применяться в системах с контролем состояния линии постоянным током. Колонки могут эксплуатироваться в условиях: температура воздуха от -10 до +55С; относительная влажность воздуха до 93% при температуре не выше 40С; атмосферное давление 84-106 кПа. Степень защиты ОПР, обеспечиваемая оболочкой – IP 41. | 5038 | 4937.24
00-00048800 | АСР-06.2.2-30В | МЕТА | Колонка звуковая (6/3/1,5Вт), металлический корпус, предназначена для: воспроизведения речевых сообщений в системах озвучивания; речевого оповещения о пожаре и других чрезвычайных ситуаций, а также, трансляции специальных звуковых сигналов. Колонки звуковые АСР-06.2.2 исполнение 3 и АСР-12.2.2 исполнение 3 могут применяться в системах с контролем состояния линии постоянным током. Колонки могут эксплуатироваться в условиях: температура воздуха от -10 до +55С; относительная влажность воздуха до 93% при температуре не выше 40С; атмосферное давление 84-106 кПа. Степень защиты ОПР, обеспечиваемая оболочкой – IP 41. | 4997 | 4897.06
00-00048802 | АСР-06.3.0-100В | МЕТА | Блок акустический потолочный (6\3\1,5Вт), предназначен для: - воспроизведения речевых сообщений в системах озвучивания; - речевого оповещения о пожаре и других чрезвычайных ситуаций; - трансляции специальных звуковых сигналов. Блоки акустические АСР-06.3.0 могут эксплуатироваться в условиях: температура воздуха от -10 до +55С, относительная влажность воздуха до 93% при температуре не выше 40С, атмосферное давление 84-106 кПа. Степень защиты ОПР, обеспечиваемая оболочкой – IP 41. | 2583 | 2531.34
00-00016125 | АСР-06.3.2-100В | МЕТА | Блок акустический потолочный (6\3\1,5Вт), предназначен для: - воспроизведения речевых сообщений в системах озвучивания; - речевого оповещения о пожаре и других чрезвычайных ситуациях; - трансляции специальных звуковых сигналов. Блок акустический встраиваемый АСР-06.3.2 может эксплуатироваться в условиях: температура воздуха от -10 до +55С; относительная влажность воздуха до 93% при температуре не выше 40С; атмосферное давление 84-106 кПа. | 2111 | 2068.78
00-00048803 | АСР-06.3.2-120В | МЕТА | Блок акустический потолочный (6\3\1,5Вт),предназначен для: - воспроизведения речевых сообщений в системах озвучивания; - речевого оповещения о пожаре и других чрезвычайных ситуациях; - трансляции специальных звуковых сигналов. Блок акустический встраиваемый АСР-06.3.2 может эксплуатироваться в условиях: температура воздуха от -10 до +55С; относительная влажность воздуха до 93% при температуре не выше 40С; атмосферное давление 84-106 кПа. | 3511 | 3440.78
00-00048804 | АСР-06.3.2-30В | МЕТА | Блок акустический потолочный (6\3\1,5Вт), предназначен для: - воспроизведения речевых сообщений в системах озвучивания; - речевого оповещения о пожаре и других чрезвычайных ситуациях; - трансляции специальных звуковых сигналов. Блок акустический встраиваемый АСР-06.3.2 может эксплуатироваться в условиях: температура воздуха от -10 до +55С; относительная влажность воздуха до 93% при температуре не выше 40С; атмосферное давление 84-106 кПа. | 2199 | 2155.02
00-00048805 | АСР-06.3.6 исп.3 | МЕТА | Блок акустический потолочный (100В; 6/3/1,5Вт; элемент контроля линии), предназначен для: - воспроизведения речевых сообщений в системах озвучивания; - речевого оповещения о пожаре и других чрезвычайных ситуаций; - трансляции специальных звуковых сигналов. Блоки акустические в исполнении 3 могут применяться в системах контроля состояния линии постоянным током. Блоки акустические встраиваемые могут эксплуатироваться в условиях: температура воздуха от -10 до +55С; относительная влажность воздуха до 93% при температуре не выше 40С; атмосферное давление 84-106 кПа. Степень защиты ОПР, обеспечиваемая оболочкой – IP 41. | 2662 | 2608.76
00-00048806 | АСР-06.3.6-100В | МЕТА | Блок акустический потолочный (6/3/1,5Вт), предназначен для оповещения при пожаре или других чрезвычайных ситуациях, подачи специальных звуковых сигналов, передачи речевой и музыкальной информации в системах трансляционного озвучивания помещений. | 2592 | 2540.16
00-00048807 | АСР-06.3.6-120В | МЕТА | Блок акустический потолочный (6/3/1,5Вт), предназначен для оповещения при пожаре или других чрезвычайных ситуациях, подачи специальных звуковых сигналов, передачи речевой и музыкальной информации в системах трансляционного озвучивания помещений. | 2795 | 2739.1
00-00048808 | АСР-06.3.6-30В | МЕТА | Блок акустический потолочный (6/3/1,5Вт), предназначен для оповещения при пожаре или других чрезвычайных ситуациях, подачи специальных звуковых сигналов, передачи речевой и музыкальной информации в системах трансляционного озвучивания помещений. | 2694 | 2640.12
00-00048810 | АСР-10.1.5-100В | МЕТА | Блок акустический (10\5\2,5Вт), предназначен для: - воспроизведения речевых сообщений в системах озвучивания; - речевого оповещения о пожаре и других чрезвычайных ситуаций; - трансляции специальных звуковых сигналов. Блоки акустические могут эксплуатироваться в условиях: температура воздуха от -10 до +55С; относительная влажность воздуха до 93% при температуре не выше 40С; атмосферное давление 84-106 кПа. | 3767 | 3691.66
00-00061373 | АСР-10.1.5-30В | МЕТА | Блок акустический (10\5\2,5Вт), предназначен для: - воспроизведения речевых сообщений в системах озвучивания; - речевого оповещения о пожаре и других чрезвычайных ситуаций; - трансляции специальных звуковых сигналов. Блоки акустические могут эксплуатироваться в условиях: температура воздуха от -10 до +55С; относительная влажность воздуха до 93% при температуре не выше 40С; атмосферное давление 84-106 кПа. | 3767 | 3691.66
00-00048811 | АСР-10.1.6 исп.3 | МЕТА | Блок акустический (100В; 10/5/2,5Вт; элемент контроля линии), предназначен для: - воспроизведения речевых сообщений в системах озвучивания; - речевого оповещения о пожаре и других чрезвычайных ситуаций; - трансляции специальных звуковых сигналов. Блоки акустические АСР-03.1.6 исп. 3, АСР-06.1.6 исп. 3 и АСР-10.1.6 исп. 3 могут применяться в системах контроля линии постоянным током и должны эксплуатироваться при следующих условиях: температура воздуха от -10 до +55С; относительная влажность воздуха до 93% при температуре не выше 40С; атмосферное давление 84-106 кПа. Степень защиты ОПР, обеспечиваемая оболочкой – IP 41. | 3394 | 3326.12
00-00048812 | АСР-10.1.6-100В | МЕТА | Блок акустический (10/5/2,5Вт), предназначен для: - воспроизведения речевых сообщений в системах озвучивания; - речевого оповещения о пожаре и других чрезвычайных ситуаций; - трансляции специальных звуковых сигналов. Блоки акустические могут эксплуатироваться в условиях: температура воздуха от -10 до +55С; относительная влажность воздуха до 93% при температуре не выше 40С; атмосферное давление 84-106 кПа. Степень защиты ОПР, обеспечиваемая оболочкой – IP 41. | 3341 | 3274.18
00-00048813 | АСР-10.1.6-120В | МЕТА | Блок акустический (10/5/2,5Вт), предназначен для: - воспроизведения речевых сообщений в системах озвучивания; - речевого оповещения о пожаре и других чрезвычайных ситуаций; - трансляции специальных звуковых сигналов. Блоки акустические могут эксплуатироваться в условиях: температура воздуха от -10 до +55С; относительная влажность воздуха до 93% при температуре не выше 40С; атмосферное давление 84-106 кПа. Степень защиты ОПР, обеспечиваемая оболочкой – IP 41. | 4130 | 4047.4
00-00048814 | АСР-10.1.6-30В СТ-113 | МЕТА | Блок акустический (10/5Вт), предназначен для: - воспроизведения речевых сообщений в системах озвучивания; - речевого оповещения о пожаре и других чрезвычайных ситуаций; - трансляции специальных звуковых сигналов. Блоки акустические могут эксплуатироваться в условиях: температура воздуха от -10 до +55С; относительная влажность воздуха до 93% при температуре не выше 40С; атмосферное давление 84-106 кПа. Степень защиты ОПР, обеспечиваемая оболочкой – IP 41. | 3750 | 3675
00-00048815 | АСР-10.2.4 исп.3 | МЕТА | Колонка звуковая всепогодная (100В; 10 Вт; элемент контроля линии), предназначена для: - воспроизведения речевых сообщений в системах озвучивания; - речевого оповещения о пожаре и других чрезвычайных ситуаций; - трансляции специальных звуковых сигналов. Колонки звуковые (ОПР) могут эксплуатироваться в условиях: - температура воздуха от -40 до +55 С; - относительная влажность воздуха до 93% при температуре не выше 40 С; - атмосферное давление 84-106 кПа. Степень защиты ОПР, обеспечиваемая оболочкой – IP 55. | 7452 | 7302.96
00-00048816 | АСР-10.2.4-100В | МЕТА | Колонка звуковая всепогодная (10\5 Вт), предназначена для: - воспроизведения речевых сообщений в системах озвучивания; - речевого оповещения о пожаре и других чрезвычайных ситуаций; - трансляции специальных звуковых сигналов. Колонки звуковые (ОПР) могут эксплуатироваться в условиях: - температура воздуха от -40 до +55 С; - относительная влажность воздуха до 93% при температуре не выше 40 С; - атмосферное давление 84-106 кПа. Степень защиты ОПР, обеспечиваемая оболочкой – IP 55. | 6630 | 6497.4
00-00048817 | АСР-10.2.4-120В | МЕТА | Колонка звуковая всепогодная (10\5 Вт), предназначена для: - воспроизведения речевых сообщений в системах озвучивания; - речевого оповещения о пожаре и других чрезвычайных ситуаций; - трансляции специальных звуковых сигналов. Колонки звуковые (ОПР) могут эксплуатироваться в условиях: - температура воздуха от -40 до +55 С; - относительная влажность воздуха до 93% при температуре не выше 40 С; - атмосферное давление 84-106 кПа. Степень защиты ОПР, обеспечиваемая оболочкой – IP 55. | 8218 | 8053.64
00-00048818 | АСР-10.2.4-30В | МЕТА | Колонка звуковая всепогодная (10\5 Вт), предназначена для: - воспроизведения речевых сообщений в системах озвучивания; - речевого оповещения о пожаре и других чрезвычайных ситуаций; - трансляции специальных звуковых сигналов. Колонки звуковые (ОПР) могут эксплуатироваться в условиях: - температура воздуха от -40 до +55 С; - относительная влажность воздуха до 93% при температуре не выше 40 С; - атмосферное давление 84-106 кПа. Степень защиты ОПР, обеспечиваемая оболочкой – IP 55. | 7879 | 7721.42
00-00121460 | АСР-10.2.5-100В | МЕТА | Оповещатель пожарный речевой, предназначен для оповещения при пожаре или других чрезвычайных ситуациях, подачи специальных звуковых сигналов, передачи речевой и музыкальной информации в системах трансляционного озвучивания помещений. | 6641 | 6508.18
00-00048819 | АСР-12.2.2 исп.3 | МЕТА | Блок акустический (100В; 12Вт; элемент контроля линии), предназначен для: воспроизведения речевых сообщений в системах озвучивания; речевого оповещения о пожаре и других чрезвычайных ситуаций, а также, трансляции специальных звуковых сигналов. Колонки звуковые АСР-06.2.2 исполнение 3 и АСР-12.2.2 исполнение 3 могут применяться в системах с контролем состояния линии постоянным током. Колонки могут эксплуатироваться в условиях: температура воздуха от -10 до +55С; относительная влажность воздуха до 93% при температуре не выше 40С; атмосферное давление 84-106 кПа. Степень защиты ОПР, обеспечиваемая оболочкой – IP 41. | 5529 | 5418.42
00-00048820 | АСР-12.2.2-100В | МЕТА | Блок акустический (12/6/3Вт), предназначен для: воспроизведения речевых сообщений в системах озвучивания; речевого оповещения о пожаре и других чрезвычайных ситуаций, а также, трансляции специальных звуковых сигналов. Колонки звуковые АСР-06.2.2 исполнение 3 и АСР-12.2.2 исполнение 3 могут применяться в системах с контролем состояния линии постоянным током. Колонки могут эксплуатироваться в условиях: температура воздуха от -10 до +55С; относительная влажность воздуха до 93% при температуре не выше 40С; атмосферное давление 84-106 кПа. Степень защиты ОПР, обеспечиваемая оболочкой – IP 41. | 5229 | 5124.42
00-00048821 | АСР-12.2.2-120В | МЕТА | Блок акустический (12/6/3Вт), предназначен для: воспроизведения речевых сообщений в системах озвучивания; речевого оповещения о пожаре и других чрезвычайных ситуаций, а также, трансляции специальных звуковых сигналов. Колонки звуковые АСР-06.2.2 исполнение 3 и АСР-12.2.2 исполнение 3 могут применяться в системах с контролем состояния линии постоянным током. Колонки могут эксплуатироваться в условиях: температура воздуха от -10 до +55С; относительная влажность воздуха до 93% при температуре не выше 40С; атмосферное давление 84-106 кПа. Степень защиты ОПР, обеспечиваемая оболочкой – IP 41. | 6048 | 5927.04
00-00048822 | АСР-12.2.2-30В | МЕТА | Блок акустический (12/6/3Вт), предназначен для: воспроизведения речевых сообщений в системах озвучивания; речевого оповещения о пожаре и других чрезвычайных ситуаций, а также, трансляции специальных звуковых сигналов. Колонки звуковые АСР-06.2.2 исполнение 3 и АСР-12.2.2 исполнение 3 могут применяться в системах с контролем состояния линии постоянным током. Колонки могут эксплуатироваться в условиях: температура воздуха от -10 до +55С; относительная влажность воздуха до 93% при температуре не выше 40С; атмосферное давление 84-106 кПа. Степень защиты ОПР, обеспечиваемая оболочкой – IP 41. | 5856 | 5738.88
00-00048823 | АСР-15.5.1 исп.3 | МЕТА | Звуковой прожектор (100В; 15/10/5Вт; элемент контроля линии), предназначен для: - воспроизведения речевых сообщений в системах озвучивания; - речевого оповещения о пожаре и других чрезвычайных ситуаций; - трансляции специальных звуковых сигналов. Звуковой прожектор АСР-15.5.1 исполнение 3 может применяться в системах контроля состояния линии постоянным током. ОПР может эксплуатироваться в условиях: температура воздуха от -25 до +50С; относительная влажность воздуха до 93% при температуре не выше 40С; атмосферное давление 84-106 кПа. Степень защиты ОПР, обеспечиваемая оболочкой – IP 65. | 11716 | 11481.68
00-00038733 | АСР-15.5.1-100В | МЕТА | Звуковой прожектор (15/10/5Вт), предназначен для: - воспроизведения речевых сообщений в системах озвучивания; - речевого оповещения о пожаре и других чрезвычайных ситуаций; - трансляции специальных звуковых сигналов. Звуковой прожектор АСР-15.5.1 исполнение 3 может применяться в системах контроля состояния линии постоянным током. ОПР может эксплуатироваться в условиях: температура воздуха от -25 до +50С; относительная влажность воздуха до 93% при температуре не выше 40С; атмосферное давление 84-106 кПа. Степень защиты ОПР, обеспечиваемая оболочкой – IP 65. | 10787 | 10571.26
00-00105548 | МЕТА АСР-15.5.1-120В | МЕТА | Звуковой прожектор (15/10/5Вт) сертифицированный как оповещатель пожарный речевой, предназначен для воспроизведения: речевых сообщений, музыкальных программ и специальных звуковых сигналов в составе стационарных звукоусилительных комплексов в помещениях и на открытом пространстве. Звуковой прожектор может эксплуатироваться при температуре окружающего воздуха от минус 25°С до плюс 50°С и влажности воздуха до 93% при температуре не выше 40°С. Степень защиты громкоговорителя, обеспечиваемая оболочкой ‑ IP 65. | 14074 | 13792.52
00-00048824 | АСР-15.5.1-30В | МЕТА | Звуковой прожектор (15Вт), предназначен для: - воспроизведения речевых сообщений в системах озвучивания; - речевого оповещения о пожаре и других чрезвычайных ситуаций; - трансляции специальных звуковых сигналов. Звуковой прожектор АСР-15.5.1 исполнение 3 может применяться в системах контроля состояния линии постоянным током. ОПР может эксплуатироваться в условиях: температура воздуха от -25 до +50С; относительная влажность воздуха до 93% при температуре не выше 40С; атмосферное давление 84-106 кПа. Степень защиты ОПР, обеспечиваемая оболочкой – IP 65. | 14053 | 13771.94
00-00048825 | АСР-20.2.4 исп.3 | МЕТА | Колонка звуковая всепогодная (100В; 20 Вт; элемент контроля линии), предназначена для: - воспроизведения речевых сообщений в системах озвучивания; - речевого оповещения о пожаре и других чрезвычайных ситуаций; - трансляции специальных звуковых сигналов. Колонки звуковые (ОПР) могут эксплуатироваться в условиях: - температура воздуха от -40 до +55 С; - относительная влажность воздуха до 93% при температуре не выше 40 С; - атмосферное давление 84-106 кПа. Степень защиты ОПР, обеспечиваемая оболочкой – IP 55. | 8496 | 8326.08
00-00048826 | АСР-20.2.4-100В | МЕТА | Колонка звуковая всепогодная (20 Вт), предназначена для: - воспроизведения речевых сообщений в системах озвучивания; - речевого оповещения о пожаре и других чрезвычайных ситуаций; - трансляции специальных звуковых сигналов. Колонки звуковые (ОПР) могут эксплуатироваться в условиях: - температура воздуха от -40 до +55 С; - относительная влажность воздуха до 93% при температуре не выше 40 С; - атмосферное давление 84-106 кПа. Степень защиты ОПР, обеспечиваемая оболочкой – IP 55. | 8214 | 8049.72
00-00121461 | АСР-20.2.5-100В | МЕТА | Оповещатель пожарный речевой, предназначен для оповещения при пожаре или других чрезвычайных ситуациях, подачи специальных звуковых сигналов, передачи речевой и музыкальной информации в системах трансляционного озвучивания помещений. | 9320 | 9133.6
00-00121459 | АСР-40.2.4-100В | МЕТА | Оповещатель пожарный речевой предназначен для оповещения при пожаре или других чрезвычайных ситуациях, подачи специальных звуковых сигналов, передачи речевой и музыкальной информации в системах трансляционного озвучивания помещений. | 12402 | 12153.96
00-00048833 | ГР-10.02 МЕТА | МЕТА | Громкоговоритель рупорный 10\5\2,5 Вт, 120\100\30В, d=248мм х290мм, 300-5000Гц,2,2кг, IP=65, предназначен для: воспроизведения речевых сообщений в системах озвучивания, речевого оповещения о пожаре и других чрезвычайных ситуаций, трансляции специальных звуковых сигналов в составе звукоусилительных комплексов в помещениях и на открытом пространстве. Громкоговорители рупорные в исполнении 3 могут применяться в системах с контролем состояния линии постоянным током. Громкоговорители рупорные могут эксплуатироваться при температуре окружающего воздуха от минус 50С до плюс 55С и влажности воздуха до 93% при температуре не выше 40С. Степень защиты громкоговорителя, обеспечиваемая оболочкой - IP 65. | 7830 | 7673.4
00-00048834 | ГР-10.02 МЕТА исп.3 | МЕТА | Громкоговоритель рупорный 10\5\2,5 Вт, 100В, d=248мм х290мм, 300-5000Гц,2,2кг, IP=65, элемент контроля линии, предназначен для: воспроизведения речевых сообщений в системах озвучивания, речевого оповещения о пожаре и других чрезвычайных ситуаций, трансляции специальных звуковых сигналов в составе звукоусилительных комплексов в помещениях и на открытом пространстве. Громкоговорители рупорные в исполнении 3 могут применяться в системах с контролем состояния линии постоянным током. Громкоговорители рупорные могут эксплуатироваться при температуре окружающего воздуха от минус 50С до плюс 55С и влажности воздуха до 93% при температуре не выше 40С. Степень защиты громкоговорителя, обеспечиваемая оболочкой - IP 65. | 8105 | 7942.9
00-00048849 | ГР-10.03 МЕТА исп. 3 | МЕТА | Громкоговоритель рупорный 10\5\2,5 Вт ,100В,400-9000Гц, IP 56, d=142х208mm, 1,7кг, элемент контроля линии, предназначен для воспроизведения речевых и специальных звуковых сигналов в составе стационарных систем озвучивания и оповещения как в помещениях, так и на открытом пространстве. Громкоговорители рупорные ГР-10.03 МЕТА исп. 3, ГР-15.03 МЕТА исп. 3, ГР-30.03 МЕТА исп. 3 могут применяться в системах с контролем состояния линии постоянным током. Они изготавливаются только на напряжение 100В. Громкоговорители рупорные могут эксплуатироваться при температуре окружающего воздуха от минус 50С до плюс 55С и влажности воздуха до 93% при температуре не выше 40С. Степень защиты ОПР, обеспечиваемая оболочкой - IP 56. | 7827 | 7670.46
00-00048846 | ГР-10.03 МЕТА-100В | МЕТА | Громкоговоритель рупорный 10\5\2,5 Вт ,100В,400-9000Гц, IP 56, d=142х208mm, 1,7кг, предназначен для воспроизведения речевых и специальных звуковых сигналов в составе стационарных систем озвучивания и оповещения как в помещениях, так и на открытом пространстве. Громкоговорители рупорные ГР-10.03 МЕТА исп. 3, ГР-15.03 МЕТА исп. 3, ГР-30.03 МЕТА исп. 3 могут применяться в системах с контролем состояния линии постоянным током. Они изготавливаются только на напряжение 100В. Громкоговорители рупорные могут эксплуатироваться при температуре окружающего воздуха от минус 50С до плюс 55С и влажности воздуха до 93% при температуре не выше 40С. Степень защиты ОПР, обеспечиваемая оболочкой - IP 56. | 7352 | 7204.96
00-00048847 | ГР-10.03 МЕТА-120В | МЕТА | Громкоговоритель рупорный 10\5\2,5 Вт ,120В,400-9000Гц, IP 56, d=142х208mm, 1,7кг, предназначен для воспроизведения речевых и специальных звуковых сигналов в составе стационарных систем озвучивания и оповещения как в помещениях, так и на открытом пространстве. Громкоговорители рупорные ГР-10.03 МЕТА исп. 3, ГР-15.03 МЕТА исп. 3, ГР-30.03 МЕТА исп. 3 могут применяться в системах с контролем состояния линии постоянным током. Они изготавливаются только на напряжение 100В. Громкоговорители рупорные могут эксплуатироваться при температуре окружающего воздуха от минус 50С до плюс 55С и влажности воздуха до 93% при температуре не выше 40С. Степень защиты ОПР, обеспечиваемая оболочкой - IP 56. | 9420 | 9231.6
00-00048848 | ГР-10.03 МЕТА-30В | МЕТА | Громкоговоритель рупорный 10\5\2,5 Вт, 30В,400-9000Гц, IP 56 , 142х208mm, 1,7кг, предназначен для воспроизведения речевых и специальных звуковых сигналов в составе стационарных систем озвучивания и оповещения как в помещениях, так и на открытом пространстве. Громкоговорители рупорные ГР-10.03 МЕТА исп. 3, ГР-15.03 МЕТА исп. 3, ГР-30.03 МЕТА исп. 3 могут применяться в системах с контролем состояния линии постоянным током. Они изготавливаются только на напряжение 100В. Громкоговорители рупорные могут эксплуатироваться при температуре окружающего воздуха от минус 50С до плюс 55С и влажности воздуха до 93% при температуре не выше 40С. Степень защиты ОПР, обеспечиваемая оболочкой - IP 56. | 7453 | 7303.94
00-00048838 | ГР-100.02 МЕТА | МЕТА | Громкоговоритель рупорный 100\50\25 Вт, 240\120\100В, d=400мм х395мм, 250-6000Гц, 4,5 кг, IP=65, предназначен для: воспроизведения речевых сообщений в системах озвучивания, речевого оповещения о пожаре и других чрезвычайных ситуаций, трансляции специальных звуковых сигналов в составе звукоусилительных комплексов в помещениях и на открытом пространстве. Громкоговорители рупорные в исполнении 3 могут применяться в системах с контролем состояния линии постоянным током. Громкоговорители рупорные могут эксплуатироваться при температуре окружающего воздуха от минус 50С до плюс 55С и влажности воздуха до 93% при температуре не выше 40С. Степень защиты громкоговорителя, обеспечиваемая оболочкой - IP 65. | 19665 | 19271.7
00-00048839 | ГР-100.02 МЕТА исп.3 | МЕТА | Громкоговоритель рупорный 100\50\25 Вт, 240\120\100В,элемент контроля линии), предназначен для: воспроизведения речевых сообщений в системах озвучивания, речевого оповещения о пожаре и других чрезвычайных ситуаций, трансляции специальных звуковых сигналов в составе звукоусилительных комплексов в помещениях и на открытом пространстве. Громкоговорители рупорные в исполнении 3 могут применяться в системах с контролем состояния линии постоянным током. Громкоговорители рупорные могут эксплуатироваться при температуре окружающего воздуха от минус 50С до плюс 55С и влажности воздуха до 93% при температуре не выше 40С. Степень защиты громкоговорителя, обеспечиваемая оболочкой - IP 65. | 19965 | 19565.7
00-00061374 | ГР-100.04-100В | МЕТА | Громкоговоритель рупорный 100\50\25 Вт, 100В, предназначен для оповещения при пожаре или других чрезвычайных ситуациях, подачи специальных звуковых сигналов, передачи речевой информации на открытых пространствах, производственных помещениях с высоким уровнем шума и пр. | 40438 | 39629.24
00-00061375 | ГР-100.04-120В | МЕТА | Громкоговоритель рупорный 100\50\25 Вт, 120В, предназначен для оповещения при пожаре или других чрезвычайных ситуациях, подачи специальных звуковых сигналов, передачи речевой информации на открытых пространствах, производственных помещениях с высоким уровнем шума и пр. | 40438 | 39629.24
00-00048844 | ГР-15.03 МЕТА | МЕТА | Громкоговоритель рупорный 15\7,5\3,8Вт, 100В, 300-8000Гц, IP 56, d=209х272мм, 1,9кг, предназначен для воспроизведения речевых и специальных звуковых сигналов в составе стационарных систем озвучивания и оповещения как в помещениях, так и на открытом пространстве. Громкоговорители рупорные ГР-10.03 МЕТА исп. 3, ГР-15.03 МЕТА исп. 3, ГР-30.03 МЕТА исп. 3 могут применяться в системах с контролем состояния линии постоянным током. Они изготавливаются только на напряжение 100В. Громкоговорители рупорные могут эксплуатироваться при температуре окружающего воздуха от минус 50С до плюс 55С и влажности воздуха до 93% при температуре не выше 40С. Степень защиты ОПР, обеспечиваемая оболочкой - IP 56. | 8159 | 7995.82
00-00048845 | ГР-15.03 МЕТА исп.3 | МЕТА | Громкоговоритель рупорный 15\7,5\3,8Вт, 100В, 300-8000Гц, IP 56, d=209х272мм, 1,9кг, элемент контроля линии, предназначен для воспроизведения речевых и специальных звуковых сигналов в составе стационарных систем озвучивания и оповещения как в помещениях, так и на открытом пространстве. Громкоговорители рупорные ГР-10.03 МЕТА исп. 3, ГР-15.03 МЕТА исп. 3, ГР-30.03 МЕТА исп. 3 могут применяться в системах с контролем состояния линии постоянным током. Они изготавливаются только на напряжение 100В. Громкоговорители рупорные могут эксплуатироваться при температуре окружающего воздуха от минус 50С до плюс 55С и влажности воздуха до 93% при температуре не выше 40С. Степень защиты ОПР, обеспечиваемая оболочкой - IP 56. | 8632 | 8459.36
00-00033350 | ГР-25.02 МЕТА | МЕТА | Громкоговоритель рупорный 25\12,5\6 Вт, 120\100\30В, d=285мм х340мм,300-5000Гц,2,2кг, IP=65, предназначен для: воспроизведения речевых сообщений в системах озвучивания, речевого оповещения о пожаре и других чрезвычайных ситуаций, трансляции специальных звуковых сигналов в составе звукоусилительных комплексов в помещениях и на открытом пространстве. Громкоговорители рупорные в исполнении 3 могут применяться в системах с контролем состояния линии постоянным током. Громкоговорители рупорные могут эксплуатироваться при температуре окружающего воздуха от минус 50С до плюс 55С и влажности воздуха до 93% при температуре не выше 40С. Степень защиты громкоговорителя, обеспечиваемая оболочкой - IP 65 | 8801 | 8624.98
00-00048835 | ГР-25.02 МЕТА исп.3 | МЕТА | Громкоговоритель рупорный 25\12,5\6 Вт, 100В, d=285мм х340мм,300-5000Гц,2,2кг, IP=65, элемент контроля линии, предназначен для: воспроизведения речевых сообщений в системах озвучивания, речевого оповещения о пожаре и других чрезвычайных ситуаций, трансляции специальных звуковых сигналов в составе звукоусилительных комплексов в помещениях и на открытом пространстве. Громкоговорители рупорные в исполнении 3 могут применяться в системах с контролем состояния линии постоянным током. Громкоговорители рупорные могут эксплуатироваться при температуре окружающего воздуха от минус 50С до плюс 55С и влажности воздуха до 93% при температуре не выше 40С. Степень защиты громкоговорителя, обеспечиваемая оболочкой - IP 65. | 9106 | 8923.88
00-00048850 | ГР-30.03 МЕТА | МЕТА | Громкоговоритель рупорный 30\15\7,5 Вт, 100В, 300-10000Гц, IP 56,d=238х302mm, 2,3кг, предназначен для воспроизведения речевых и специальных звуковых сигналов в составе стационарных систем озвучивания и оповещения как в помещениях, так и на открытом пространстве. Громкоговорители рупорные ГР-10.03 МЕТА исп. 3, ГР-15.03 МЕТА исп. 3, ГР-30.03 МЕТА исп. 3 могут применяться в системах с контролем состояния линии постоянным током. Они изготавливаются только на напряжение 100В. Громкоговорители рупорные могут эксплуатироваться при температуре окружающего воздуха от минус 50С до плюс 55С и влажности воздуха до 93% при температуре не выше 40С. Степень защиты ОПР, обеспечиваемая оболочкой - IP 56. | 8742 | 8567.16
00-00048851 | ГР-30.03 МЕТА исп.3 | МЕТА | Громкоговоритель рупорный 30\15\7,5 Вт, 100В, 300-10000Гц, IP 56,d=238х302mm, 2,3кг, элемент контроля линии, предназначен для воспроизведения речевых и специальных звуковых сигналов в составе стационарных систем озвучивания и оповещения как в помещениях, так и на открытом пространстве. Громкоговорители рупорные ГР-10.03 МЕТА исп. 3, ГР-15.03 МЕТА исп. 3, ГР-30.03 МЕТА исп. 3 могут применяться в системах с контролем состояния линии постоянным током. Они изготавливаются только на напряжение 100В. Громкоговорители рупорные могут эксплуатироваться при температуре окружающего воздуха от минус 50С до плюс 55С и влажности воздуха до 93% при температуре не выше 40С. Степень защиты ОПР, обеспечиваемая оболочкой - IP 56. | 9223 | 9038.54
00-00048836 | ГР-50.02 МЕТА | МЕТА | Громкоговоритель рупорный 50\25\12,5 Вт, 240/120/100В, d=345мм х380мм, 250-6000Гц, 3,2кг, IP=65, предназначен для: воспроизведения речевых сообщений в системах озвучивания, речевого оповещения о пожаре и других чрезвычайных ситуаций, трансляции специальных звуковых сигналов в составе звукоусилительных комплексов в помещениях и на открытом пространстве. Громкоговорители рупорные в исполнении 3 могут применяться в системах с контролем состояния линии постоянным током. Громкоговорители рупорные могут эксплуатироваться при температуре окружающего воздуха от минус 50С до плюс 55С и влажности воздуха до 93% при температуре не выше 40С. Степень защиты громкоговорителя, обеспечиваемая оболочкой - IP 65. | 14170 | 13886.6
00-00048837 | ГР-50.02 МЕТА исп.3 | МЕТА | Громкоговоритель рупорный 50\25\12,5 Вт, 240/120/100В, d=345мм х380мм, 250-6000Гц, 3,2кг, IP=65, элемент контроля линии), предназначен для: воспроизведения речевых сообщений в системах озвучивания, речевого оповещения о пожаре и других чрезвычайных ситуаций, трансляции специальных звуковых сигналов в составе звукоусилительных комплексов в помещениях и на открытом пространстве. Громкоговорители рупорные в исполнении 3 могут применяться в системах с контролем состояния линии постоянным током. Громкоговорители рупорные могут эксплуатироваться при температуре окружающего воздуха от минус 50С до плюс 55С и влажности воздуха до 93% при температуре не выше 40С. Степень защиты громкоговорителя, обеспечиваемая оболочкой - IP 65. | 14439 | 14150.22
00-00048857 | СГР-1200.04.2 | МЕТА | Система громкоговорителей рупорных, выполнена на базе громкоговорителя ГР-100.04 МЕТА, и предназначена для озвучивания открытых пространств, и воспроизведения речевых сообщений о чрезвычайных ситуациях (о пожаре, техногенных катастрофах, террористических актах и т. д.), а также воспроизведения специальных сигналов оповещения в условиях повышенного шума, и (или) на большой территории. Конструктивно системы являются сборками рупорных громкоговорителей, отличаются однорядным иили двухрядным расположением излучателей. Цифра 1 в конце -однорядное. Цифра 2 в конце — двухрядное. | 687820 | 674063.6
00-00048852 | СГР-200.04.1 | МЕТА | Система громкоговорителей рупорных, выполнена на базе громкоговорителя ГР-100.04 МЕТА, и предназначена для озвучивания открытых пространств, и воспроизведения речевых сообщений о чрезвычайных ситуациях (о пожаре, техногенных катастрофах, террористических актах и т. д.), а также воспроизведения специальных сигналов оповещения в условиях повышенного шума, и (или) на большой территории. Конструктивно системы являются сборками рупорных громкоговорителей, отличаются однорядным иили двухрядным расположением излучателей. Цифра 1 в конце -однорядное. Цифра 2 в конце — двухрядное. | 126161 | 123637.78
00-00048853 | СГР-400.04.1 | МЕТА | Система громкоговорителей рупорных, выполнена на базе громкоговорителя ГР-100.04 МЕТА, и предназначена для озвучивания открытых пространств, и воспроизведения речевых сообщений о чрезвычайных ситуациях (о пожаре, техногенных катастрофах, террористических актах и т. д.), а также воспроизведения специальных сигналов оповещения в условиях повышенного шума, и (или) на большой территории. Конструктивно системы являются сборками рупорных громкоговорителей, отличаются однорядным иили двухрядным расположением излучателей. Цифра 1 в конце -однорядное. Цифра 2 в конце — двухрядное. | 237009 | 232268.82
00-00048854 | СГР-500.04.1 | МЕТА | Система громкоговорителей рупорных, выполнена на базе громкоговорителя ГР-100.04 МЕТА, и предназначена для озвучивания открытых пространств, и воспроизведения речевых сообщений о чрезвычайных ситуациях (о пожаре, техногенных катастрофах, террористических актах и т. д.), а также воспроизведения специальных сигналов оповещения в условиях повышенного шума, и (или) на большой территории. Конструктивно системы являются сборками рупорных громкоговорителей, отличаются однорядным иили двухрядным расположением излучателей. Цифра 1 в конце -однорядное. Цифра 2 в конце — двухрядное. | 292371 | 286523.58
00-00048855 | СГР-600.04.1 | МЕТА | Система громкоговорителей рупорных, выполнена на базе громкоговорителя ГР-100.04 МЕТА, и предназначена для озвучивания открытых пространств, и воспроизведения речевых сообщений о чрезвычайных ситуациях (о пожаре, техногенных катастрофах, террористических актах и т. д.), а также воспроизведения специальных сигналов оповещения в условиях повышенного шума, и (или) на большой территории. Конструктивно системы являются сборками рупорных громкоговорителей, отличаются однорядным иили двухрядным расположением излучателей. Цифра 1 в конце -однорядное. Цифра 2 в конце — двухрядное. | 339002 | 332221.96
00-00048856 | СГР-800.04.2 | МЕТА | Система громкоговорителей рупорных, выполнена на базе громкоговорителя ГР-100.04 МЕТА, и предназначена для озвучивания открытых пространств, и воспроизведения речевых сообщений о чрезвычайных ситуациях (о пожаре, техногенных катастрофах, террористических актах и т. д.), а также воспроизведения специальных сигналов оповещения в условиях повышенного шума, и (или) на большой территории. Конструктивно системы являются сборками рупорных громкоговорителей, отличаются однорядным иили двухрядным расположением излучателей. Цифра 1 в конце -однорядное. Цифра 2 в конце — двухрядное. | 484218 | 474533.64
00-00048675 | Соловей-МП-01 | МЕТА | Микрофонный пульт на 1 зону, предназначен для работы в составе прибора пожарного управления оповещением «СОЛОВЕЙ». МП обеспечивает речевое оповещение и передачу сигналов «ВНИМАНИЕ ВСЕМ» (СИРЕНА). По защищенности от воздействия окружающей среды МП соответствует обыкновенному исполнению по ГОСТ 12997. МП рассчитан на непрерывную круглосуточную работу в помещениях с регулируемыми климатическими условиями без непосредственного воздействия солнечных лучей, осадков, ветра, песка и пыли, в отсутствии конденсации влаги при: − изменениях температуры воздуха от +5°С до + 40°С; − относительной влажности окружающего воздуха до 95% при температуре 40°С и более низких температурах без конденсации влаги; − атмосферном давлении от 84кПа до 107 кПа (от 630мм рт.ст. до 800мм рт.ст.). | 31864 | 31226.72
00-00048676 | Соловей-МП-04 | МЕТА | Микрофонный пульт на 4 зоны, предназначен для работы в составе прибора пожарного управления оповещением «СОЛОВЕЙ». МП обеспечивает речевое оповещение и передачу сигналов «ВНИМАНИЕ ВСЕМ» (СИРЕНА). По защищенности от воздействия окружающей среды МП соответствует обыкновенному исполнению по ГОСТ 12997. МП рассчитан на непрерывную круглосуточную работу в помещениях с регулируемыми климатическими условиями без непосредственного воздействия солнечных лучей, осадков, ветра, песка и пыли, в отсутствии конденсации влаги при: − изменениях температуры воздуха от +5°С до + 40°С; − относительной влажности окружающего воздуха до 95% при температуре 40°С и более низких температурах без конденсации влаги; − атмосферном давлении от 84кПа до 107 кПа (от 630мм рт.ст. до 800мм рт.ст.). | 40632 | 39819.36
00-00048677 | Соловей-МП-08 | МЕТА | Микрофонный пульт на 8 зон, предназначен для работы в составе прибора пожарного управления оповещением «СОЛОВЕЙ». МП обеспечивает речевое оповещение и передачу сигналов «ВНИМАНИЕ ВСЕМ» (СИРЕНА). По защищенности от воздействия окружающей среды МП соответствует обыкновенному исполнению по ГОСТ 12997. МП рассчитан на непрерывную круглосуточную работу в помещениях с регулируемыми климатическими условиями без непосредственного воздействия солнечных лучей, осадков, ветра, песка и пыли, в отсутствии конденсации влаги при: − изменениях температуры воздуха от +5°С до + 40°С; − относительной влажности окружающего воздуха до 95% при температуре 40°С и более низких температурах без конденсации влаги; − атмосферном давлении от 84кПа до 107 кПа (от 630мм рт.ст. до 800мм рт.ст.). | 40440 | 39631.2
00-00048678 | Соловей-МП-16 | МЕТА | Микрофонный пульт на 16 зон, предназначен для работы в составе прибора пожарного управления оповещением «СОЛОВЕЙ». МП обеспечивает речевое оповещение и передачу сигналов «ВНИМАНИЕ ВСЕМ» (СИРЕНА). По защищенности от воздействия окружающей среды МП соответствует обыкновенному исполнению по ГОСТ 12997. МП рассчитан на непрерывную круглосуточную работу в помещениях с регулируемыми климатическими условиями без непосредственного воздействия солнечных лучей, осадков, ветра, песка и пыли, в отсутствии конденсации влаги при: − изменениях температуры воздуха от +5°С до + 40°С; − относительной влажности окружающего воздуха до 95% при температуре 40°С и более низких температурах без конденсации влаги; − атмосферном давлении от 84кПа до 107 кПа (от 630мм рт.ст. до 800мм рт.ст.). | 48790 | 47814.2
00-00048679 | Соловей-МП-24 | МЕТА | Микрофонный пульт на 24 зоны, предназначен для работы в составе прибора пожарного управления оповещением «СОЛОВЕЙ». МП обеспечивает речевое оповещение и передачу сигналов «ВНИМАНИЕ ВСЕМ» (СИРЕНА). По защищенности от воздействия окружающей среды МП соответствует обыкновенному исполнению по ГОСТ 12997. МП рассчитан на непрерывную круглосуточную работу в помещениях с регулируемыми климатическими условиями без непосредственного воздействия солнечных лучей, осадков, ветра, песка и пыли, в отсутствии конденсации влаги при: − изменениях температуры воздуха от +5°С до + 40°С; − относительной влажности окружающего воздуха до 95% при температуре 40°С и более низких температурах без конденсации влаги; − атмосферном давлении от 84кПа до 107 кПа (от 630мм рт.ст. до 800мм рт.ст.). | 51781 | 50745.38
00-00048674 | Соловей2-БУ1-100 | МЕТА | Блок управления, настенный, 100Вт, 30В, однозонный, предназначен для работы в составе прибора пожарного управления оповещением «СОЛОВЕЙ 2» и является основным блоком в этом приборе. При возникновении пожара и других чрезвычайных ситуаций (ЧС), введения степеней готовности Гражданской обороны (ГО) БУ обеспечивает трансляцию речевых сигналов оповещения и специального звукового сигнала СИРЕНА, СООБЩЕНИЕ1 или СООБЩЕНИЕ2. По защищенности от воздействия окружающей среды БУ соответствует обыкновенному исполнению по ГОСТ 12997. Степень защиты, обеспечиваемая оболочкой IP41 по ГОСТ 14254. БУ рассчитан на непрерывную круглосуточную работу в помещениях с регулируемыми климатическими условиями без непосредственного воздействия солнечных лучей, осадков, ветра, песка и пыли, в отсутствии конденсации влаги при: − изменениях температуры воздуха от +5°С до +40°С; − относительной влажности окружающего воздуха до 95% при температуре 40°С и более низких температурах без конденсации влаги; − атмосферном да | 83848 | 82171.04
00-00048673 | Соловей2-БУ1-50 | МЕТА | Блок управления, настенный, 50Вт, 30В, однозонный, предназначен для работы в составе прибора пожарного управления оповещением «СОЛОВЕЙ 2» и является основным блоком в этом приборе. При возникновении пожара и других чрезвычайных ситуаций (ЧС), введения степеней готовности Гражданской обороны (ГО) БУ обеспечивает трансляцию речевых сигналов оповещения и специального звукового сигнала СИРЕНА, СООБЩЕНИЕ1 или СООБЩЕНИЕ2. По защищенности от воздействия окружающей среды БУ соответствует обыкновенному исполнению по ГОСТ 12997. Степень защиты, обеспечиваемая оболочкой IP41 по ГОСТ 14254. БУ рассчитан на непрерывную круглосуточную работу в помещениях с регулируемыми климатическими условиями без непосредственного воздействия солнечных лучей, осадков, ветра, песка и пыли, в отсутствии конденсации влаги при: − изменениях температуры воздуха от +5°С до +40°С; − относительной влажности окружающего воздуха до 95% при температуре 40°С и более низких температурах без конденсации влаги; − атмосферном дав | 61159 | 59935.82
00-00048733 | ТОР-15 | МЕТА | Мегафон со встроенным микрофоном, 15Вт, заключается в возможности использовать аккумуляторные батареи, а также в схеме усиления звука, класса Д, что позволяет не только снизить расход энергии, но также избавиться от груды использованных батареек. Другое преимущество данного электромегафона заключается в обеспечении более длительного срока службы аккумулятора – до 25 часов работы, большая дальность действия – до 500 метров, легкий вес – 0,95 кг и больше звуковых оповещательных функций, включая сирену, свисток и гонг. Мегафон ручной ТОР-15 не просто усиливает Ваш голос, но передает его эмоциональные оттенки. Возможность подачи трех спецсигналов — сирена, свисток и гудок, позволяет использовать данную модель для организации учений, игр и спортивных мероприятий. | 18014 | 17653.72
00-00016349 | МУГС "Раскат" | Магнито-Контакт | Мини-усилитель громкой связи, Uпит.-12В,мощность-10Вт, Imax в раб.режиме 1А, в дежурном режиме 10мА, предназначен для трансляции речевой информации со встроенного микрофона о действиях, направленных на обеспечение безопасности при возникновении пожара и других чрезвычайных ситуаций, а также любую служебную информацию. МУГС предназначен для работы в составе устройства речевого оповещения «РАСКАТ» (ПАШК.425541.030 ТУ) и блоками согласования «РАСКАТ» (ПАШК.425541.030-01 ТУ), а также как самостоятельное устройство. МУГС может быть включен в режим трансляции речевой информации с помощью нажатия выносной кнопки, установленной в любом удобном месте. МУГС предназначен для установки внутри охраняемого объекта различной степени сложности и рассчитано на круглосуточный режим работы. МУГС является восстанавливаемым, контролируемым, обслуживаемым, многофункциональным. | 1384.72 | 1384.72
00-00124525 | AL-CO128 (R067) | Омега Саунд | Пульт диспетчера входит в состав системы и предназначен для получения оперативной информации о месте возгорания, распространении ОФП (опасные факторы пожара), процессе эвакуации и передачи управляющих команд лицам, ответственным за эвакуацию в зонах пожарного оповещения. Так же пульт позволяет получать вызовы и осуществлять двустороннюю голосовую связь с МГН, нуждающимся в экстренной помощи.До 128 абонентов; До 8-ми пультов (постов охраны) в системе;12 В; Длина линии связи между пультом и блоком расширения AL-Z8 - 1000 м; 480 мм х 310 мм х 130 мм; Вес: 8 кг. | 616822.4 | 616822.4
00-00124530 | AL-CO256 (R068) | Омега Саунд | Пульт диспетчера предназначен для получения оперативной информации о месте возгорания, распространении ОФП (опасные факторы пожара), процессе эвакуации и передачи управляющих команд лицам, ответственным за эвакуацию в зонах пожарного оповещения. Так же пульт позволяет получать вызовы и осуществлять двустороннюю голосовую связь с МГН, нуждающимся в экстренной помощи. До 256 абонентов; До 8-ми пультов (постов охраны) в системе;12 В; Длина линии связи между пультом и блоком расширения AL-Z8 - 1000 м; 580 мм х 310 мм х 130 мм; Вес: 9 кг. | 1008374.4 | 1008374.4
00-00047776 | AL-CO64 (R066) | Омега Саунд | Пульт диспетчера на 64 абонента, до 8-ми пультов (постов охраны) в системе;12 В; Длина линии связи между пультом и блоком расширения AL-Z8 - 1000 м; предназначен для получения оперативной информации о месте возгорания, распространении ОФП (опасные факторы пожара), процессе эвакуации и передачи управляющих команд лицам, ответственным за эвакуацию в зонах пожарного оповещения. Так же пульт позволяет получать вызовы и осуществлять двустороннюю голосовую связь с МГН, нуждающимся в экстренной помощи. 380 мм х 310 мм х 130 мм; Вес: 7 кг. | 467430.4 | 467430.4
00-00045594 | AL-MGN1 (R061) | Омега Саунд | Комплект системы вызова экстренной помощи с контролем подключенных устройств и линий подключения в составе комплекта: AL-SPX4 - 4-зонный блок контроля; AL-DI - Светозвуковой сигнализатор; AL-CB - Кнопка отмены вызова «Сброс»; AL-RB - Извещатель «Вызов». | 69200 | 69200
00-00047779 | AL-MGN2 (R062) | Омега Саунд | Дополнительный комплект на одну зону AL-MGN1. Возможность автономной работы с сохранением функции контроля. Система «Альфа-МГН» предназначена для вызова помощи лицам МГН (маломобильные группы населения) находящимся в замкнутом пространстве зданий (кабины уборной, санузлов, спален, раздевалок и т.п.) | 35500 | 35500
00-00124523 | AL-RU (R049) | Омега Саунд | Разветвитель позволяет подключить к одному выходу усилителя мощности AL-250PA четыре управляемых радиальных шлейфа (линии) оповещения (OUT1-OUT4) и один неуправляемый (EX). | 37607 | 37607
00-00047778 | AL-SA (R074) | Омега Саунд | Абонентское переговорное устройство голосовой связи для настенной установки, предназначена для связи зон пожарного оповещения с дежурным персоналом (диспетчером) и организации связи с людьми с ограниченными физическими возможностями (МГН). | 85894 | 85894
00-00047777 | AL-SA1 (R075) | Омега Саунд | Абонентское переговорное устройство голосовой связи для врезной установки, для связи зон пожарного оповещения с дежурным персоналом (диспетчером) и организации связи с людьми с ограниченными физическими возможностями (МГН). Разговор с диспетчером происходит через встроенные в корпус абонентского устройства микрофон и громкоговоритель. Абонент вызывает диспетчера нажатием на кнопку «Вызов», точно так же он отвечает на вызов со стороны диспетчера. После установления связи, разговор с диспетчером производится в полнодуплексном громкоговорящем режиме. | 87797 | 87797
00-00124555 | AL-SA4 (R087) | Омега Саунд | Абонентское переговорное устройство голосовой связи AL-SA4 без телефонной трубки предназначено для связи зон пожарного оповещения с дежурным персоналом (диспетчером) и организации связи с людьми с ограниченными физическими возможностями (МГН). Предназначено для работы в системе голосовой двусторонней связи СГС «ALENA»; тип связи речевая, двухпроводная, дуплекс; длина линий связи до 500 м; 0,3 Вт; 0...+55°C; IP65; 140х110х47 мм; 1 кг | 88672 | 88672
00-00124520 | AL-SG (R073) | Омега Саунд | Абонентское устройство голосовой связи предназначено для связи зон пожарного оповещения с диспетчером и организации связи с людьми с ограниченными физическими возможностями, расстояние между AL-SR и AL-Z8 – до 500 м, 140 мм х 110 мм х 47 мм. | 78608 | 78608
00-00124524 | AL-SP (R076) | Омега Саунд | Абонентское устройство с телефонной трубкой AL-SP, предназначено для организации двусторонней голосовой связи зон пожарного оповещения с помещением дежурного персонала (диспетчера). Может использоваться в качестве пожарного телефона или вызывной станции для людей с ограниченными возможностями. Разговор с диспетчером, в полнодуплексном режиме, происходит через телефонную трубку, установленную в корпус абонентского устройства. Вызов диспетчера производится автоматически при снятии трубки, точно так же абонент отвечает на вызов со стороны диспетчера. Никаких дополнительных действий от абонента для разговора с диспетчером не требуется. Полный дуплекс, 290мм х 145мм х 85мм. | 65785.6 | 65785.6
00-00124539 | AL-SP4 (R077) | Омега Саунд | Абонентское устройство с телефонной трубкой в вандалозащищенном всепогодном исполнении, предназначено для организации двусторонней голосовой связи зон пожарного оповещения с помещением дежурного персонала (диспетчера). Может использоваться в качестве пожарного телефона или вызывной станции для людей с ограниченными возможностями. Разговор с диспетчером, в полнодуплексном режиме, происходит через телефонную трубку, установленную в корпус абонентского устройства. Вызов диспетчера производится автоматически при снятии трубки, точно так же абонент отвечает на вызов со стороны диспетчера. Никаких дополнительных действий от абонента для разговора с диспетчером не требуется. | 92936 | 92936
00-00060172 | AL-SR (R072) | Омега Саунд | Абонентское переговорное устройство голосовой связи для настенной установки, предназначено для связи зон пожарного оповещения с дежурным персоналом (диспетчером) и организации связи с людьми с ограниченными физическими возможностями (МГН). | 78608 | 78608
00-00124526 | AL-SR1 (R078) | Омега Саунд | Абонентское переговорное устройство голосовой связи без телефонной трубки предназначена для связи зон пожарного оповещения с дежурным персоналом (диспетчером) и организации связи с людьми с ограниченными физическими возможностями (МГН); врезное исполнение; тип связи речевая, двухпроводная, дуплекс; длина линий связи до 500 м; мощность громкоговорителя 0,3 Вт; корпус металл; 0...+55°C; 170х140х47 мм; 1 кг. | 81909 | 81909
00-00124554 | AL-SR4 (цвет красный) (R088) | Омега Саунд | Абонентское переговорное устройство предназначено для связи зон пожарного оповещения с дежурным персоналом (диспетчером) и организации связи с людьми с ограниченными физическими возможностями (МГН); допустимое расстояние между AL-SR4 и AL-Z8 - до 500 м; IP65; 0...+40°C; 140х110х45 мм. | 81504 | 81504
00-00124533 | AL-SY (R110) | Омега Саунд | Абонентское устройство голосовой связи без телефонной трубки предназначено для связи зон пожарного оповещения с дежурным персоналом (диспетчером) и организации связи с людьми с ограниченными физическими возможностями (МГН). золотого цвета; тип связи речевая, двухпроводная, дуплекс; длина линий связи до 500 м; мощность громкоговорителя 0,3 Вт; IP54; 0...+55°C; 140х110х47 мм; 1 кг | 92080 | 92080
00-00124556 | AL-SY1 (R143) | Омега Саунд | Абонентское переговорное устройство голосовой связи без телефонной трубки предназначено для связи зон пожарного оповещения с дежурным персоналом (диспетчером) и организации связи с людьми с ограниченными физическими возможностями (МГН); врезное исполнение; золотого цвета; тип связи речевая, двухпроводная, дуплекс; длина линий связи до 500 м; мощность громкоговорителя 0,3 Вт; IP54; 0...+55°C; 170х140х45 мм; 1 кг | 92080 | 92080
00-00124552 | AL-SY4 (R145) | Омега Саунд | Абонентское переговорное устройство голосовой связи AL-SY4 без телефонной трубки предназначено для связи зон пожарного оповещения с дежурным персоналом (диспетчером) и организации связи с людьми с ограниченными физическими возможностями (МГН). золотого цвета; тип связи речевая, двухпроводная, дуплекс; длина линий связи до 500 м; мощность громкоговорителя 0,3 Вт; IP65; 0...+55°C; 140х110х47 мм; 1 кг | 94483 | 94483
00-00089430 | AN-BG (R115) | Омега Саунд | Абонентские переговорные устройства (АУ) голосовой связи СГС «ЯНА» устанавливаются в зонах пожарного оповещения, безопасных зонах и местах, оборудованных для МГН. | 45197 | 45197
00-00124542 | AN-BG-WP (R119) | Омега Саунд | Абонентское переговорное устройство голосовой связи IP65 | 45312 | 45312
00-00111392 | AN-BG1 (R116) | Омега Саунд | Абонентское переговорное устройство врезного монтажа обеспечивает двухпроводную связь с блоком коммутации AN-X8 (AN-X8MGN) | 53426 | 53426
00-00124550 | AN-BG1-WP (R121) | Омега Саунд | Абонентское устройство с лицевой панелью зеленого цвета для врезного монтажа и защитой IP65; устанавливаеся в зонах пожарного оповещения, безопасных зонах и местах, оборудованных для МГН; длина линий связи до 1000 м; -40...+55°C; 170х140х47 мм; 1,5 кг | 53512 | 53512
00-00124553 | AN-BP (R124) | Омега Саунд | Абонентское переговорное устройство AN-BP голосовой связи стационарное с трубкой предназначено для организации двусторонней голосовой связи зон пожарного оповещения с помещением дежурного персонала (диспетчера); исполнение настенное, есть комплект для врезного монтажа; -10...+55°C; IP41; 315х185х87 мм при врезном монтаже; 290х145х85 мм при настенном монтаже. | 66540 | 66540
00-00104936 | AN-BR (R117) | Омега Саунд | Абонентское переговорное устройство голосовой связи СГС «ЯНА» устанавливается в зонах пожарного оповещения, безопасных зонах и местах, оборудованных для МГН. | 45197 | 45197
00-00124535 | AN-BR-WP (R120) | Омега Саунд | Абонентское переговорное устройство голосовой связи IP65 | 45312 | 45312
00-00111393 | AN-BR1 (R118) | Омега Саунд | Абонентское переговорное устройство врезного монтажа обеспечивает двухпроводную связь с блоком коммутации AN-X8 (AN-X8MGN). | 53426 | 53426
00-00089428 | AN-CO32 (R111) | Омега Саунд | Пульт диспетчера обеспечивает управление системой двусторонней голосовой связи емкостью до 32 абонентов, входит в состав системы и предназначен для получения оперативной информации о месте возгорания, распространении ОФП (опасные факторы пожара), процессе эвакуации и передачи управляющих команд лицам, ответственным за эвакуацию в зонах пожарного оповещения. | 124784 | 124784
00-00104935 | AN-CO8 (R112) | Омега Саунд | Пульт диспетчера обеспечивает управление системой двусторонней голосовой связи емкостью до 8 абонентов. | 52192 | 52192
00-00124521 | AN-X8 (R113) | Омега Саунд | Блок коммутации обеспечивает двустороннюю полудуплексную речевую связь между абонентскими устройствами и пультом диспетчера AN-CO8 (AN-CO32). | 96682 | 96682
00-00089429 | AN-X8MGN (R114) | Омега Саунд | Блок коммутации обеспечивает двустороннюю полудуплексную речевую связь между абонентскими устройствами и пультом диспетчера AN-CO8 (AN-CO32). | 139111 | 139111
00-00124537 | OMEGA SP4-A (R013) | Омега Саунд | Модуль запуска сообщений выносной. Для активации до 6-ти записанных сообщений в панелях Omega SP-40/2. Для установки в базовый блок Omega SP4-S или в дополнительный корпус Omega SP4-BOX. Обеспечивает 6 кнопок активации сообщений, подключаемых к входам IN1-IN3 панелей SP40/2. Занимает 1/3 ширины корпуса. 24В, 50мА. | 55184 | 55184
00-00124549 | OMEGA SP4-C12 (R015) | Омега Саунд | Настольный, 12 независимых зон трансляции с маршрутизацией фоновой музыки. Подключается к входам BGM панелей SP40/2. Индикация прохождения команд. | 144748 | 144748
00-00124531 | OMEGA SP4-S (R011) | Омега Саунд | Пульт мониторинга и управления выносной. На 4 зоны управления (расширение до 80-ти). Осуществляет мониторинг и управление многозонной СОУЭ на базе панелей Omega SP-40/2. Комплект поставки: корпус Omega SP4-BOX, микрофонный модуль и модуль Omega SP4-M. Резервное место для установки 1 дополнительного модуля расширения SP4-M или SP4-A (закрыто фальш-панелями).24В, 350мА | 162730 | 162730
00-00124551 | OMEGA БПУ-1 (R025) | Омега Саунд | Модуль предварительного усиления сигнала микрофона до линейного уровня, фантомное питание для электретного микрофона, 20-20000 Гц, выходное сопротивление 200 Ом, 24В, 10мА, 36x80x130 мм, 0,3 кг | 13215 | 13215
00-00124534 | OMEGA ТС-1 (R020) | Омега Саунд | Трансформатор согласующий предназначен для согласования трансляционной линии c входами различных аудио устройств. (При заказе необходимо указывать входное и выходное напряжение. Пример: OMEGA TC-1 -30B/1B.) | 10759 | 10759
00-00041368 | ОСА-1 (R007) | Омега Саунд | Прибор управления оповещателями. Предназначен для питания, управления и контроля исправности световых эвакуационных знаков пожарной безопасности, выполненных на излучающих светодиодах (КОП, БЛИК и т.п.), а также линий связи с ними и линии управления. | 56052 | 56052
00-00056042 | Глагол 25ГР-31 | Тромбон | Громкоговоритель для улицы, рупорный, 12Вт/25Вт, номинальное напряжение 100В, 200Гц-8000Гц, 112дБ, кронштейн в комплекте, корпус - металл, IP-65, 285 х 248 х 246мм, 1,9кг | 11272 | 10145
00-00056043 | Глагол ЗП-10А | Тромбон | Прожектор речевой активный (громкоговоритель), встроенный усилитель мощности, речевой, настенно - потолочный, в корпусе "звуковой прожектор", однонаправленный, 5-10 Вт, напряжение питания 12-24В, 100-110дБ, 100-10000Гц, D125x220мм, металл, 2,2 кг | 10011 | 9010
00-00016106 | Глагол ЗП-20 | Тромбон | Оповещатель охранно-пожарный, речевой, настенный, в корпусе "звуковой прожектор", двунаправленный, 20 Вт, номинальное напряжение 100В, 103 дБ , 100Гц-15кГц, D125x220мм, металл, 2,3 кг | 17175 | 15458
03-00002041 | Глагол Н1-1 | Тромбон | Оповещатель охранно-пожарный, речевой, настенный, навесной, 1 Вт, номинальное напряжение 30,100В, 93 дБ , 90Гц-16кГц, 193х175х85 мм, пластик, 680 г | 1700 | 1530
03-00000539 | Глагол Н1-3 | Тромбон | Оповещатель охранно-пожарный, речевой, настенный, навесной, 3 Вт, номинальное напряжение 30,100В, 94 дБ , 90Гц-16кГц, 193х175х85 мм, пластик, 700 г | 1751 | 1576
00-00080882 | Глагол Н1-3А | Тромбон | Оповещатель речевой активный Глагол Н1-3А предназначен для воспроизведения голосовых сообщений, поступающих с аудиовыхода IP-камер в системе видеонаблюдения Возглас (https://cctvonyx.ru/upload/marketing/flyers/Vozglas.pdf) и аналогичных систем. Громкоговоритель имеет встроенный активный усилитель мощности с регулировкой уровня громкости. Номинальное входное напряжение на звук. вход – 0,775 В, номинальная выходная мощность 3Вт, напряжение питания 12 - 15В. | 4781 | 4303
03-00004672 | Глагол Н1-5 | Тромбон | Оповещатель охранно-пожарный, речевой, настенный, навесной, 5 Вт, номинальное напряжение 30,100В, 97 дБ , 90Гц-16кГц, 193х175х85 мм, пластик, 710 г | 1790 | 1611
03-00000545 | Глагол Н2-10 | Тромбон | Оповещатель охранно-пожарный, речевой, настенный, навесной, 10 Вт, номинальное напряжение 30, 100В,105дБ, 90Гц-16кГц, 260х185х120 мм, пластик, 1210г | 3232 | 2909
00-00114114 | Глагол Н2-10 (черный) | Тромбон | Настенный оповещатель с улучшенными характеристиками предназначен для систем речевого оповещения и звуковой трансляции. Неравномерность АЧХ в диапазоне от 100 до 10000 Гц составляет не более 5 дБ. Новый клеммный модуль позволяет подключать кабель большого сечения (до 2 мм²).Технические характеристики:Мощность 10 Вт Номинальное напряжение 30 В / 100 ВЗвуковое давление 105 дБДиапазон частот 90 Гц-15000 ГцГабаритные размеры 260х185х120 ммВес 1,21 кг | 3232 | 2909
03-00000546 | Глагол Н2-3 | Тромбон | Оповещатель охранно-пожарный, речевой, настенный, навесной, 3 Вт, номинальное напряжение 30,100В, 94 дБ , 90Гц-16кГц, 260х185х120 мм, пластик, 1140г | 3079 | 2771
00-00114115 | Глагол Н2-3 (черный) | Тромбон | Настенный оповещатель Глагол Н2-3 с улучшенными характеристиками предназначен для систем речевого оповещения и звуковой трансляции. Неравномерность АЧХ в диапазоне от 100 до 10000 Гц составляет не более 5 дБ. Новый клеммный модуль позволяет подключать кабель большого сечения (до 2 мм²).Технические характеристики:Мощность 3 Вт Номинальное напряжение 30 В / 100 ВЗвуковое давление 94 дБДиапазон частот 90 Гц-15000 ГцГабаритные размеры 260х185х120 ммВес 1,14 кг | 3079 | 2771
00-00080883 | Глагол Н2-3А | Тромбон | Оповещатель речевой активный Глагол Н2-3А предназначен для воспроизведения голосовых сообщений, поступающих с аудиовыхода IP-камер в системе видеонаблюдения Возглас и аналогичных систем. Громкоговоритель имеет встроенный активный усилитель мощности с регулировкой уровня громкости. Номинальное входное напряжение на звук. вход – 0,775 В, номинальная выходная мощность 3Вт, напряжение питания 12 - 15В. | 5528 | 4975
03-00001393 | Глагол Н2-5 | Тромбон | Оповещатель охранно-пожарный, речевой, настенный, навесной, 5 Вт, номинальное напряжение 30,100В, 98 дБ , 90Гц-16кГц, 260х185х120 мм, пластик, 1140г | 3162 | 2846
00-00114116 | Глагол Н2-5 (черный) | Тромбон | Настенный оповещатель с улучшенными характеристиками предназначен для систем речевого оповещения и звуковой трансляции. Неравномерность АЧХ в диапазоне от 100 до 10000 Гц составляет не более 5 дБ. Новый клеммный модуль позволяет подключать кабель большого сечения (до 2 мм²).Технические характеристики:Мощность 5 Вт Номинальное напряжение 30 В / 100 ВЗвуковое давление 98 дБДиапазон частот 90 Гц-15000 ГцГабаритные размеры 260х185х120 ммВес 1,14 кг | 3162 | 2846
03-00004673 | Глагол Н3-20 | Тромбон | Оповещатель охранно-пожарный, речевой, настенный, навесной, 20 Вт, номинальное напряжение 100В, 98дБ, 60Гц-20кГц, 220х175х150 мм, пластик, вес 3 кг | 4970 | 4473
00-00061634 | Глагол Н3-20 (черный) | Тромбон | Оповещатель охранно-пожарный, речевой, настенный, навесной, 20 Вт, номинальное напряжение 100В, 98дБ, 60Гц-20кГц, 220х175х150 мм, пластик, вес 3 кг | 4970 | 4473
00-00016107 | Глагол Н3-40 | Тромбон | Оповещатель охранно-пожарный, речевой, настенный, навесной, 40 Вт, номинальное напряжение 100В, 99 дБ, 60 Гц-20кГц, 300х220х190 мм, пластик, вес 5 кг | 5913 | 5322
03-00000540 | Глагол П-1 | Тромбон | Оповещатель охранно-пожарный, речевой, потолочный, встраиваемый, 1 Вт, номинальное напряжение 30,100В, 90 дБ , 100Гц-15кГц, D186х45 мм (посадочное отверстие диаметр 163 мм), пластик, 560г | 1631 | 1468
03-00009142 | Глагол П-10 | Тромбон | Оповещатель охранно-пожарный, речевой, потолочный, встраиваемый, 10 Вт, номинальное напряжение 30,100В, 106 дБ , 100Гц-15кГц, D186х80 мм (посадочное отверстие диаметр 163 мм), 700 г | 1839 | 1655
03-00002092 | Глагол П-3 | Тромбон | Оповещатель охранно-пожарный, речевой, потолочный, встраиваемый, 3 Вт, номинальное напряжение 30,100В, 95,5 дБ , 100Гц-15кГц, D186х45 мм (посадочное отверстие диаметр 163 мм), пластик, 570г | 1675 | 1508
03-00004674 | Глагол П-5 | Тромбон | Оповещатель охранно-пожарный, речевой, потолочный, встраиваемый, 5 Вт, номинальное напряжение 30,100В, 98 дБ , 100Гц-15кГц, D186х45 мм (посадочное отверстие диаметр 163 мм), пластик, 580г | 1720 | 1548
00-00016110 | Глагол ПН-3 | Тромбон | Оповещатель охранно-пожарный, речевой, потолочный, накладной, 3 Вт, номинальное напряжение 30,100В, 94 дБ , 100Гц-15кГц, D180х72 мм, пластик, 490 г | 2162 | 1946
00-00016111 | Глагол ПН-5 | Тромбон | Оповещатель охранно-пожарный, речевой, потолочный, накладной, 5 Вт, номинальное напряжение 30,100В, 98 дБ , 100Гц-15кГц, D180х72 мм, пластик, 510 г | 2201 | 1981
00-00016112 | Глагол ПП-3 | Тромбон | Оповещатель охранно-пожарный, речевой, пожарозащищенный, потолочный, встраиваемый, 3Вт, номинальное напряжение 30 и 100В, 89 дБ , 100Гц-15кГц, D200х100 мм, для защиты диффузора динамика от воздействия прямого огня снабжён дополнительным противопожарным металлическим экраном, 820г | 3824 | 3442
00-00045011 | Глагол ПП-5 | Тромбон | Оповещатель охранно-пожарный, речевой, пожарозащищенный, потолочный, встраиваемый, 5Вт, номинальное напряжение 30 и 100В, 89 дБ , 100Гц-15кГц, D200х100 мм, для защиты диффузора динамика от воздействия прямого огня снабжён дополнительным противопожарным металлическим экраном, 820г | 3971 | 3574
03-00002111 | Глагол ПШ-10 | Тромбон | Оповещатель охранно-пожарный, речевой, потолочный, подвесной, сферический, 10 Вт, номинальное напряжение 30,100В, 105 дБ , 100Гц-15кГц, диаметр 180 мм, пластик, цв. белый, 1380г | 3884 | 3496
00-00056041 | Глагол ПШ-10 (черный) | Тромбон | Оповещатель охранно-пожарный, речевой, потолочный, подвесной, сферический, 10 Вт, номинальное напряжение 30,100В, 105 дБ , 100Гц-15кГц, диаметр 180 мм, пластик, цв. чёрный, 1380г | 3884 | 3496
00-00083924 | АС-25-30/100 (НМ) исп.5 | Полисервис | Оповещатель пожарный речевой | 9810 | 9565
00-00083925 | АС-50-30/100 (НМ) исп.5 | Полисервис | Оповещатель пожарный речевой | 16840 | 16420
00-00013076 | Октава ВПУ-16 | Полисервис | Выносной пульт управления для ПУО Октава-100Ц, 16 зон, RS-485, встроенный микрофон, питание от ПУО, IP41, +5...+40°C, 200х120х36 мм | 8310 | 8102.5
00-00132190 | Октава ВПУ-16-М | Полисервис | Пульт управления предназначен для объединения приборов управления оповещением “Октава-М” в единую систему, управляемую по RS-485. Встроенный микрофон. Возможность блокировки органов управления с помощью RFID-метки. Контроль и индикация исправности всех составляющих системы. Трансляция музыкальных или иных программ по расписанию в соответствующие зоны. Возможность отключения звуковой сигнализации на всех ППУ. Возможность сброса неисправности на всех ППУ. Трансляция записанных сообщений в выбранные зоны. Трансляция звука для привлечения внимания в выбранные зоны. Прямая трансляция сообщений оператора в выбранные зоны. Встроенный микрофон. | 18200 | 17745
03-00005896 | Октава ВПУ-4 | Полисервис | Выносной пульт управления, 4 зоны, встр. мкф., питание от Октава-80Ц. | 6860 | 6687.5
03-00001444 | Октава КП-100 | Полисервис | Прибор контроля линий связи КП-100 для монтажа, настройки и обслуживания систем речевого оповещения, напряжение линии 30/70/100 В. | 8860 | 8637.5
00-00015400 | Октава-100Б | Полисервис | Усилитель линейный для "Октава-100Ц-100 В", вход линии 100 В/30 В, Рвых.= 80 Вт, Uвых.=100 В/30 В | 16715 | 16297.5
00-00015399 | Октава-100Ц | Полисервис | Прибор управления оповещением, 1 зона оповещения, речевой процессор, 2 записанных сообщения, притание световых оповещателей, внешнее управление, бесперебойное питание, Uвых.= 100 В/30 В, Рвых.= 80 Вт, контроль линий оповещения, отсек под АКБ 2х7 Ач, сопряжение с ТАСЦО населения Санкт-Петербурга по сигналам ГОЧС | 23670 | 23077.5
00-00132191 | Октава-100Ц-М | Полисервис | Однозонный прибор управления оповещением, , обеспечивает трансляцию записанных речевых сообщений, включение и питание световых оповещателей по командам внешних устройств, прямую трансляцию речевых сообщений оператора от встроенного или внешнего микрофона. Осуществляет непрерывный контроль исправности линий связи речевого и светового оповещения с индикацией неисправного состояния. При пропадании сетевого напряжения автоматически переходит на резервное питание. Управление в составе системы оповещения “Октава-М” по RS-485. Возможность наращивания по зонам и по мощности. Возможность подключения до трёх обновленных пультов управления к одному ППУ. Возможность блокировки органов управления с помощью RFID-метки. Трансляция записанных сообщений по командам внешних устройств. Прямая трансляция сообщений от внешнего микрофона ВМ-03 или ВПУ-16-М. Два нестираемых предварительно записанных сообщения. Запись двух пользовательских речевых сообщений. Питание световых оповещателей от встроенного резерв | 39900 | 38902.5
03-00000297 | Октава-80Ц 100В | Полисервис | Прибор управления оповещателями 4 коммутируемые и 1 не коммутированная зоны оповещения, речевой процессор, 2 записанных сообщения, внешнее управление, бесперебойное питание, Uвых.= 100 В, Рвых.= 80 Вт, контроль линий оповещения, отсек под АКБ 2х7 Ач, сопряжение с ТАСЦО населения Санкт-Петербурга по сигналам ГОЧС | 22260 | 21702.5
00-00132192 | Октава-80Ц-М | Полисервис | Блочно-модульный прибор управления оповещением, входящий в состав системы «Октава-М», предназначен для построения систем оповещения и управления эвакуацией 3-го и 4-го типов (СОУЭ) в зданиях и сооружениях, а также для трансляции информационных и музыкальных программ . Он сочетает функции источника питания, аудио-процессора, усилителя и контроллера линий, обеспечивая надежную работу даже при пропадании сетевого напряжения благодаря встроенным аккумуляторам и автоматическому переходу на резервное питание. Управление в составе системы оповещения “Октава-М” по RS-485. Возможность наращивания по зонам и по мощности. Возможность подключения до трёх обновленных пультов управления к одному ППУ. Возможность блокировки органов управления с помощью RFID-метки. Трансляция записанных сообщений по командам внешних устройств. Прямая трансляция сообщений от внешнего микрофона ВМ-03 или ВПУ-16-М. Занимает 4 зоны оповещения на ВПУ-16-М. Два нестираемых предварительно записанных сообщения. Запись двух по | 41100 | 40072.5
03-00000067 | Рокот | Сибирский Арсенал | Прибор управления оповещением в составе системы речевого оповещения пожарной «РОКОТ» предназначен для трансляции предварительно записанного речевого сообщения при возникновении пожара или других экстремальных ситуаций, 2 сообщения по 8 сек, 8 Вт. | 4315 | 3915
03-00001454 | Рокот-2 | Сибирский Арсенал | Прибор управления оповещением в составе системы речевого оповещения пожарной «РОКОТ» предназначен для трансляции речевой информации и предварительно записанных речевых сообщений при возникновении пожара или других экстремальных ситуаций, 2 акустич. канала (4 линии), 60 Вт, 5 сообщений, микрофонный вход, вход ГО и ЧС, до 40 АС-2-2, АС-3-2, АС-3-4. | 13845 | 12515
03-00006196 | Рокот-3-3 | Сибирский Арсенал | Прибор управления оповещением со встроенной акустической системой с 3-я видами записанных сообщений, предназначен для трансляции речевых сообщений в системах пожарной сигнализации на объектах различной степени сложности. 3 Вт. Функция синхронной трансляции при параллельном включении. | 2520 | 2260
03-00000533 | Рокот-4 | Сибирский Арсенал | Прибор управления оповещением, предназначен для установки внутри защищаемого объекта и рассчитан на круглосуточную непрерывную работу, 2 линии оповещения, 2 сообщения, лин. вход, 220 В, под АКБ 12В 2,2 Ач; 210х255х80 мм; -10...+55°С. | 4745 | 4305
00-00077290 | Рокот-5 ПУО-100 | Сибирский Арсенал | Прибор управления оповещением, 120 Вт, 100 В, 2 зоны оповещения, 4 линии оповещения, 2 линии светового оповещения с защитой от перегрузки и КЗ, 3 лин. входа, 3 лин. входа, 1 лин. выход, выход контроля неиспр., вход ГО и ЧС, 4 заводских сообщения, 4 польз. сообщения, 5 сообщ. для трансляции по расписанию, тангента, часы реального времени, работа по расписанию, web-интерфейс, Имеется режим трансляции музыкальных композиций с MicroSG или USB-Flash, интернет-радио и потоковое вещание через WEB-интерфейс, подключение доп. усилителей Рокот-5 УМ (до 4 шт.), встроенный РИП (под АКБ 2шт х 12Ач). Настольное исполнение, в комплекте крепеж для 19”-стойки. | 64775 | 56330
00-00078753 | Рокот-5 ПУО-30 | Сибирский Арсенал | Прибор управления оповещением, 120Вт, 30В, 2 зоны оповещения, 4 линии оповещения, 2 линии светового оповещения с защитой от перегрузки и КЗ, 3 лин. входа, 1 лин. выход, выход контроля неиспр., вход ГО и ЧС, 4 заводских сообщения, 4 польз. сообщения, 5 сообщ. для трансляции по расписанию, тангента, часы реального времени, работа по расписанию, web-интерфейс, Имеется режим трансляции музыкальных композиций с MicroSG или USB-Flash, интернет-радио и потоковое вещание через WEB-интерфейс, подключение доп. усилителей Рокот-5 УМ (до 4 шт.), встроенный РИП (под АКБ 2шт х 12Ач). Настольное исполнение, в комплекте крепеж для 19”-стойки. | 61200 | 53220
00-00077291 | Рокот-5 УМ-100 | Сибирский Арсенал | Усилитель мощности, 120Вт, 100В, 2 зоны оповещения, 4 линии оповещения, цифровая линия управления, 2 линии светового оповещения с защитой от перегрузки и КЗ, линия контроля неисправности, встроенный РИП (под АКБ 2шт х 12Ач). Настольное исполнение, в комплекте крепеж для 19”-стойки. | 49320 | 42890
00-00078754 | Рокот-5 УМ-30 | Сибирский Арсенал | Усилитель мощности, 120Вт, 30В, 2 зоны оповещения, 4 линии оповещения, 2 линии светового оповещения с защитой от перегрузки и КЗ, встроенный РИП (под АКБ 2шт х 12Ач). Настольное исполнение, в комплекте крепеж для 19”-стойки. | 45560 | 39615
00-00108304 | Спектрон- SVE | Спектрон | Плата голосового шлюза IP SVE позволяет объединять голосовую и телекоммуникационную среды передачи данных. Потребляемая мощность, Вт не более 6; Операционная система Linux; Протокол соединения SIP; Количество одновременно коммутируемых каналов 64кбит/с, 7; Поддерживаемые кодеки PCMA, PCMU, G722, G723, G729; Поддерживаемые функции: Подключение к внешний IP-АТС; Подключение IP абонентов; Организация связи между блоками СПЕТКТРОН-CU. | 140360 | 130534.8
00-00108296 | Спектрон-CU | Спектрон | Блок организации громкоговорящей связи Спектрон-CU предназначен для использования в качестве центрального распределительного устройства в системах производственно-технологической громкоговорящей связи. Габаритные размеры, мм 432 х 130 х 250; Масса, кг не более 8; Материал корпуса блока Алюминий; Диапазон температур окружающей среды в условиях эксплуатации, °С +10…+25; Степень защиты IP32. | 71160 | 66178.8
00-00108305 | Спектрон-SCR | Спектрон | Плата записи разговоров SCR записывает все звуковые сообщения, проходящие в системе (оповещения, сообщения, конференции, разговоры). Потребляемая мощность, Вт не более 12; Объем установленного жесткого диска, Гб 500; Формат записи PCM16; Время непрерывной записи, ч 4300; Количество одновременно записываемых каналов Не ограничено; Поддерживаемые функции: Запись разговоров и других голосовых сообщений; Ведение журнала разговоров и соединений. | 122000 | 113460
00-00108299 | Спектрон-SCU | Спектрон | Центральная плата является центральным узлом в блоке Спектрон-CU, выполняет функции коммутатора, конфигурации и мониторинга блока. Потребляемая мощность, Вт не более 6, Количество одновременно коммутируемых каналов 64кбит/с, шт. не более 1920, Операционная система Linux Поддерживаемые функции: Кросс-коммутатор; Хранение конфигурации блока; Журналирование работы (Регистратор событий); Генератор тактовых частот блока; RTC (Часы реального времени); Организация групповых каналов (конференцсвязь); WEB-сервер блока (настройка, конфигурация блока и уст. плат). | 118585 | 110284.05
00-00108302 | Спектрон-SDE | Спектрон | Плата организации интрефейса Ethernet SDE предназначена для подключения переговорных устройств и организации связи между блоками СПЕКТРОН-CU . Потребляемая мощность, Вт не более 6; Количество каналов 8; Стандарт подключения 10/100 Base-T; Поддерживаемые функции: Подключение сетевых переговорных устройств; Организация связи между блоками СПЕКТРОН-CU. | 73290 | 68159.7
00-00108300 | Спектрон-SDL | Спектрон | Плата организации цифровой линии SDL предназначена для организации цифровой линии SHDSL, дуплексную передачу сигнала(ов) по одной паре (двум парам). Потребляемая мощность, Вт не более 5; Количество линий SHDSL: SDL-2, SDL-4; Поддерживаемые функции: Подключение переговорных устройств; Связь с другими блоками СПЕКТРОН-CU. | 116680 | 108512.4
00-00108303 | Спектрон-SFX | Спектрон | Плата организации 4-х аналоговых линий SFX позволяет работать с аналоговыми телефонными аппаратами и аналоговыми АТС. Потребляемая мощность, Вт не более 7; Количество подключаемых линий 4; Режим работы каждой линии FXO или FXS; Ток питания каждой линии, мА не более 23; Напряжение вызывного сигнала не менее 50В; Частота вызывного сигнала, Гц 24…26; Максимально допустимое сопротивление абонентского шлейфа, кОм не более 1,1; Максимально допустимое сопротивление абонентской линии, Ом не более 200; Поддерживаемые функции: Подключение 4-х аналоговых телефонных аппаратов; Организация 4-х аналоговых АТС. | 104125 | 96836.25
00-00108308 | Спектрон-SOB | Спектрон | Блок организации системы оповещения Спектрон-SOB предназначен для организации системы оповещения с коммутацией -100-вольтового сигнала от усилителей в линии оповещения, со встроенным контролем линий оповещения, усилителей и возможностью резервирования усилителей. Количество линий оповещения 8; Максимальная мощность нагрузки в линии 500 Вт; Диапазон измерения сопротивлений линии от 0 Ом до 3 кОм; Время проверки одной линии 5мс; Питание DC 24-60В, 20 Вт; Размеры 482х88х200 мм; Вес 5кг. | 254554.56 | 236735.74
00-00108297 | Спектрон-SPS-220 | Спектрон | Плата питания, АС 220 В предназначена для подачи питающего напряжения (48В) в блок Спектрон-CU. Диапазон входного напряжения, В 85…264 AC Диапазон частот входного напряжения, Гц 47…63 Номинальная потребляемая мощность, Вт 110, не более Максимальная выходная мощность (обеспечение питанием блока), Вт не более 80В | 23800 | 22134
00-00108298 | Спектрон-SPS-48 | Спектрон | Плата ввода питания 48В предназначена для подачи питающего напряжения в блок Спектрон-CU. Номинальное входное напряжение, В (-)48 DC Максимальное выходное напряжение, (-)72, не более Максимально допустимый входной ток, А не более 25, Максимальная выходная мощность (обеспечение питанием блока), Вт 110В Собственная потребляемая мощность, Вт не более 0,01Вт. | 11710 | 10890.3
00-00108307 | Спектрон-SRM | Спектрон | Плата модулей приема сигналов типа «Сухой Контакт» SRM предназначена для приема внешних дискретных сигналов. Потребляемая мощность, Вт не более 5; Количество каналов для приема дискретных сигналов 4; Величина тока срабатывания, мА не менее 1,2; Поддерживаемые функции: Подключение к АТС по интерфейсам 2048 кбит/с рек. G.703, G.704, G.706 МСЭ-Т и G.823 МСЭ-Т. | 72210 | 67155.3
00-00108306 | Спектрон-SVS | Спектрон | Плата организации интерфейсов 2048кбит/с SVS-4 Используется для организации интерфейсов 2048кбит/с Потребляемая мощность, Вт 6, не более; Количество каналов 2048 кбитс/с, шт 4; Поддерживаемые функции: Подключение к АТС по интерфейсам 2048 кбит/с. | 148370 | 137984.1
00-00108301 | Спектрон-SАL | Спектрон | Плата аналоговой линии SAL предназначена для организации двух аналоговых симметричных ТЧ каналов. Потребляемая мощность, Вт не более 5; Тип аналоговых входа/выхода Симметричный; Импеданс аналоговых входа/выхода, Ом 600; Диапазон регулировки уровней, дБ -13…+5; Напряжение на линейном выходе, при уровне 0дБ, В 0,775; Поддерживаемые функции: Протокол соединения SIP; Количество одновременно коммутируемых каналов 64кбит/с, 7; Поддерживаемые кодеки PCMA, PCMU, G722, G723, G729; Подключение к внешний IP-АТС; Подключение IP абонентов; Организация связи между блоками СПЕТКТРОН-CU. | 92590 | 86108.7
00-00108309 | Спектрон-UCM | Спектрон | Универсальный модуль подключений Спектрон-UCM Предназначен для подключения внешних цепей к центральному оборудованию, а также для защиты от перенапряжения центрального и периферийного оборудования системы громкоговорящей связи. Максимально возможное количество модулей подключений 9; Номинальное пробивное напряжение при 100 В/с (постоянный ток), 230В; Максимальное напряжение пробоя импульса при 1кВ/мс, 800В; Номинальный импульсный разрядный ток (8/20 мкс 10 циклов), 10кА; Диапазон рабочих температур, °С от -10°С до +45; Размеры, мм 482х88х133. | 36110 | 33582.3
00-00031766 | АРИЯ-АС-3 | Электротехника и Автоматика | Оповещатель речевой активный речевой для воспроизведения сообщений. Активная акустическая система, 3Вт, 90 дБ, 120-16000Гц, Uпит.12В, Iпотр.400мА(max), IP31, 160х268х80 мм, −10…+55°C. Настенное исполнение. Речевые оповещатели АРИЯ предназначены для воспроизведения сообщений о возникновении опасности, сигналов ГО и ЧС, речевых сообщений и фоновой музыки. Выпускаются как в настенном исполнении. Речевые оповещатели АРИЯ-АС-3 являются активными и подключаются непосредственно к линии управления, что позволяет передавать сообщения на большие расстояния практически без потерь. | 2071 | 1846.52
00-00031767 | АРИЯ-АС-3П | Электротехника и Автоматика | Оповещатель речевой активный для воспроизведения сообщений. Активная акустическая система, 3Вт, 90 дБ, 120-16000Гц, Uпит.12В, Iпотр.400мА(max), IP31, 200х200х145 мм, −10…+55°C. Потолочное исполнение. Речевые оповещатели АРИЯ предназначены для воспроизведения сообщений о возникновении опасности, сигналов ГО и ЧС, речевых сообщений и фоновой музыки. Выпускаются как в настенном, так и в потолочном исполнении. Речевые оповещатели АРИЯ-АС-3П являются активными и подключаются непосредственно к линии управления, что позволяет передавать сообщения на большие расстояния практически без потерь. | 2013 | 1794.58
00-00038888 | АРИЯ-БРО-АС-3 | Электротехника и Автоматика | Блок речевого оповещения, 12 В, 3 Вт, 87 дБ, 120-16000 Гц, 2 реч. сообщ., 100 сек, IP31, 138х200х65 мм, −10…+55°С. Устройство оповещения и управления эвакуацией людей при пожаре. Это система "два в одном": блок речевого оповещения и активный речевой оповещатель. Это идеальное решение для малых торговых точек: небольших салонов, мастерских, бутиков. Всего один прибор способен обеспечить безопасность сотрудников и клиентов таких компаний. | 3719 | 3313.56
00-00031582 | АРИЯ-МКП-4 | Электротехника и Автоматика | Микрофонная панель 12 В, 50 мА, Чувствительность -58 дБ, 4 зоны оповещения, линейный вход для внешнего плеера, линейный вход для ГО и ЧС, IP20, -20...+50 °С. Предназначена для трансляции и записи речевых сообщений в системе речевого оповещения АРИЯ. Совместима со всеми модификациями блоков речевого оповещения АРИЯ. | 7033 | 6267.78
00-00029636 | АРИЯ-ПС-10 | Электротехника и Автоматика | Оповещатель речевой пассивный предназначен для воспроизведения сигналов ГО и ЧС, речевых сообщений и фоновой музыки. Выпускаются как в настенном, потолочном и подвесном исполнении. Речевые оповещатели АРИЯ-ПС-10 являются пассивными и подключаются к линии оповещения. Номинальная мощность, Вт 10.Чувствительность (1Вт/1м), дБ 87.Частотный диапазон, Гц, не уже 120-16000.Выходное сопротивление, Ом 8.Время непрерывной работы не ограничено.Степень защиты оболочки, IP 31.Габаритные размеры, мм 160х268х80.Масса, кг, не более 0,5.Диапазон рабочих температур, ºС -10…+55.Относительная влажность воздуха при +25 ºС, %, не более 93. | 1863 | 1659.96
00-00094688 | АРИЯ-ПС-10 НИ | Электротехника и Автоматика | Оповещатель речевой пассивный 10 Вт, 96 дБ, 120-16000 Гц, 8 Ом, IP31, 160х268х80 мм, −10…+55°С, предназначен для воспроизведения сообщений о возникновении опасности (пожар, взрыв, утечка газа и т.д.), инструкций по эвакуации, речевой информации и фоновой музыки в системах оповещения и громкоговорящей связи. Изделия выполнены в наружном исполнении. | 2856 | 2538.7
00-00029639 | АРИЯ-ПС-10П | Электротехника и Автоматика | Оповещатель речевой пассивный предназначен для воспроизведения сигналов ГО и ЧС, речевых сообщений и фоновой музыки. Выпускаются как в настенном, потолочном и подвесном исполнении. Речевые оповещатели АРИЯ-ПС-10П являются пассивными и подключаются к линии оповещения.Номинальная мощность, Вт 10.Чувствительность (1Вт/1м), дБ 87.Частотный диапазон, Гц, не уже 120-16000.Выходное сопротивление, Ом 8.Время непрерывной работы не ограничено.Степень защиты оболочки, IP 31.Габаритные размеры, мм 200х200х100.Масса, кг, не более 0,34.Диапазон рабочих температур, ºС -10…+55.Относительная влажность воздуха при +25 ºС, %, не более 93. | 1775 | 1575.16
00-00029528 | АРИЯ-ПС-3 | Электротехника и Автоматика | Оповещатель речевой пассивный предназначен для воспроизведения сигналов ГО и ЧС, речевых сообщений и фоновой музыки. Выпускаются как в настенном, потолочном и подвесном исполнении. Речевые оповещатели АРИЯ-ПС-3 являются пассивными и подключаются к линии оповещения. Номинальная мощность, Вт 3.Чувствительность (1Вт/1м), дБ 87.Частотный диапазон, Гц, не уже 120-16000.Выходное сопротивление, Ом 8.Время непрерывной работы не ограничено.Степень защиты оболочки, IP 31.Габаритные размеры, мм 160х268х80.Масса, кг, не более 0,5.Диапазон рабочих температур, ºС -10…+55. Относительная влажность воздуха при +25 ºС, %, не более 93. | 1417 | 1260.34
00-00094686 | АРИЯ-ПС-3 НИ | Электротехника и Автоматика | Оповещатель речевой пассивный 3 Вт, 90 дБ, 120-16000 Гц, 8 Ом, IP31, 160х268х80 мм, −10…+55°С, предназначен для воспроизведения сообщений о возникновении опасности (пожар, взрыв, утечка газа и т.д.), инструкций по эвакуации, речевой информации и фоновой музыки в системах оповещения и громкоговорящей связи. Изделия выполнены в наружном исполнении. | 2175 | 1933.44
00-00029637 | АРИЯ-ПС-3П | Электротехника и Автоматика | Оповещатель речевой пассивный предназначен для воспроизведения сигналов ГО и ЧС, речевых сообщений и фоновой музыки. Выпускаются как в настенном, потолочном и подвесном исполнении. Речевые оповещатели АРИЯ-ПС-3П являются пассивными и подключаются к линии оповещения.Номинальная мощность, Вт 3.Чувствительность (1Вт/1м), дБ 87.Частотный диапазон, Гц, не уже 120-16000.Выходное сопротивление, Ом 8.Время непрерывной работы не ограничено.Степень защиты оболочки, IP 31.Габаритные размеры, мм 200х200х100.Масса, кг, не более 0,34.Диапазон рабочих температур, ºС -10…+55.Относительная влажность воздуха при +25 ºС, %, не более 93. | 1348 | 1199.92
00-00029635 | АРИЯ-ПС-5 | Электротехника и Автоматика | Оповещатель речевой пассивный предназначен для воспроизведения сигналов ГО и ЧС, речевых сообщений и фоновой музыки. Выпускаются как в настенном, потолочном и подвесном исполнении. Речевые оповещатели АРИЯ-ПС-5 являются пассивными и подключаются к линии оповещения.Номинальная мощность, Вт 5.Чувствительность (1Вт/1м), дБ 87.Частотный диапазон, Гц, не уже 120-16000.Выходное сопротивление, Ом 8.Время непрерывной работы не ограничено.Степень защиты оболочки, IP 31.Габаритные размеры, мм 160х268х80.Масса, кг, не более 0,5. | 1761 | 1569.86
00-00094687 | АРИЯ-ПС-5 НИ | Электротехника и Автоматика | Оповещатель речевой пассивный 5 Вт, 93 дБ, 120-16000 Гц, 8 Ом, IP31, 160х268х80 мм, −10…+55°С, предназначен для воспроизведения сообщений о возникновении опасности (пожар, взрыв, утечка газа и т.д.), инструкций по эвакуации, речевой информации и фоновой музыки в системах оповещения и громкоговорящей связи. Изделия выполнены в наружном исполнении. | 2700 | 2399.84
00-00029638 | АРИЯ-ПС-5П | Электротехника и Автоматика | Оповещатель речевой пассивный предназначены для воспроизведения сигналов ГО и ЧС, речевых сообщений и фоновой музыки. Выпускаются как в настенном, потолочном и подвесном исполнении. Речевые оповещатели АРИЯ-ПС-5П являются пассивными и подключаются к линии оповещения.Номинальная мощность, Вт 5.Чувствительность (1Вт/1м), дБ 87.Частотный диапазон, Гц, не уже 120-16000.Выходное сопротивление, Ом 8.Время непрерывной работы не ограничено.Степень защиты оболочки, IP 31.Габаритные размеры, мм 200х200х100.Масса, кг, не более 0,34.Диапазон рабочих температур, ºС -10…+55.Относительная влажность воздуха при +25 ºС, %, не более 93. | 1673 | 1492.48
00-00035077 | АРИЯ-ПС-БР-М (ver.07) | Электротехника и Автоматика | Блок речевого оповещения с трансляцией фоновой музыки 12 В, 40 Вт, IP41, кол-во подключаемых оповещателей - 48 шт., 199х245х95 мм, −10…+55°С. | 9281 | 8268
00-00034287 | АРИЯ-ПС-БР-Р (ver.07) | Электротехника и Автоматика | Блок речевого оповещения с резервный источник питания 220 В, 40 Вт, АКБ 12В 7 Ач, IP40, ГО и ЧС, кол-во оповещателей - 48 шт.,199х245х95 мм, −10…+55°С. | 9604 | 8556.32
00-00035078 | АРИЯ-ПС-БР-РМ (ver.07) | Электротехника и Автоматика | Блок речевого оповещения с трансляцией фоновой музыки, резервный источник питания 220 В, 40 Вт, АКБ 12 В 7 Ач, IP40, ГО и ЧС, музыка, кол-во оповещателей - 48 шт., 199х245х95 мм, −10…+55°С. | 14769 | 13154.6
00-00035075 | АРИЯ-ПС-БРО-М (ver.07) | Электротехника и Автоматика | Блок речевого оповещения - основной элемент системы АРИЯ, предназначен для формирования и трансляции сигналов ГО и ЧС, фоновой музыки, а также самостоятельно записанных речевых сообщений. Запись может производиться через линейный вход или с помощью программатора. Отличаются малым токопотреблением, высокой надежностью и простотой в эксплуатации. Все БРО системы АРИЯ оснащены встроенной энергонезависимой памятью. При изготовлении в память изделий записаны стандартные речевые сообщения: "Производится проверка системы оповещения!", "Внимание! Пожарная тревога! Всем срочно покинуть помещение!" и т.д. Кроме того, на заводе-изготовителе имеется архив из более чем 30 записанных в студии сообщения, в том числе и на иностраных языках. Сообщения можно выбрать как при заказе системы, так и при дальнейшем ее использовании. | 12135 | 10804.58
00-00034288 | АРИЯ-ПС-БРО-Р (ver.07) | Электротехника и Автоматика | Блок речевого оповещения с резервным источником питания 220 В, 40 Вт, АКБ 12 В. 7 Ач, IP40, ГО и ЧС, 2 реч. сообщения, 100 сек., кол-во БР - 50 шт., кол-во оповещателей - 48 шт.,199х245х95 мм, −10…+55°С | 12425 | 11067.46
00-00035076 | АРИЯ-ПС-БРО-РМ (ver.07) | Электротехника и Автоматика | Блок речевого оповещения с трансляцией фоновой музыки, резервный источник питания, MP3 плеер 220 В, 40 Вт, MP3-плеер, АКБ 12В, 7 Ач, IP40, ГО и ЧС, музыка, 2 реч. сообщения, 100 сек., кол-во БР - 50 шт., кол-во оповещателей - 48 шт., 199х245х95 мм, −10…+55°С. | 17190 | 15304.28
00-00031558 | АРИЯ-ТС-10 | Электротехника и Автоматика | Оповещатель речевой трансформаторный настенного исполнения предназначены для воспроизведения сигналов ГО и ЧС, речевых сообщений и фоновой музыки. обенности трансформаторной линии позволяют использовать оповещатели серии АРИЯ-ТС на большой удаленности от основного блока. Используемые динамики обеспечивают высокий уровень звукового давления и отсутствие искажений при передаче звука на большие расстояния. Речевые оповещатели предназначены для подключения к усилителям с выходом на 30, 70 и 100 В. | 4620 | 4115.98
00-00031561 | АРИЯ-ТС-10 У | Электротехника и Автоматика | Оповещатель речевой трансформаторный настенного исполнения предназначены для воспроизведения сигналов ГО и ЧС, речевых сообщений и фоновой музыки. обенности трансформаторной линии позволяют использовать оповещатели серии АРИЯ-ТС на большой удаленности от основного блока. Используемые динамики обеспечивают высокий уровень звукового давления и отсутствие искажений при передаче звука на большие расстояния. Речевые оповещатели предназначены для подключения к усилителям с выходом на 30, 70 и 100 В. | 4620 | 4115.98
00-00031567 | АРИЯ-ТС-10П | Электротехника и Автоматика | Оповещатель речевой трансформаторный потолочного исполнения 10 Вт, 30/70/100 В, 96 дБ, 120-16000 Гц, IP31, -10…+55 °С, 200х200х110 мм. Предназначены для воспроизведения сигналов ГО и ЧС, речевых сообщений и фоновой музыки. Особенности трансформаторной линии позволяют использовать оповещатели серии АРИЯ-ТС на большой удаленности от основного блока. Используемые динамики обеспечивают высокий уровень звукового давления и отсутствие искажений при передаче звука на большие расстояния. Речевые оповещатели предназначены для подключения к усилителям с выходом на 30, 70 и 100 В. Мощность оповещателей составляет 1, 3 и 5 Вт и определяется схемой подключения. | 4418 | 3935.78
00-00031574 | АРИЯ-ТС-10П К | Электротехника и Автоматика | Оповещатель речевой потолочное подвесное исполнение 10 Вт, 30/70/100В, 96 дБ, 120-16000 Гц, IP31, 200х200х145 мм, −10…+55°С.. Предназначен для воспроизведения сигналов ГО и ЧС, речевых сообщений и фоновой музыки. Особенности трансформаторной линии позволяют использовать оповещатели серии АРИЯ-ТС на большой удаленности от основного блока. Используемые динамики обеспечивают высокий уровень звукового давления и отсутствие искажений при передаче звука на большие расстояния. Речевые оповещатели предназначены для подключения к усилителям с выходом на 30, 70 и 100 В. Мощность оповещателей составляет 1, 3 и 5 Вт и определяется схемой подключения. | 4617 | 4113.86
00-00031576 | АРИЯ-ТС-10П КУ | Электротехника и Автоматика | Оповещатель речевой потолочное подвесное исполнение 10 Вт, 30/70/100В, 96 дБ, 120-16000 Гц, IP31, 200х200х145 мм, −10…+55°С. Предназначен для воспроизведения сигналов ГО и ЧС, речевых сообщений и фоновой музыки. Особенности трансформаторной линии позволяют использовать оповещатели серии АРИЯ-ТС на большой удаленности от основного блока. Используемые динамики обеспечивают высокий уровень звукового давления и отсутствие искажений при передаче звука на большие расстояния. Речевые оповещатели предназначены для подключения к усилителям с выходом на 30, 70 и 100 В. Мощность оповещателей составляет 1, 3 и 5 Вт и определяется схемой подключения. | 4617 | 4113.86
00-00031568 | АРИЯ-ТС-10П У | Электротехника и Автоматика | Оповещатель речевой трансформаторный потолочного исполнения 10 Вт, 30/70/100 В, 96 дБ, 120-16000 Гц, IP31, -10…+55 °С, 200х200х110 мм. Для систем с контролем линии оповещения постоянным напряжением (Соната-КЛ, Тромбон, Рокот). Предназначены для воспроизведения сигналов ГО и ЧС, речевых сообщений и фоновой музыки. Особенности трансформаторной линии позволяют использовать оповещатели серии АРИЯ-ТС на большой удаленности от основного блока. Используемые динамики обеспечивают высокий уровень звукового давления и отсутствие искажений при передаче звука на большие расстояния. Речевые оповещатели предназначены для подключения к усилителям с выходом на 30, 70 и 100 В. Мощность оповещателей составляет 1, 3 и 5 Вт и определяется схемой подключения. | 4418 | 3935.78
00-00031562 | АРИЯ-ТС-20 | Электротехника и Автоматика | Оповещатель речевой трансформаторный настенного исполнения предназначены для воспроизведения сигналов ГО и ЧС, речевых сообщений и фоновой музыки. обенности трансформаторной линии позволяют использовать оповещатели серии АРИЯ-ТС на большой удаленности от основного блока. Используемые динамики обеспечивают высокий уровень звукового давления и отсутствие искажений при передаче звука на большие расстояния. Речевые оповещатели предназначены для подключения к усилителям с выходом на 30, 70 и 100 В. | 5837 | 5199.3
00-00031563 | АРИЯ-ТС-20 У | Электротехника и Автоматика | Оповещатель речевой трансформаторный для систем с контролем линии оповещения постоянным напряжением (Соната-КЛ, Тромбон, Рокот) настенного исполнения предназначены для воспроизведения сигналов ГО и ЧС, речевых сообщений и фоновой музыки. обенности трансформаторной линии позволяют использовать оповещатели серии АРИЯ-ТС на большой удаленности от основного блока. Используемые динамики обеспечивают высокий уровень звукового давления и отсутствие искажений при передаче звука на большие расстояния. Речевые оповещатели предназначены для подключения к усилителям с выходом на 30, 70 и 100 В. | 5837 | 5199.3
00-00031569 | АРИЯ-ТС-20П | Электротехника и Автоматика | Оповещатель речевой трансформаторный потолочного исполнения 20 Вт, 30/70/100 В, 99 дБ, 120-16000 Гц, IP31, -10…+55 °С, 200х200х115 мм. Предназначены для воспроизведения сигналов ГО и ЧС, речевых сообщений и фоновой музыки. Особенности трансформаторной линии позволяют использовать оповещатели серии АРИЯ-ТС на большой удаленности от основного блока. Используемые динамики обеспечивают высокий уровень звукового давления и отсутствие искажений при передаче звука на большие расстояния. Речевые оповещатели предназначены для подключения к усилителям с выходом на 30, 70 и 100 В. Мощность оповещателей составляет 1, 3 и 5 Вт и определяется схемой подключения. | 5610 | 4997.9
00-00031577 | АРИЯ-ТС-20П К | Электротехника и Автоматика | Оповещатель речевой потолочное подвесное исполнение 20 Вт, 30/70/100В, 99 дБ, 120-16000 Гц, IP31, 200х200х145 мм, −10…+55°С. Предназначен для воспроизведения сигналов ГО и ЧС, речевых сообщений и фоновой музыки. Особенности трансформаторной линии позволяют использовать оповещатели серии АРИЯ-ТС на большой удаленности от основного блока. Используемые динамики обеспечивают высокий уровень звукового давления и отсутствие искажений при передаче звука на большие расстояния. Речевые оповещатели предназначены для подключения к усилителям с выходом на 30, 70 и 100 В. Мощность оповещателей составляет 1, 3 и 5 Вт и определяется схемой подключения. | 5812 | 5177.04
00-00031578 | АРИЯ-ТС-20П КУ | Электротехника и Автоматика | Оповещатель речевой потолочное подвесное исполнение 20 Вт, 30/70/100В, 99 дБ, 120-16000 Гц, IP31, 200х200х145 мм, −10…+55°С. Предназначен для воспроизведения сигналов ГО и ЧС, речевых сообщений и фоновой музыки. Особенности трансформаторной линии позволяют использовать оповещатели серии АРИЯ-ТС на большой удаленности от основного блока. Используемые динамики обеспечивают высокий уровень звукового давления и отсутствие искажений при передаче звука на большие расстояния. Речевые оповещатели предназначены для подключения к усилителям с выходом на 30, 70 и 100 В. Мощность оповещателей составляет 1, 3 и 5 Вт и определяется схемой подключения. | 5812 | 5177.04
00-00031571 | АРИЯ-ТС-20П У | Электротехника и Автоматика | Оповещатель речевой трансформаторный потолочного исполнения 20 Вт, 30/70/100 В, 99 дБ, 120-16000 Гц, IP31, -10…+55 °С, 200х200х115 мм. Для систем с контролем линии оповещения постоянным напряжением (Соната-КЛ, Тромбон, Рокот). Предназначены для воспроизведения сигналов ГО и ЧС, речевых сообщений и фоновой музыки. Особенности трансформаторной линии позволяют использовать оповещатели серии АРИЯ-ТС на большой удаленности от основного блока. Используемые динамики обеспечивают высокий уровень звукового давления и отсутствие искажений при передаче звука на большие расстояния. Речевые оповещатели предназначены для подключения к усилителям с выходом на 30, 70 и 100 В. Мощность оповещателей составляет 1, 3 и 5 Вт и определяется схемой подключения. | 5610 | 4997.9
00-00038889 | АРИЯ-ТС-25 РУПОР | Электротехника и Автоматика | Трансформаторный речевой оповещатель 15/25 Вт, ~70/100В, 113/116 дБ, 350-8000 Гц, IP54, 240х165х220 мм, −40…+60°С. Работает в системе речевого оповещения трансформаторного типа АРИЯ-ТС. Конструктивно рупорный оповещатель представляет собой трубу с непрерывно возрастающим сечением. Такая форма усиливает звук и концентрирует его в нужном направлении. Дальность звука при этом увеличивается до 50–100 м. | 6435 | 5733.54
00-00038890 | АРИЯ-ТС-35 РУПОР | Электротехника и Автоматика | Трансформаторный речевой оповещатель, 20/35 Вт, ~70/100В,115/117,5 дБ, 350-8000 Гц, IP54, 280х205х285 мм, −40…+60°С. Работает в системе речевого оповещения трансформаторного типа АРИЯ-ТС. Конструктивно рупорный оповещатель представляет собой трубу с непрерывно возрастающим сечением. Такая форма усиливает звук и концентрирует его в нужном направлении. Дальность звука при этом увеличивается до 50–100 м. | 8141 | 7250.4
00-00029152 | АРИЯ-ТС-5 | Электротехника и Автоматика | Оповещатель речевой трансформаторный предназначен для воспроизведения сигналов ГО и ЧС, речевых сообщений и фоновой музыки. Особенности трансформаторной линии позволяют использовать оповещатели серии АРИЯ-ТС на большой удаленности от основного блока. Используемые динамики обеспечивают высокий уровень звукового давления и отсутствие искажений при передаче звука на большие расстояния. Речевые оповещатели предназначены для подключения к усилителям с выходом на 30, 70 и 100 В. Мощность оповещателей составляет 1, 3 и 5 Вт и определяется схемой подключения. | 2417 | 2147.56
00-00031556 | АРИЯ-ТС-5 У | Электротехника и Автоматика | Оповещатель речевой трансформаторный предназначен для воспроизведения сигналов ГО и ЧС, речевых сообщений и фоновой музыки. Особенности трансформаторной линии позволяют использовать оповещатели серии АРИЯ-ТС на большой удаленности от основного блока. Используемые динамики обеспечивают высокий уровень звукового давления и отсутствие искажений при передаче звука на большие расстояния. Речевые оповещатели предназначены для подключения к усилителям с выходом на 30, 70 и 100 В. Мощность оповещателей составляет 1, 3 и 5 Вт и определяется схемой подключения. | 2417 | 2147.56
00-00031564 | АРИЯ-ТС-5П | Электротехника и Автоматика | Оповещатель речевой трансформаторный потолочного исполнения предназначены для воспроизведения сигналов ГО и ЧС, речевых сообщений и фоновой музыки. Особенности трансформаторной линии позволяют использовать оповещатели серии АРИЯ-ТС на большой удаленности от основного блока. Используемые динамики обеспечивают высокий уровень звукового давления и отсутствие искажений при передаче звука на большие расстояния. Речевые оповещатели предназначены для подключения к усилителям с выходом на 30, 70 и 100 В. Мощность оповещателей составляет 1, 3 и 5 Вт и определяется схемой подключения. | 2171 | 1934.5
00-00031572 | АРИЯ-ТС-5П К | Электротехника и Автоматика | Оповещатель речевой пассивный потолочное подвесное исполнение 1/3/5 Вт, 30/70/100 В, 87/90/93 дБ, 120-16000 Гц, IP31, -10…+55 °С, 200х200х145 мм. Предназначен для воспроизведения сигналов ГО и ЧС, речевых сообщений и фоновой музыки. Особенности трансформаторной линии позволяют использовать оповещатели серии АРИЯ-ТС на большой удаленности от основного блока. Используемые динамики обеспечивают высокий уровень звукового давления и отсутствие искажений при передаче звука на большие расстояния. Речевые оповещатели предназначены для подключения к усилителям с выходом на 30, 70 и 100 В. Мощность оповещателей составляет 1, 3 и 5 Вт и определяется схемой подключения. | 2387 | 2126.36
00-00031573 | АРИЯ-ТС-5П КУ | Электротехника и Автоматика | Оповещатель речевой пассивный потолочное подвесное исполнение 1/3/5 Вт, 30/70/100 В, 87/90/93 дБ, 120-16000 Гц, IP31, -10…+55 °С, 200х200х145 мм. Для систем с контролем линии оповещения постоянным напряжением (Соната-КЛ, Тромбон, Рокот). Предназначен для воспроизведения сигналов ГО и ЧС, речевых сообщений и фоновой музыки. Особенности трансформаторной линии позволяют использовать оповещатели серии АРИЯ-ТС на большой удаленности от основного блока. Используемые динамики обеспечивают высокий уровень звукового давления и отсутствие искажений при передаче звука на большие расстояния. Речевые оповещатели предназначены для подключения к усилителям с выходом на 30, 70 и 100 В. Мощность оповещателей составляет 1, 3 и 5 Вт и определяется схемой подключения. | 2387 | 2126.36
00-00031566 | АРИЯ-ТС-5П У | Электротехника и Автоматика | Оповещатель речевой трансформаторный потолочного исполнения для систем с контролем линии оповещения постоянным напряжением (Соната-КЛ, Тромбон, Рокот) предназначены для воспроизведения сигналов ГО и ЧС, речевых сообщений и фоновой музыки. Особенности трансформаторной линии позволяют использовать оповещатели серии АРИЯ-ТС на большой удаленности от основного блока. Используемые динамики обеспечивают высокий уровень звукового давления и отсутствие искажений при передаче звука на большие расстояния. Речевые оповещатели предназначены для подключения к усилителям с выходом на 30, 70 и 100 В. Мощность оповещателей составляет 1, 3 и 5 Вт и определяется схемой подключения. | 2171 | 1934.5
00-00022744 | АРИЯ-ТС-БР-РМ-120 | Электротехника и Автоматика | Блок расширения предназначен для работы в составе системы речевого оповещения АРИЯ в качестве усилителя мощности аудио сигнала, поступающего от блоков речевого оповещения и служат для увеличения количества подключаемых речевых оповещателей. Обеспечивают световую индикацию наличия напряжения питания, возникновения неисправности, включения режима оповещения.Изделия имеют защиту от переполюсовки питания посредством предохранителя, а также электронную самовосстанавливающуюся защиту от перегрузки и КЗ в нагрузке. Модификации Р и РМ, оснащенные резервными источниками питания, обеспечивают контроль наличия и защиту от перезаряда и глубокого разряда АКБ. Контроль линий оповещения и питания. Усиление и трансляция сигналов оповещения, поступающих от блока речевого оповещения серии АРИЯ-ТС-БРО | 60700 | 58956
00-00022743 | АРИЯ-ТС-БР-РМ-2-120 | Электротехника и Автоматика | Блок расширения предназначен для работы в составе системы речевого оповещения АРИЯ в качестве усилителя мощности аудио сигнала, поступающего от блоков речевого оповещения и служат для увеличения количества подключаемых речевых оповещателей. Обеспечивают световую индикацию наличия напряжения питания, возникновения неисправности, включения режима оповещения. Изделия имеют защиту от переполюсовки питания посредством предохранителя, а также электронную самовосстанавливающуюся защиту от перегрузки и КЗ в нагрузке. Модификации Р и РМ, оснащенные резервными источниками питания, обеспечивают контроль наличия и защиту от перезаряда и глубокого разряда АКБ. Особенности модификации: 2 выхода 120 Вт 100 В. 2 зоны оповещения. Контроль линий оповещения и питания. Усиление и трансляция сигналов оповещения, поступающих от блока речевого оповещения серии АРИЯ-ТС-БРО.Усиление и трансляция сигналов оповещения, поступающих от блока речевого оповещения серии АРИЯ-ТС-БРО | 65500 | 63546
00-00022741 | АРИЯ-ТС-БРО-РМ-120 | Электротехника и Автоматика | Блок речевого оповещения - основной элемент системы АРИЯ, предназначен для формирования и трансляции сигналов ГО и ЧС, фоновой музыки, а также самостоятельно записанных речевых сообщений. Запись может производиться через линейный вход или с помощью программатора. Отличаются малым токопотреблением, высокой надежностью и простотой в эксплуатации. Все БРО системы АРИЯ оснащены встроенной энергонезависимой памятью.Допустима отдельная трансляция тревожных сообщений в каждую из зон, отдельное оповещение персонала, посетителей.При изготовлении в память изделий записаны стандартные речевые сообщения: "Производится проверка системы оповещения!", "Внимание! Пожарная тревога! Всем срочно покинуть помещение!" и т.д. Кроме того, на заводе-изготовителе имеется архив из более чем 30 записанных в студии сообщения, в том числе и на иностраных языках. Сообщения можно выбрать как при заказе системы, так и при дальнейшем ее использовании. Обратившись на завод, можно получить ссылку на скачивание необходи | 62900 | 60996
00-00022742 | АРИЯ-ТС-БРО-РМ-2-120 | Электротехника и Автоматика | Блок речевого оповещения - основной элемент системы АРИЯ, предназначен для формирования и трансляции сигналов ГО и ЧС, фоновой музыки, а также самостоятельно записанных речевых сообщений. Запись может производиться через линейный вход или с помощью программатора. Отличаются малым токопотреблением, высокой надежностью и простотой в эксплуатации. Все БРО системы АРИЯ оснащены встроенной энергонезависимой памятью.Допустима отдельная трансляция тревожных сообщений в каждую из зон, отдельное оповещение персонала, посетителей.При изготовлении в память изделий записаны стандартные речевые сообщения: "Производится проверка системы оповещения!", "Внимание! Пожарная тревога! Всем срочно покинуть помещение!" и т.д. Кроме того, на заводе-изготовителе имеется архив из более чем 30 записанных в студии сообщения, в том числе и на иностраных языках. Сообщения можно выбрать как при заказе системы, так и при дальнейшем ее использовании. Обратившись на завод, можно получить ссылку на скачивание необходи | 67800 | 65790
00-00085506 | БКЛО-12 | ИП Раченков А.В. | Блок контроля линии оповещения, 12В, общий ток нагрузки - 5А, 4 линии оповещения, 4 линии управления, ток потребления 20 мА, ток транзисторного ключа до 100 мА, -30…+40, 110x100x32 мм, IP 42. Предназначен для управления приборами оповещения с контролем целостности линий оповещения и управления. | 3580 | 3401
00-00085696 | БКЛО-24 | ИП Раченков А.В. | Блок контроля линии оповещения, 24В, общий ток нагрузки - 5А, 4 линии оповещения, 4 линии управления, ток потребления 30 мА, ток транзисторного ключа до 100 мА, -30…+40, 110x100x32 мм, IP 42. Предназначен для управления приборами оповещения с контролем целостности линий оповещения и управления. | 4188 | 3978.6
00-00085579 | С-10 (4 Ом) | ИП Раченков А.В. | Модуль акустический для воспроизведения сообщений в системах с низкоомным выходом, 10Вт, 4 Ом, 100-15000 Гц, 96дБ, 240х150х84мм, 0.65кг, -10..+50С, IP 41. Применяется в системах оповещения и управления эвакуацией людей при пожаре (СОУЭ) и предназначен для работы в составе систем с выходным звуковым напряжением 100В. | 1866 | 1772.7
00-00085860 | С-10 (8 Ом) | ИП Раченков А.В. | Модуль акустический для воспроизведения сообщений в системах с низкоомным выходом, 10Вт, 8 Ом, 100-15000 Гц, 96дБ, 240х150х84мм, 0.65кг, -10..+50С, IP 41. Применяется в системах оповещения и управления эвакуацией людей при пожаре (СОУЭ) и предназначен для работы в составе систем с выходным звуковым напряжением 100В. | 1866 | 1772.7
00-00085587 | С-10 исп.2 (4 Ом) | ИП Раченков А.В. | Модуль акустический для воспроизведения сообщений в системах с низкоомным выходом, 10Вт, 4 Ом, 100-15000 Гц, 100дБ, 180х180х64мм, 0.38кг, -10..+50С, IP 41. Потолочное исполнение. Применяется в системах оповещения и управления эвакуацией людей при пожаре (СОУЭ) и предназначен для работы в составе систем с выходным звуковым напряжением 100В. | 1771 | 1682.45
00-00085861 | С-10 исп.2 (8 Ом) | ИП Раченков А.В. | Модуль акустический для воспроизведения сообщений в системах с низкоомным выходом, 10Вт, 8 Ом, 100-15000 Гц, 100дБ, 180х180х64мм, 0.38кг, -10..+50С, IP 41. Потолочное исполнение. Применяется в системах оповещения и управления эвакуацией людей при пожаре (СОУЭ) и предназначен для работы в составе систем с выходным звуковым напряжением 100В. | 1771 | 1682.45
00-00085580 | С-10Л (4 Ом) | ИП Раченков А.В. | Модуль акустический для воспроизведения сообщений в системах с низкоомным выходом, 10Вт, 4 Ом, 100-15000 Гц, 96дБ, 240х150х84мм, 0.65кг, -10..+50С, IP 41. Функция контроля линии. Применяется в системах оповещения и управления эвакуацией людей при пожаре (СОУЭ) и предназначен для работы в составе систем с выходным звуковым напряжением 100В. | 1876 | 1782.2
00-00085862 | С-10Л (8 Ом) | ИП Раченков А.В. | Модуль акустический для воспроизведения сообщений в системах с низкоомным выходом, 10Вт, 8 Ом, 100-15000 Гц, 96дБ, 240х150х84мм, 0.65кг, -10..+50С, IP 41. Функция контроля линии. Применяется в системах оповещения и управления эвакуацией людей при пожаре (СОУЭ) и предназначен для работы в составе систем с выходным звуковым напряжением 100В. | 1876 | 1782.2
00-00085588 | С-10Л исп.2 (4 Ом) | ИП Раченков А.В. | Модуль акустический для воспроизведения сообщений в системах с низкоомным выходом, 10Вт, 4 Ом, 100-15000 Гц, 100дБ, 180х180х64мм, 0.38кг, -10..+50С, IP 41. Потолочное исполнение. Функция контроля линии. Применяется в системах оповещения и управления эвакуацией людей при пожаре (СОУЭ) и предназначен для работы в составе систем с выходным звуковым напряжением 100В. | 1782 | 1692.9
00-00085863 | С-10Л исп.2 (8 Ом) | ИП Раченков А.В. | Модуль акустический для воспроизведения сообщений в системах с низкоомным выходом, 10Вт, 8 Ом, 100-15000 Гц, 100дБ, 180х180х64мм, 0.38кг, -10..+50С, IP 41. Потолочное исполнение. Функция контроля линии. Применяется в системах оповещения и управления эвакуацией людей при пожаре (СОУЭ) и предназначен для работы в составе систем с выходным звуковым напряжением 100В. | 1782 | 1692.9
00-00085574 | С-3 (4 Ом) | ИП Раченков А.В. | Модуль акустический для воспроизведения сообщений в системах с низкоомным выходом, 3Вт, 4 Ом, 100-15000 Гц, 96дБ, 218х135х68мм, 0.5кг, -10..+50С, IP 41. Удобные клеммы! Применяется в системах оповещения и управления эвакуацией людей при пожаре. Работает в составе низкоомной системы. | 1405 | 1334.75
00-00085843 | С-3 (8 Ом) | ИП Раченков А.В. | Модуль акустический для воспроизведения сообщений в системах с низкоомным выходом, 3Вт, 8 Ом, 100-15000 Гц, 96дБ, 218х135х68мм, 0.5кг, -10..+50С, IP 41. Удобные клеммы! Применяется в системах оповещения и управления эвакуацией людей при пожаре. Работает в составе низкоомной системы. | 1405 | 1334.75
00-00085581 | С-3 исп.2 (4 Ом) | ИП Раченков А.В. | Модуль акустический для воспроизведения сообщений в системах с низкоомным выходом, 3Вт, 4 Ом, 100-15000 Гц, 96дБ, 180х180х64мм, 0.38кг, -10..+50С, IP 41. Потолочное исполнение. Применяется в системах оповещения и управления эвакуацией людей при пожаре. Работает в составе низкоомной системы. | 1332 | 1265.4
00-00085848 | С-3 исп.2 (8 Ом) | ИП Раченков А.В. | Модуль акустический для воспроизведения сообщений в системах с низкоомным выходом, 3Вт, 8 Ом, 100-15000 Гц, 96дБ, 180х180х64мм, 0.38кг, -10..+50С, IP 41. Потолочное исполнение. Применяется в системах оповещения и управления эвакуацией людей при пожаре. Работает в составе низкоомной системы. | 1332 | 1265.4
00-00085582 | С-3 исп.2 МИНИ (4 Ом) | ИП Раченков А.В. | Модуль акустический для воспроизведения сообщений в системах с низкоомным выходом, 3Вт, 4 Ом, 100-15000 Гц, 96дБ, 120х120х64мм, 0.16кг, -10..+50С, IP 41. Потолочное исполнение. Применяется в системах оповещения и управления эвакуацией людей при пожаре (СОУЭ) и предназначен для работы с низкоомными системами. | 768 | 729.6
00-00085849 | С-3 исп.2 МИНИ (8 Ом) | ИП Раченков А.В. | Модуль акустический для воспроизведения сообщений в системах с низкоомным выходом, 3Вт, 8 Ом, 100-15000 Гц, 96дБ, 120х120х64мм, 0.16кг, -10..+50С, IP 41. Потолочное исполнение. Применяется в системах оповещения и управления эвакуацией людей при пожаре (СОУЭ) и предназначен для работы с низкоомными системами. | 768 | 729.6
00-00085573 | С-3 МИНИ (4 Ом) | ИП Раченков А.В. | Модуль акустический для воспроизведения сообщений в системах пожарного оповещения с низкоомным выходом, 3Вт, 4 Ом, 100-15000 Гц, 96дБ, 103х160х47мм, 0.26кг, -10..+50С, IP 41. Применяется в системах оповещения и управления эвакуацией людей при пожаре (СОУЭ) и предназначен для работы с низкоомными системами. | 843 | 800.85
00-00085850 | С-3 МИНИ (8 Ом) | ИП Раченков А.В. | Модуль акустический для воспроизведения сообщений в системах пожарного оповещения с низкоомным выходом, 3Вт, 8 Ом, 100-15000 Гц, 96дБ, 103х160х47мм, 0.26кг, -10..+50С, IP 41. Применяется в системах оповещения и управления эвакуацией людей при пожаре (СОУЭ) и предназначен для работы с низкоомными системами. | 843 | 800.85
00-00085576 | С-3Л (4 Ом) | ИП Раченков А.В. | Модуль акустический для воспроизведения сообщений в системах с низкоомным выходом, 3Вт, 4 Ом, 100-15000 Гц, 96дБ, 218х135х68мм, 0.5кг, -10..+50С, IP 41. Функция контроля линии! Удобные клеммы! Применяется в системах оповещения и управления эвакуацией людей при пожаре (СОУЭ) и предназначен для работы с низкоомными системами. | 1415 | 1344.25
00-00085844 | С-3Л (8 Ом) | ИП Раченков А.В. | Модуль акустический для воспроизведения сообщений в системах с низкоомным выходом, 3Вт, 8 Ом, 100-15000 Гц, 96дБ, 218х135х68мм, 0.5кг, -10..+50С, IP 41. Функция контроля линии! Удобные клеммы! Применяется в системах оповещения и управления эвакуацией людей при пожаре (СОУЭ) и предназначен для работы с низкоомными системами. | 1415 | 1344.25
00-00085583 | С-3Л исп.2 (4 Ом) | ИП Раченков А.В. | Модуль акустический для воспроизведения сообщений в системах с низкоомным выходом, 3Вт, 4 Ом, 100-15000 Гц, 96дБ, 180х180х64мм, 0.38кг, -10..+50С, IP 41. Потолочное исполнение. Функция контроля линии. Применяется в системах оповещения и управления эвакуацией людей при пожаре. Работает в составе низкоомной системы. | 1343 | 1275.85
00-00085851 | С-3Л исп.2 (8 Ом) | ИП Раченков А.В. | Модуль акустический для воспроизведения сообщений в системах с низкоомным выходом, 3Вт, 8 Ом, 100-15000 Гц, 96дБ, 180х180х64мм, 0.38кг, -10..+50С, IP 41. Потолочное исполнение. Функция контроля линии. Применяется в системах оповещения и управления эвакуацией людей при пожаре. Работает в составе низкоомной системы. | 1343 | 1275.85
00-00085584 | С-3Л исп.2 MINI (4 Ом) | ИП Раченков А.В. | Модуль акустический для воспроизведения сообщений в системах с низкоомным выходом, 3Вт, 4 Ом, 100-15000 Гц, 96дБ, 120х120х64мм, 0.16кг, -10..+50С, IP 41. Потолочное исполнение. Функция контроля линии. Применяется в системах оповещения и управления эвакуацией людей при пожаре (СОУЭ) и предназначен для работы с низкоомными системами. | 787 | 747.65
00-00085852 | С-3Л исп.2 MINI (8 Ом) | ИП Раченков А.В. | Модуль акустический для воспроизведения сообщений в системах с низкоомным выходом, 3Вт, 8 Ом, 100-15000 Гц, 96дБ, 120х120х64мм, 0.16кг, -10..+50С, IP 41. Потолочное исполнение. Функция контроля линии. Применяется в системах оповещения и управления эвакуацией людей при пожаре (СОУЭ) и предназначен для работы с низкоомными системами. | 787 | 747.65
00-00085575 | С-3Л МИНИ (4 Ом) | ИП Раченков А.В. | Модуль акустический для воспроизведения сообщений в системах пожарного оповещения с низкоомным выходом и функцией контроля линии! 3Вт, 4 Ом, 100-15000 Гц, 96дБ, 103х160х47мм, 0.26кг, -10..+50С, IP 41. Применяется в системах оповещения и управления эвакуацией людей при пожаре (СОУЭ) и предназначен для работы с низкоомными системами. | 861 | 817.95
00-00085853 | С-3Л МИНИ (8 Ом) | ИП Раченков А.В. | Модуль акустический для воспроизведения сообщений в системах пожарного оповещения с низкоомным выходом и функцией контроля линии! 3Вт, 8 Ом, 100-15000 Гц, 96дБ, 103х160х47мм, 0.26кг, -10..+50С, IP 41. Применяется в системах оповещения и управления эвакуацией людей при пожаре (СОУЭ) и предназначен для работы с низкоомными системами. | 861 | 817.95
00-00085577 | С-5 (4 Ом) | ИП Раченков А.В. | Модуль акустический для воспроизведения сообщений в системах с низкоомным выходом, 5Вт, 4 Ом, 100-15000 Гц, 96дБ, 240х150х84мм, 0.65кг, -10..+50С, IP 41. Применяется в системах оповещения и управления эвакуацией людей при пожаре (СОУЭ) и предназначен для работы с низкоомными системами. | 1770 | 1681.5
00-00085855 | С-5 (8 Ом) | ИП Раченков А.В. | Модуль акустический для воспроизведения сообщений в системах с низкоомным выходом, 5Вт, 8 Ом, 100-15000 Гц, 96дБ, 240х150х84мм, 0.65кг, -10..+50С, IP 41. Применяется в системах оповещения и управления эвакуацией людей при пожаре (СОУЭ) и предназначен для работы с низкоомными системами. | 1770 | 1681.5
00-00085585 | С-5 исп.2 (4 Ом) | ИП Раченков А.В. | Модуль акустический для воспроизведения сообщений в системах с низкоомным выходом, 5Вт, 4 Ом, 100-15000 Гц, 100дБ, 180х180х64мм, 0.38кг, -10..+50С, IP 41. Потолочное исполнение. Применяется в системах оповещения и управления эвакуацией людей при пожаре. Работает в составе низкоомной системы. | 1677 | 1593.15
00-00085856 | С-5 исп.2 (8 Ом) | ИП Раченков А.В. | Модуль акустический для воспроизведения сообщений в системах с низкоомным выходом, 5Вт, 8 Ом, 100-15000 Гц, 100дБ, 180х180х64мм, 0.38кг, -10..+50С, IP 41. Потолочное исполнение. Применяется в системах оповещения и управления эвакуацией людей при пожаре. Работает в составе низкоомной системы. | 1677 | 1593.15
00-00085578 | С-5Л (4 Ом) | ИП Раченков А.В. | Модуль акустический для воспроизведения сообщений в системах с низкоомным выходом, 5Вт, 4 Ом, 100-15000 Гц, 96дБ, 240х150х84мм, 0.65кг, -10..+50С, IP 41. Функция контроля линии. Применяется в системах оповещения и управления эвакуацией людей при пожаре (СОУЭ) и предназначен для работы с низкоомными системами. | 1779 | 1690.05
00-00085857 | С-5Л (8 Ом) | ИП Раченков А.В. | Модуль акустический для воспроизведения сообщений в системах с низкоомным выходом, 5Вт, 8 Ом, 100-15000 Гц, 96дБ, 240х150х84мм, 0.65кг, -10..+50С, IP 41. Функция контроля линии. Применяется в системах оповещения и управления эвакуацией людей при пожаре (СОУЭ) и предназначен для работы с низкоомными системами. | 1779 | 1690.05
00-00085586 | С-5Л исп.2 (4 Ом) | ИП Раченков А.В. | Модуль акустический для воспроизведения сообщений в системах с низкоомным выходом, 5Вт, 4 Ом, 100-15000 Гц, 100дБ, 180х180х64мм, 0.38кг, -10..+50С, IP 41. Потолочное исполнение. Функция контроля линии. Применяется в системах оповещения и управления эвакуацией людей при пожаре. Работает в составе низкоомной системы речевого оповещения о пожаре. | 1687 | 1602.65
00-00085858 | С-5Л исп.2 (8 Ом) | ИП Раченков А.В. | Модуль акустический для воспроизведения сообщений в системах с низкоомным выходом, 5Вт, 8 Ом, 100-15000 Гц, 100дБ, 180х180х64мм, 0.38кг, -10..+50С, IP 41. Потолочное исполнение. Функция контроля линии. Применяется в системах оповещения и управления эвакуацией людей при пожаре. Работает в составе низкоомной системы речевого оповещения о пожаре. | 1687 | 1602.65
00-00085589 | С-К (ГО и ЧС) | ИП Раченков А.В. | Блок речевого оповещения для трансляции сообщений в системах оповещения, совместим с ситемой оповещения ГО и ЧС, 2 сообщения по 8 сек., выходная мощность 24Вт при нагрузке 2 Ом, 15Вт при нагрузке 4 Ом, питание ~220В, (резерв АКБ 7Ач), 190х163х83мм, 0.41кг, -10..+40С, IP 30. Светодиодная индикация: сеть, резерв, контроль. Линейный выход. | 5927 | 5630.65
00-00085568 | С-К-120М | ИП Раченков А.В. | Прибор управления речевыми оповещателями с трансформаторным выходом, две независимые зоны оповещения, напряжением 100В, выходная мощность 120Вт, частотный диапазон 80-12000 ГЦ питание ~220В, 315х275х120мм, 3.7кг,(резерв 2 АКБ 12Вх12Ач). Контроль линий оповещения, напряжения сети и АКБ. Электронная защита усилителя мощности от перегрузки и короткого замыкания, два перезаписываемых сообщения длительностью 40с. | 62348 | 59230.6
00-00085569 | С-К-120М (с внешним микрофоном) | ИП Раченков А.В. | Прибор управления речевыми оповещателями с трансформаторным выходом, с внешним микрофоном, две независимые зоны оповещения, напряжением 100В, выходная мощность 120Вт, частотный диапазон 80-12000 ГЦ питание ~220В, 315х275х120мм, 3.7кг, (резерв 2 АКБ 12Вх12Ач). Контроль линий оповещения, напряжения сети и АКБ. Электронная защита от перегрузки и короткого замыкания, два перезаписываемых сообщения длительностью 40с. | 70589 | 67059.55
00-00089347 | С-К-120М (с внешним настольным микрофоном) | ИП Раченков А.В. | Прибор управления речевыми оповещателями с трансформаторным выходом, с внешним настольным микрофоном, две независимые зоны оповещения, напряжением 100В, выходная мощность 120Вт, частотный диапазон 80-12000 ГЦ питание ~220В, 315х275х120мм, 3.7кг, (резерв 2 АКБ 12Вх12Ач). Контроль линий оповещения, напряжения сети и АКБ. Электронная защита от перегрузки и короткого замыкания, два перезаписываемых сообщения длительностью 40с. | 70589 | 67059.55
00-00085570 | С-К-120У | ИП Раченков А.В. | Трансляционный усилитель с трансформат. выходом для трансляции сообщений, поступающих от пульта управления "С-ПУ". Контроль линий оповещения, защита от короткого замыкания и перегрузки линий, наличие резервного источника питания с блоком контроля заряда/разряда АКБ. Напряжение в линии оповещения 100В, выход. мощность 120Вт, частот. диапазон 80-12000 ГЦ питание ~220В, 315х275х120мм, 3.7кг,(резерв 2 АКБ 12Вх12Ач). | 49685 | 47200.75
00-00085592 | С-К-БР | ИП Раченков А.В. | Блок расширения мощности для трансляции речевых сообщений от прибора С-К. Контроль шлейфа, питание ~220В, (резерв АКБ 7 Ач), 190х163х83мм, 0.41кг, -10..+40С, IP 30. Выходная мощность - 24 Вт при нагрузке 2 Ом, 15 Вт - при нагрузке 4 Ом. | 5567 | 5288.65
00-00085590 | С-КЛ | ИП Раченков А.В. | Блок речевого оповещения для трансляции сообщений в системах оповещения, 2 сообщения по 8 сек., выходная мощность 24Вт при нагрузке 2 Ом, 15Вт при нагрузке 4 Ом, питание ~220В, (резерв АКБ 7Ач), 230х170х95мм, 0.7кг, -10..+40С, IP 30. Светодиодная индикация: сеть, резерв, контроль. Контроль линий управления, оповещения и линейного выхода, имеет автоматическую защиту от глубокого разряда АКБ и её переполюсовки! Автоматическая защита усилителя мощности звукового сигнала от короткого замыкания и перегрузки выходной цепи (линии оповещения)! | 6413 | 6092.35
00-00085593 | С-КЛ-БР | ИП Раченков А.В. | Блок расширения мощности для трансляции речевых сообщений от прибора С-К-Л. питание ~220В, (резерв АКБ 7 Ач), 230х170х95мм, 0.7кг, -10..+40С, IP 30. Выходная мощность - 24 Вт при нагрузке 2 Ом, 15 Вт - при нагрузке 4 Ом. Контроль линий оповещения и линейного выхода, имеет автоматическую защиту от глубокого разряда АКБ и её переполюсовки! Автоматическая защита усилителя мощности звукового сигнала от короткого замыкания и перегрузки выходной цепи (линии оповещения)! | 6053 | 5750.35
00-00085591 | С-КЛ-Д (Диктофон) | ИП Раченков А.В. | Блок речевого оповещения с возможностью записи своих сообщений длительностью до 40 секунд, 2 записанных речевых сообщения, тревожное и тестовое, выходная мощность 24Вт при нагрузке 2 Ом, 15Вт при нагрузке 4 Ом; питание ~220В, (резерв АКБ 7Ач), 230х170х95мм, 0.6кг, -10..+40С, IP 30. Светодиодная индикация: сеть, контроль, трансляция. Линейный выход, контроль линии, диктофон, микрофонный ключ. | 8263 | 7849.85
00-00085540 | С-М | ИП Раченков А.В. | Речевой оповещатель с одним записанным речевым сообщением длительностью - 8 сек., 12В, 3Вт, 250мА, 96дБ, 135х218х67мм, 0.5кг, -10..+50С, IP 41. Настенное исполнение. Удобные клеммы. применяется в системах оповещения и управления эвакуацией людей при пожаре (СОУЭ), и предназначен для речевого оповещения при чрезвычайной ситуации. | 3732 | 3545.4
00-00085542 | С-М исп. 2 | ИП Раченков А.В. | Речевой оповещатель с записанным речевым сообщением длительностью - 8 с., 12В, 3Вт, 250мА, 96дБ, 180х180х56мм, 0.38кг, -10..+50С, IP 41. Потолочное исполнение. Применяется в системах оповещения и управления эвакуацией людей при пожаре. В составе С-М работают активные речевые оповещатели С-У. Оповещатель С-М (исп.2) выпускается с базовым сообщением длительностью 8 секунд (женский голос): «ВНИМАНИЕ! ПОЖАРНАЯ ТРЕВОГА! СРОЧНО ВСЕМ ПОКИНУТЬ ПОМЕЩЕНИЕ!». | 3234 | 3072.3
00-00085539 | С-М МИНИ | ИП Раченков А.В. | Речевой оповещатель с одним записанным речевым сообщением длительностью - 8 сек., 12В, 3Вт, 250мА, 96дБ, 103х160х47мм, 0.26кг, -10..+50С, IP 41. Настенное исполнение, применяется в системах оповещения и управления эвакуацией людей при пожаре (СОУЭ), и предназначен для речевого оповещения при чрезвычайной ситуации. Записано одно тревожное сообщение длительностью 8 секунд. При подаче питания 12В, сразу начинается речевое оповещение. Оповещатель С-М МИНИ выпускается с базовым сообщением длительностью 8 секунд (женский голос): «ВНИМАНИЕ! ПОЖАРНАЯ ТРЕВОГА! СРОЧНО ВСЕМ ПОКИНУТЬ ПОМЕЩЕНИЕ!». | 3203 | 3042.85
00-00085541 | С-М-Б | ИП Раченков А.В. | Речевой оповещатель с возможностью установки светового табло «М». Одно записанное речевое сообщение длительностью -8с., 12В, 3Вт, 250мА, 96дБ, 400х100х38мм, 0.2кг, -10..+50С, IP 41. Применяется в системах оповещения и управления эвакуацией людей при пожаре (СОУЭ), и предназначен для речевого оповещения при чрезвычайной ситуации. Записано одно тревожное сообщение длительностью 8 секунд. При подаче питания 12В, сразу начинается речевое оповещение. Оповещатель С-МБ выпускается с базовым сообщением длительностью 8 секунд (женский голос): «ВНИМАНИЕ! ПОЖАРНАЯ ТРЕВОГА! СРОЧНО ВСЕМ ПОКИНУТЬ ПОМЕЩЕНИЕ!». | 3283 | 3118.85
00-00085543 | С-М-Д | ИП Раченков А.В. | Речевой оповещатель с диктофоном, возможность записи собственного речевого сообщения длительностью 16 сек на встроенный микрофон, 12В, 3Вт, 250мА, 96дБ, 135х218х67мм, 0.5кг, -10..+50С, IP 41. Настенное исполнение. Применяется в системах оповещения и управления эвакуацией людей при пожаре (СОУЭ), и предназначен для речевого оповещения при чрезвычайной ситуации. | 3851 | 3658.45
00-00085572 | С-ПУ | ИП Раченков А.В. | Пульт управления речевым оповещением предназначен для трансляции речевой информации через усилители низкой частоты "С-К-120У" или активные речевые оповещатели "С-УП". Управление 4-мя независимыми зонами оповещения, контроль соединительных линий в дежурном режиме, линия управления от ППКП, трансляция ГО и ЧС, встроенный микрофон. Напряжение питания 12В, количество зон оповещения 4, количество перезаписываемых сообщений 4, частотный диапазон 20-18000 Гц. | 21451 | 20378.45
00-00085549 | С-Р-АС | ИП Раченков А.В. | Радиоканальный речевой оповещатель предназначен для воспроизведения предварительно записанных речевых сообщений о возникновении пожара на охраняемом объекте. Две батареи напряжением 3,0В и ёмкостью 1,2А/ч - CR123A, уровень звукового давления при речевом оповещении на расстоянии 1м 85 дБ, диапазон воспроизводимых частот 200÷5000Гц, масса без батарей 0,7кг, габаритные размеры 240х150х84мм, IP 41. | 6165 | 5856.75
00-00085551 | С-Р-ЗО | ИП Раченков А.В. | Радиоканальный звуковой оповещатель предназначен для подачи звуковых сигналов на объектах, оснащенных охранно-пожарной и аварийной сигнализацией. Уровень звукового давления на расстоянии 1м 105дБ, частота звуковых сигналов, 4000Гц, масса 0,3 кг, габаритные размеры 160х103х47мм, IP41 | 5659 | 5376.05
00-00085550 | С-Р-СО | ИП Раченков А.В. | Радиоканальный световой оповещатель предназначен для обозначения эвакуационных путей в помещениях различного назначения. Две батареи напряжением 3,0В и ёмкостью 1,2А/ч -CR123A, масса 0,35 кг, габаритные размеры 330х150х62мм, IP 55. Любая надпись. | 5838 | 5546.1
00-00085552 | С-Т-100-1/3 | ИП Раченков А.В. | Модуль акустический со встроенным трансформатором. 100В, возможность выбора 3 Вт или 1Вт, 100-15000 Гц, 96дБ, 218х135х68мм, 0.64кг, -10..+50С, IP 41. Применяется в системах оповещения и управления эвакуацией людей при пожаре (СОУЭ) и предназначен для работы в составе систем с выходным звуковым напряжением 100В. | 2420 | 2299
00-00085560 | С-Т-100-1/3 исп.2 | ИП Раченков А.В. | Модуль акустический со встроенным трансформатором. 100В, возможность выбора 3 Вт или 1Вт, 100-15000 Гц, 96дБ, 180х180х64мм, 0.64кг, -10..+50С, IP 41. Потолочное исполнение. Применяется в системах оповещения и управления эвакуацией людей при пожаре (СОУЭ) и предназначен для работы в составе систем с выходным звуковым напряжением 100В. | 2050 | 1947.5
00-00085561 | С-Т-100-1/3 исп.2 МИНИ | ИП Раченков А.В. | Модуль акустический со встроенным трансформатором. 100В, возможность выбора 3 Вт или 1Вт, 100-15000 Гц, 96дБ, 120х120х64мм, 0.22кг, -10..+50С, IP 41. Потолочное исполнение. Применяется в системах оповещения и управления эвакуацией людей при пожаре (СОУЭ) и предназначен для работы в составе систем с выходным звуковым напряжением 100В. | 1238 | 1176.1
00-00085556 | С-Т-100-3/5 | ИП Раченков А.В. | Модуль акустический со встроенным трансформатором. 100В, возможность выбора 5 Вт или 3Вт, 160-16000 Гц, 100дБ, 240х150х84мм, 0.8кг, -10..+50С, IP 41. Применяется в системах оповещения и управления эвакуацией людей при пожаре (СОУЭ) и предназначен для работы в составе систем с выходным звуковым напряжением 100В. | 2483 | 2358.85
00-00085564 | С-Т-100-3/5 исп.2 | ИП Раченков А.В. | Модуль акустический со встроенным трансформатором. 100В, возможность выбора 5Вт или 3Вт, 160-16000 Гц, 100дБ, 180х180х64мм, 0.64кг, -10..+50С, IP 41. Потолочное исполнение. Применяется в системах оповещения и управления эвакуацией людей при пожаре (СОУЭ) и предназначен для работы в составе систем с выходным звуковым напряжением 100В. | 2216 | 2105.2
00-00085558 | С-Т-100-7.5/10 | ИП Раченков А.В. | Модуль акустический трансформаторный настенный 7.5Вт или 10Вт/100В/ 160-16000 Гц, 100дБ, 240х150х84мм, 0.8кг, -10..+50С, IP 41. Функция контроля линий. Применяется в системах оповещения и управления эвакуацией людей при пожаре (СОУЭ) и предназначен для работы в составе систем с выходным звуковым напряжением 100В. | 4686 | 4451.7
00-00085566 | С-Т-100-7.5/10 исп.2 | ИП Раченков А.В. | Модуль акустический со встроенным трансформатором. 100В, возможность выбора 10Вт или 7,5Вт, 160-16000 Гц, 100дБ, 180х180х64мм, 0.64кг, -10..+50С, IP 41. Потолочное исполнение. Применяется в системах оповещения и управления эвакуацией людей при пожаре (СОУЭ) и предназначен для работы в составе систем с выходным звуковым напряжением 100В. | 4254 | 4041.3
00-00085553 | С-ТЛ-100-1/3 | ИП Раченков А.В. | Модуль акустический со встроенным трансформатором. 100В, возможность выбора 3 Вт или 1Вт, 100-15000 Гц, 84±7%дБ, 218х135х64мм, 0.64кг, -10..+50С, IP 41. Функция контроля линий. Применяется в системах оповещения и управления эвакуацией людей при пожаре (СОУЭ) и предназначен для работы в составе систем с выходным звуковым напряжением 100В. | 2431 | 2309.45
00-00085562 | С-ТЛ-100-1/3 исп.2 | ИП Раченков А.В. | Модуль акустический со встроенным трансформатором. 100В, возможность выбора 3 Вт или 1Вт, 100-15000 Гц, 96дБ, 180х180х64мм, 0.64кг, -10..+50С, IP 41. Потолочное исполнение. Функция контроля линии. Применяется в системах оповещения и управления эвакуацией людей при пожаре (СОУЭ) и предназначен для работы в составе систем с выходным звуковым напряжением 100В. | 2060 | 1957
00-00085563 | С-ТЛ-100-1/3 исп.2 МИНИ | ИП Раченков А.В. | Модуль акустический со встроенным трансформатором. 100В, возможность выбора 3 Вт или 1Вт, 100-15000 Гц, 96дБ, 120х120х64мм, 0.22кг, -10..+50С, IP 41. Потолочное исполнение. Функция контроля линии. Применяется в системах оповещения и управления эвакуацией людей при пожаре (СОУЭ) и предназначен для работы в составе систем с выходным звуковым напряжением 100В. | 1258 | 1195.1
00-00085555 | С-ТЛ-100-1/3 МИНИ | ИП Раченков А.В. | Модуль акустический со встроенным трансформатором. 100В, возможность выбора 3 Вт или 1Вт, 100-15000 Гц,96дБ, 103х160х47мм, 0.26кг, -10..+50С, IP 41. Функция контроля линии. Применяется в системах оповещения и управления эвакуацией людей при пожаре (СОУЭ) и предназначен для работы в составе систем с выходным звуковым напряжением 100В. | 1352 | 1284.4
00-00085557 | С-ТЛ-100-3/5 | ИП Раченков А.В. | Модуль акустический со встроенным трансформатором. 100В, возможность выбора 5 Вт или 3Вт, 160-16000 Гц, 100дБ, 240х150х84мм, 0.8кг, -10..+50С, IP 41. Функция контроля линий. Применяется в системах оповещения и управления эвакуацией людей при пожаре (СОУЭ) и предназначен для работы в составе систем с выходным звуковым напряжением 100В. | 2494 | 2369.3
00-00085565 | С-ТЛ-100-3/5 исп.2 | ИП Раченков А.В. | Модуль акустический со встроенным трансформатором. 100В, возможность выбора 5Вт или 3Вт, 160-16000 Гц, 100дБ, 180х180х64мм, 0.64кг, -10..+50С, IP 41. Потолочное исполнение. Функция контроля линии. Применяется в системах оповещения и управления эвакуацией людей при пожаре (СОУЭ) и предназначен для работы в составе систем с выходным звуковым напряжением 100В. | 2226 | 2114.7
00-00085559 | С-ТЛ-100-7.5/10 | ИП Раченков А.В. | Модуль акустический трансформаторный настенный 7.5Вт или 10Вт/100В/ 160-16000 Гц, 100дБ, 240х150х84мм, 0.8кг, -10..+50С, IP 41. Применяется в системах оповещения и управления эвакуацией людей при пожаре (СОУЭ) и предназначен для работы в составе систем с выходным звуковым напряжением 100В. | 4712 | 4476.4
00-00085567 | С-ТЛ-100-7.5/10 исп.2 | ИП Раченков А.В. | Модуль акустический со встроенным трансформатором. 100В, возможность выбора 10Вт или 7.5Вт, 160-16000 Гц, 100дБ, 180х180х64мм, 0.64кг, -10..+50С, IP 41. Потолочное исполнение. Функция контроля линии. Применяется в системах оповещения и управления эвакуацией людей при пожаре (СОУЭ) и предназначен для работы в составе систем с выходным звуковым напряжением 100В. | 4274 | 4060.3
00-00085545 | С-У | ИП Раченков А.В. | Активный речевой оповещатель, подключается к линейному выходу речевого оповещателя «С М» (М-Д, М-Б). Максимальное кол-во С-У, подключенных к С-М - 25шт. 12В, 250мА, 3 Вт, 96дБ, 135х218х67мм, 0.5кг, -10..+50С, IP 41. Настенное исполнение. Применяется в системах оповещения и управления эвакуацией людей при пожаре (СОУЭ), и предназначен для речевого оповещения при чрезвычайной ситуации. | 2194 | 2084.3
00-00085546 | С-У исп. 2 | ИП Раченков А.В. | Активный речевой оповещатель, подключается к линейному выходу речевого оповещателя «С М» (М-Д, М-Б). Максимальное кол-во С-У, подключенных к С-М - 25шт. 12В, 250мА, 3 Вт, 96дБ, 180х180х56мм, 0.38кг, -10..+50С, IP 41. Потолочное исполнение. Применяется в системах оповещения и управления эвакуацией людей при пожаре (СОУЭ), и предназначен для речевого оповещения при чрезвычайной ситуации. | 2132 | 2025.4
00-00085544 | С-У МИНИ | ИП Раченков А.В. | Активный речевой оповещатель, подключается к линейному выходу речевого оповещателя «С-М MINI». Максимальное кол-во Сонат-У, подключенных к С-М - 25шт. 12В, 250мА, 3 Вт, 96дБ, 103х160х47мм, 0.26кг, -10..+50С, IP 41. Настенное исполнение. Применяется в системах оповещения и управления эвакуацией людей при пожаре (СОУЭ), и предназначен для речевого оповещения при чрезвычайной ситуации. | 1904 | 1808.8
00-00085547 | С-У-Б | ИП Раченков А.В. | Активный речевой оповещатель с возможностью установки светового табло «М»,12В, 250мА, 3 Вт, 96дБ, 400х100х38мм, 0.2кг, -10..+50С, IP 41. Подключается к линейному выходу«С-М» (М-Д, М-Б). Максимальное кол-во Сонат-У-Б, подключенных к Сонате-М-Б - 25 шт. Применяется в системах оповещения и управления эвакуацией людей при пожаре (СОУЭ), и предназначен для речевого оповещения при чрезвычайной ситуации. | 1781 | 1691.95
00-00085571 | С-У-П | ИП Раченков А.В. | Активный речевой оповещатель. Максимальное кол-во Сонат-УП, подключенных к Сонате-ПУ - 20шт. (на одну зону), 12В, 250мА, 3 Вт, 96дБ, 218х135х67мм, 0.5кг, -10..+50С, IP 41. Настенное исполнение. Используется в системах оповещения и управления эвакуацией людей при пожаре (СОУЭ) и предназначен для оповещения при чрезвычайных ситуациях. | 2195 | 2085.25
00-00085554 | С–Т-100-1/3 МИНИ | ИП Раченков А.В. | Модуль акустический со встроенным трансформатором. 100В, возможность выбора 3 Вт или 1Вт, 100-15000 Гц, 96дБ, 103х160х47мм, 0.26кг, -10..+50С, IP 41. Применяется в системах оповещения и управления эвакуацией людей при пожаре (СОУЭ) и предназначен для работы в составе систем с выходным звуковым напряжением 100В. | 1333 | 1266.35
www.dean.ru info@dean.ru

## Сетевое оборудование
Прайс-лист
Сетевое оборудование (20.10.2025)
Код | Наименование | Производитель | Описание | Розница | Мелкий опт
WiFi оборудование
00-00124823 | DAP-1325/R1A | D-Link | Точка доступа/повторитель wifi до 300 Мбит/с, на 2.4 ГГц, 802.11 b/g/n, 1xRJ45 LAN 10/100 Мбит/с, антенны 2х2 MIMO, веб интерфейс, умный индикатор сигнала, приложение D-Link Assistantr, AC 100-240В, 0 до 40°C, 51х49х98 мм. | Уточняйте у менеджера | Уточняйте у менеджера
00-00124821 | DIR-820/RU/A1A | D-Link | Роутер с Wi-Fi; 802.11 a/b/g/n; 2.4/5 ГГц; 867 Мбит/с; 3xLAN 10/100BASE‑TX; 1хWAN; MU-MIMO 2x2; WPA/WPA2, Dynamic DNS; 0 ...+40 °С; 12 DC, 1 А; 190x120x30 мм. Адаптер питания в комплекте. | Уточняйте у менеджера | Уточняйте у менеджера
00-00124817 | DIR-825/RU/R5A | D-Link | Роутер с Wi-Fi с поддержкой USB-модема; 802.11 a/b/g/n; 2.4/5 ГГц; 867 Мбит/с; 4xLAN 10/100/1000 BASE‑T; 1хWAN; USB; MU-MIMO 2x2; WPA/WPA2/WPA3, Dynamic DNS; 0 ...+40 °С; 12 DC, 1 А; 177x139x50 мм. Адаптер питания в комплекте. | Уточняйте у менеджера | Уточняйте у менеджера
00-00120805 | DH-AC12 | Dahua | Беспроводной роутер Порты: 1 × 10/100/1000Мбит/с WAN; 3 × 10/100/1000Мбит/с LAN Стандарты беспроводной связи: 2.4ГГц: 802.11 b/g/n; 5 ГГц: 802.11 a/b/g/n/ac Рабочая частота: 2.412 ГГц - 2.484 ГГц 5.150 ГГц - 5.850 ГГц Скорость беспроводной передачи: 2.4 ГГц: 300 Мбит/с; 5 ГГц: 867 Мбит/с Протоколы: WPA, WPA2, NTP, OFDMA, DHCP, NAT, QoS, DDNS и др. | 4890 | 4890
00-00120806 | DH-AX15M | Dahua | Беспроводной роутер Порты: 1 × 10/100/1000Мбит/с WAN; 2 × 10/100/1000Мбит/с LAN Стандарты беспроводной связи: 2.4ГГц: 802.11 b/g/n; 5 ГГц: 802.11 a/n/a/ac/ax Рабочая частота: 2.412 ГГц - 2.484 ГГц 5.150 ГГц - 5.850 ГГц Скорость беспроводной передачи: 2.4 ГГц: 300 Мбит/с; 5 ГГц: 1201 Мбит/с Протоколы: WPA-PSK, WPA2-PSK, WPA3-AES, WPA/WPA2-PSK, WPA2-PSK/WPA3-AES, NTP, OFDMA, DHCP, NAT, QoS, DDNS и др. | 5090 | 5090
00-00120807 | DH-AX18 | Dahua | Беспроводной роутер Порты: 1 × 10/100/1000Мбит/с WAN; 3 × 10/100/1000Мбит/с LAN Стандарты беспроводной связи: 2.4ГГц: 802.11 b/g/n/ax; 5 ГГц: 802.11 a/n/a/ac/ax Рабочая частота: 2.412 ГГц - 2.484 ГГц 5.150 ГГц - 5.850 ГГц Скорость беспроводной передачи: 2.4 ГГц: 574 Мбит/с; 5 ГГц: 1201 Мбит/с Протоколы: WPA-PSK/WPA2-PSK/WPA2-PSK/WPA2-PSK/WPA3-SAE/WPA3-AES, NTP, OFDMA, DHCP, NAT, QoS, DDNS и др. | 7190 | 7190
00-00120808 | DH-AX30 | Dahua | Беспроводной роутер Порты: 1 × 10/100/1000Мбит/с WAN; 3 × 10/100/1000Мбит/с LAN Стандарты беспроводной связи: 2.4ГГц: 802.11 b/g/n/ax; 5 ГГц: 802.11 a/b/g/n/ac/ax Рабочая частота: 2.412 ГГц - 2.472 ГГц; 5.170 ГГц - 5.330 ГГц; 5.735 ГГц - 5.835 ГГц Скорость беспроводной передачи: 2.4 ГГц: 574 Мбит/с; 5 ГГц: 2402 Мбит/с Протоколы: WPA-PSK; WPA2-PSK; WPA-PSK/WPA2-PSK; WPA3-PSK; WPA2-PSK/WPA3-PSK, NTP, OFDMA, DHCP, NAT, QoS, DDNS и др. | 7390 | 7390
00-00136060 | DH-MR403 | Dahua | Беспроводной роутер c 4G. Порты: 1 × 10/100Мбит/с WAN; 3 × 10/100Мбит/с LAN Стандарты беспроводной связи: Wi-Fi: 2.4ГГц: 802.11 b/g/n; LTE 4G: 3GPP Release10 Рабочая частота: 2.400 ГГц - 2.484 ГГц Скорость беспроводной передачи: 2.4 ГГц: 300 Мбит/с; Протоколы: WPA-PSK, WPA2-PSK, WPA3-AES, WPA/WPA2-PSK, WPA2-PSK/WPA3-AES, NTP, OFDMA, DHCP, NAT, QoS, DDNS и др. | 5290 | 5290
00-00120804 | DH-N3 | Dahua | Беспроводной роутер Порты: 1 × 10/100Мбит/с WAN; 3 × 10/100Мбит/с LAN Стандарты беспроводной связи: 2.4ГГц: 802.11 b/g/n; Рабочая частота: 2.412 ГГц - 2.484 ГГц Скорость беспроводной передачи: 2.4 ГГц: 300 Мбит/с; Протоколы: WPA-PSK, WPA2-PSK, WPA2-Mixed, NTP, OFDMA, DHCP, NAT, QoS и др. | 2090 | 2090
00-00060020 | DH-PFWB5-10n | Dahua | Точка доступа WiFi. Стандарт передачи: IEEE802.11 a/n. Частота: 5GHz. Дистанция передачи: 5 кмрекомендуемая (макс. ≥7 км). Скорость передачи: 300Mbps. Угол антенны: Гор. 10°，Верт. 10°. Питание: 24 В PoE (пассивное PoE). Размеры: 185x185x81 мм. Вес: 400 г. | 13390 | 13390
00-00060019 | DH-PFWB5-30n | Dahua | Точка доступа WiFi. Стандарт передачи: IEEE802.11 a/n. Частота: 5GHz. Дистанция передачи: 3 км рекомендуемая (макс.≥5 км). Скорость передачи: 300Mbps. Угол антенны: Гор. 30°，Вертик.30°. Питание: 24В PoE (пассивное PoE). Размеры: 128x97x40 мм. Весt: 200 г. | 10190 | 10190
00-00060023 | DH-PFWB5-90n | Dahua | Точка доступа WiFi. Стандарт передачи: IEEE802.11 a/n. Частота: 5GHz. Дистанция передачи: 5 км рекомендуемая (макс. ≥7 км). Скорость передачи: 300Mbps. Углы антенны: Гориз. 90°，Верт. 90°. Питание: 24V PoE (пассивное PoE). Размеры: 383x100x98 мм. Вес: 520 г. | 23790 | 23790
00-00132366 | DH-WBC5-30AC-05P | Dahua | Беспроводной мост 5.8G до 3 км Порты: 1 × 10/100/1000Мбит/с PoE In; 1 × 10/100Мбит/с PoE out Стандарты беспроводной связи: 2.4ГГц: 802.11 b/g/n; 5 ГГц: 802.11 a/n/ac Рабочая частота: 2.412 ГГц - 2.472 ГГц; 5.15 ГГц - 5.25 ГГц; 5.735 ГГц - 5.835 ГГц Скорость беспроводной передачи: 2.4 ГГц: 300 Мбит/с; 5 ГГц: 867 Мбит/с Угол антенны: 30° Рабочая температура: -35°С~+65°С Защита: IP65 | 18390 | 18390
00-00132365 | DH-WBC5-45AC-03P | Dahua | Беспроводной мост 5.8G до 3 км Порты: 1 × 10/100/1000Мбит/с PoE In; 1 × 10/100Мбит/с PoE out Стандарты беспроводной связи: 2.4ГГц: 802.11 b/g/n; 5 ГГц: 802.11 a/n/ac Рабочая частота: 2.412 ГГц - 2.472 ГГц; 5.15 ГГц - 5.25 ГГц; 5.735 ГГц - 5.835 ГГц Скорость беспроводной передачи: 2.4 ГГц: 300 Мбит/с; 5 ГГц: 867 Мбит/с Угол антенны: 45° Рабочая температура: -35°С~+65°С Защита: IP65 | 14890 | 14890
00-00132367 | DH-WBC5-90AC-01P | Dahua | Беспроводной мост 5.8G до 1 км Порты: 1 × 10/100/1000Мбит/с PoE In; 1 × 10/100Мбит/с PoE out Стандарты беспроводной связи: 2.4ГГц: 802.11 b/g/n; 5 ГГц: 802.11 a/n/ac Рабочая частота: 2.412 ГГц - 2.472 ГГц; 5.15 ГГц - 5.25 ГГц; 5.735 ГГц - 5.835 ГГц Скорость беспроводной передачи: 2.4 ГГц: 300 Мбит/с; 5 ГГц: 867 Мбит/с Угол антенны: 90° Рабочая температура: -35°С~+65°С Защита: IP65 | 14290 | 14290
00-00034607 | DS-3WF01C-2N | HikVision | Wi-Fi мост Стандарт IEEE802.11 b/g/n(2T2R 300Мбит/с); рабочая частота 2412-2472МГц; внутренняя антенна 6дБи; выходная мощность 27дБм; чувствительность приемника -72дБм@65Мбит/с, -97дБм@1Мбит/с; 3 RJ-45 10/100M Base-TX (Cat. 5/5E); DC12В/PoE; -30 °C...+65°C. | Уточняйте у менеджера | Уточняйте у менеджера
00-00057529 | DS-3WF01C-2N/O | HikVision | Wi-Fi мост уличный CPE, макс.расстояние 3km,Угол: H: 60° V: 30°, IP65, Стандарт IEEE802.11b/g/n; рабочая частота 2.4GHz; внутренняя антенна 12дБи; выходная мощность 27дБм; чувствительность приемника -96±1.5дБм@1Мбит/с, -72±1.5дБм@MCS7; 1 пассивный PoE, 10/100 M Base-TX порт, -30 °C...+60°C. | Уточняйте у менеджера | Уточняйте у менеджера
00-00057528 | DS-3WF02C-5N/O | HikVision | Wi-Fi мост уличный CPE, макс.расстояние 5km, антенна 2×2 10дБи MIMO 300Mbps,Угол: H: 60° V: 16°, Стандарт IEEE802.11 a/n(2T2R 300Мбит/с); рабочая частота 5165- 5825МГц; внутренняя антенна 10дБим; выходная мощность 24дБм; чувствительность приемника -85дБм@MCS0, -67дБм@MCS7; 1 пассивный PoE, 10/100 M Base-TX порт, -30 °C...+75°C. | Уточняйте у менеджера | Уточняйте у менеджера
00-00047238 | DS-3WF03C | HikVision | Wi-Fi мост уличный CPE, Макс.расстояние 15km, антенна 2×2 MIMO 300Mbps,Угол: H: 40° V: 15°, IP65, Стандарт IEEE802.11 a/n(2T2R 300Мбит/с); рабочая частота5165- 5825МГц; внутренняя антенна 15дБи; выходная мощность 27дБм; чувствительность приемника -74дБм@65Мбит/с, -96дБм@1Мбит/с; , 1 х PoE, 1 x LAN, -30 °C...+75°C. | Уточняйте у менеджера | Уточняйте у менеджера
00-00057527 | DS-3WF0AC-2NT | HikVision | Wi-Fi мост для лифта; макс.расстояние 100m;угол: H: 65° V: 30° Стандарт IEEE802.11 b/g/n(2T2R 300Мбит/с); рабочая частота 2412-2472МГц; внутренняя антенна 8дБи; выходная мощность 20дБм; чувствительность приемника-92±1.5дБм@1Мбит/с,-72±1.5дБм@ MSC7; 1 пассивный PoE, 10/100 M Base-TX порт ; -30 °C...+55°C. | Уточняйте у менеджера | Уточняйте у менеджера
00-00131934 | F-WL-B20B-TN | iFLOW | Беспроводной мост для лифтов 2,4 ГГц, макс. расстояние 200 м, пропускная способность 72 Мбит/с, IEEE 802.11n, угол H: 50°, V: 50°, 1 порт RJ45 10/100 Мбит/с, входы питания Passive PoE (12 В DC) | 6990 | 6990
00-00131936 | F-WL-B20F-N | iFLOW | Уличный беспроводной мост 2,4 ГГц, максимальное расстояние 1 км, 2×2 MIMO-антенна с пропускной способностью 300 Мбит/с, коэффициент усиления 7 дБи, 802.11n, угол H: 60°, 2 порта RJ45 100 Мбит/с, входы питания Passive PoE (12-24 В DC). Точка-точка: поддержка до 8 каналов IPC (2 Мп) в максимальном режиме». Расстояние 1 км и максимальная пропускная способность 70 Мбит/с | 8090 | 8090
00-00131937 | F-WL-B503-AC/P | iFLOW | Уличный беспроводной мост 5 ГГц, макс. расстояние 3 км, 2×2 MIMO-антенна с пропускной способностью 867 Мбит/с, коэффициент усиления 8 дБи, выходная мощность 22 дБм, 802.11a/n/ac, угол H: 50°, 2 порта RJ45 10/100 Мбит/с, входы питания Passive и Standard PoE (48 В DC), выход Standard PoE | 13390 | 13390
00-00131935 | F-WL-B505-AC/P | iFLOW | Уличный беспроводной мост CPE 5 ГГц, макс. расстояние 5 км, 2×2 MIMO-антенна с пропускной способностью 867 Мбит/с, коэффициент усиления 9 дБи, выходная мощность 22 дБм, 802.11a/n/ac, угол H: 35°, 2 порта RJ45 10/100 Мбит/с, входы питания Passive и Standard PoE (48 В DC), выход Standard PoE. | 13890 | 13890
00-00131933 | F-WL-B50E-TAC | iFLOW | Беспроводной мост для лифтов 5 ГГц, макс. расстояние 500 м, 2×2 MIMO-антенна с пропускной способностью 867 Мбит/с, IEEE 802.11ac, угол H: 50°, V: 50°, 2 порта RJ45 10/100 Мбит/с, входы питания Passive и Standard PoE (48 В DC), выход Standard PoE, пвыбор канала передачи DFS, управления мощностью передачи TPC | 13190 | 13190
00-00014906 | CyBear T34 модем | Проксима | Модемы для телефонных и физических линий CyBear T34 поддерживает работу по двухпроводной физической линии | 11800 | 11210
00-00014907 | CyBear T34+ модем | Проксима | Модемы для телефонных и физических линий CyBear CyBear T34+ поддерживает работу по двухпроводной физической и по четырехпроводной выделенной линии. | 12900 | 12255
00-00014904 | CyBear T34L | Проксима | Модемы для телефонных и физических линий CyBear T34L поддерживает работу по двухпроводной физической линии | 10100 | 9595
00-00014905 | CyBear T34L+ модем | Проксима | Модемы для телефонных и физических линий CyBear T34L+.поддерживает работу по двухпроводной физической и по четырехпроводной выделенной линии | 11245 | 10683
00-00014908 | CyBear T34Pro модем | Проксима | Модемы для телефонных и физических линий CyBear T34Pro поддерживает работу по двухпроводной физической выделенной линии. | 16300 | 15485
00-00014909 | CyBear T34Pro+ модем | Проксима | Модемы для телефонных и физических линий CyBear T34Pro+ поддерживает работу по двухпроводной физической и по четырехпроводной выделенной линии. | 17420 | 16549
03-00003871 | SNM-100-B | Проксима | Интерфейс Ethernet, 10/100 Base-TX. Исполнение для монтажа внутри бокса (плата). | 2460 | 2337
03-00009175 | T34-GSM | Проксима | GSM-модем CyBear T34-GSM с поддержкой диапозонов GSM 900/1800/1900, GPRS multi-slot Class 10, SMS, USSD, CSD, TCP/IP, PPP . Двумя ключевыми моментами, выгодно отличающими данное изделие, являются:Полное соответствие спецификации GSM Phase 2/2+ в части максимальной выходной мощности. Не секрет, что большинство GSM-модемов изначально проектируются с пониженной выходной мощностью, с целью обеспечения возможности питания непосредственно от USB-порта компьютера, а иногда просто с целью экономии. Как результат, в сложных условиях приема, выходной мощности таких изделий оказывается недостаточно для обеспечения надежной связи. CyBear T34-GSM использует внешний источник питания, входящий в комплект поставки, и позволяет развивать максимально разрешенную стандартом мощность. При этом даже с использованием штатной малогабаритной антенны качество работы заметно превосходит большинство сотовых модемов и телефонов. Возможно также подключение внешней антенны, что еще более повышает максимальную дальн | 7300 | 6935
00-00124851 | CPE605 | TP-LINK | Наружная 5 ГГц 150 Мбит/с точка доступа Wi-Fi, чипсет Qualcomm, 23 дБм, MIMO 2x2, 802.11a/n, 23 дБи направленная антенна, радиус действия 20 км, влагозащищённый корпус класса IP65, 1 порт FE, Passive PoE, поддержка TDMA и централизованного управления, режимы работы: точка доступа/клиент/мост/ретранслятор/точка доступа с маршрутизатором/клиент точки доступа (беспроводной клиент (WISP)) с маршрутизатором. | Уточняйте у менеджера | Уточняйте у менеджера
00-00124855 | Deco X20(2-pack) | TP-LINK | Wi-Fi точка доступа, поддержка Wi-Fi 6, 5Ггц 1200 скорость до Мбит/с / 2,4 ГГц скорость до 574 Мбит/с , 2 гигабитных порта на каждом модуле, поддержка OFDMA, MU-MIMO, бесшовный роуминг, поддержка WPA3, система безопасности HomeCare, простая настройка и управление с помощью приложения Deco(2 устройства), DC 12В, 2А, 110х110х114. | Уточняйте у менеджера | Уточняйте у менеджера
00-00124857 | Deco X20(3-pack) | TP-LINK | Wi-Fi точка доступа, поддержка Wi-Fi 6, 5Ггц 1200 скорость до Мбит/с / 2,4 ГГц скорость до 574 Мбит/с , 2 гигабитных порта на каждом модуле, поддержка OFDMA, MU-MIMO, бесшовный роуминг, поддержка WPA3, система безопасности HomeCare, простая настройка и управление с помощью приложения Deco(3 устройства), DC 12В, 2А, 110х110х114. | Уточняйте у менеджера | Уточняйте у менеджера
00-00058243 | EAP110-Outdoor V3 | TP-LINK | Наружная точка доступа Wi‑Fi N300 для создания Wi-Fi сети вне помещения. Скорость Wi-Fi до 300 Мбит/с благодаря 2x2 MIMO. Высокая мощность передачи и антенны с высоким усилением обеспечивают большую зону покрытия. Прочный всепогодный корпус. Поддержка пассивного PoE и удобный дизайн для простой установки. Программный контроллер позволяет управлять сотнями точек доступа EAP. Удобный портал аутентификации для гостей. Аутентификация гостей по SMS и через портал Facebook. Поддержка management vlan для улучшенного управления сетью. | Уточняйте у менеджера | Уточняйте у менеджера
00-00124899 | EAP115-WALL | TP-LINK | Wi-Fi точка доступа для монтажа в стену, чипсет Qualcomm, до 300 Мбит/с на 2,4 ГГц, поддержка стандартов 802.11b/g/n, 2 порта 10/100 Мбит/с LAN, поддержка 802.3af PoE, совместимость с коробкой для монтажа стандарта ЕС и 86мм, централизованное управление, балансировка нагрузки, ограничение скорости, портал аутентификации, 2 встроенные антенны, монтаж в стену | Уточняйте у менеджера | Уточняйте у менеджера
00-00124869 | EAP223 | TP-LINK | Гигабитная двухдиапазонная потолочная точка доступа Wi-Fi, до 450 Мбит/с на 2,4 ГГц и до 867 Мбит/с на 5 ГГц, поддержка стандартов 802.11a/b/g/n/ac wave 2, Beamforming, Airtime Fairness, MU-MIMO, Поддержка Power over Ethernet (802.3af) и пассивного PoE для удобного размещения и подачи питания, 1xRJ-45 10/100/1000 Мб, Управление L3, портал аутентификации, Band Steering, балансировка нагрузки, Multi-SSID, WMM, обнаружение несанкционированных точек доступа, внутренние всенаправленные антенны: 2,4ГГц 3х4 дБи и 5ГГц 2х5 дБи. | Уточняйте у менеджера | Уточняйте у менеджера
00-00124846 | EAP225-Outdoor | TP-LINK | Наружная двухдиапазонная гигабитная Wi-Fi точка доступа, чипсет Qualcomm, 300 Мбит/с на 2,4 ГГц + 867 Мбит/с на 5 ГГц, 1 гигабитный порт LAN, поддержка IEEE 802.3af PoE и Passive PoE, централизованное управление, MU-MIMO, Airtime Fairness, Beamforming, Band Steering, балансировка нагрузки, ограничение скорости, портал аутентификации, 2 внешние съёмные всенаправленные водонепроницаемые антенны (5 ГГц 4 дБи и 2,4Гц 3 дБи), всепогодный корпус со степенью защиты IP65, грозозащита до 4 кВ, установка на мачте/стене. | Уточняйте у менеджера | Уточняйте у менеджера
00-00124859 | EAP613(5-pack) | TP-LINK | Гигабитная двухдиапазонная потолочная точка доступа Wi-Fi-6, до 574 Мбит/с на 2,4 ГГц и до 1201 Мбит/с на 5 ГГц, поддержка стандартов 802.11ax/ac/n/g/b/a, Omada Mesh, Beamforming, Airtime Fairness, MU-MIMO, Поддержка Power over Ethernet (802.3af) и пассивного PoE для удобного размещения и подачи питания, 1xRJ-45 10/100/1000 Мб, Управление L3, портал аутентификации, Band Steering, балансировка нагрузки, Multi-SSID, WMM, обнаружение несанкционированных точек доступа, внутренние всенаправленные антенны: 2,4ГГц 2х4 дБи и 5ГГц 2х5 дБи. | Уточняйте у менеджера | Уточняйте у менеджера
00-00124872 | EAP653 | TP-LINK | Гигабитная двухдиапазонная потолочная точка доступа Wi-Fi-6, до 574 Мбит/с на 2,4 ГГц и до 2402 Мбит/с на 5 ГГц, поддержка стандартов 802.11ax/ac/n/g/b/a, Omada Mesh, Beamforming, Airtime Fairness, MU-MIMO, Поддержка Power over Ethernet (802.3af) и пассивного PoE для удобного размещения и подачи питания, 1xRJ-45 10/100/1000 Мб, Управление L3, портал аутентификации, Band Steering, балансировка нагрузки, Multi-SSID, WMM, обнаружение несанкционированных точек доступа, внутренние всенаправленные антенны: 2,4ГГц 2х4 дБи и 5ГГц 2х5 дБи. | Уточняйте у менеджера | Уточняйте у менеджера
00-00124885 | EAP655-Wall | TP-LINK | Гигабитная двухдиапазонная встраиваемая в стену точка доступа Wi-Fi-6, до 574 Мбит/с на 2,4 ГГц и до 2402 Мбит/с на 5 ГГц, поддержка стандартов 802.11ax/ac/n/g/b/a, Omada Mesh, Beamforming, Airtime Fairness, MU-MIMO, Поддержка Power over Ethernet (802.3af/at) и пассивного PoE для удобного размещения и подачи питания, Uplink 1xRJ-45 10/100/1000 Мб, 3xRJ-45 10/100/1000 Мб, Управление L3, портал аутентификации, Band Steering, балансировка нагрузки, Multi-SSID, WMM, обнаружение несанкционированных точек доступа, внутренние всенаправленные антенны: 2,4ГГц 2х3 дБи и 5ГГц 2х5 дБи. | Уточняйте у менеджера | Уточняйте у менеджера
00-00124856 | EAP660 HD | TP-LINK | Гигабитная двухдиапазонная потолочная точка доступа Wi-Fi-6, до 1148 Мбит/с на 2,4 ГГц и до 2402 Мбит/с на 5 ГГц, поддержка стандартов 802.11ax/ac/n/g/b/a, Omada Mesh, Beamforming, Airtime Fairness, MU-MIMO, Поддержка Power over Ethernet (802.3at) и пассивного PoE для удобного размещения и подачи питания, 1xRJ-45 10/100/1000 Мб, Управление L3, портал аутентификации, Band Steering, балансировка нагрузки, Multi-SSID, WMM, обнаружение несанкционированных точек доступа, внутренние всенаправленные антенны: 2,4ГГц 4х4 дБи и 5ГГц 4х5 дБи. | Уточняйте у менеджера | Уточняйте у менеджера
00-00124858 | EAP670 | TP-LINK | Гигабитная двухдиапазонная потолочная точка доступа Wi-Fi-6, до 1148 Мбит/с на 2,4 ГГц и до 2402 Мбит/с на 5 ГГц, поддержка стандартов 802.11ax/ac/n/g/b/a, Omada Mesh, Beamforming, Airtime Fairness, MU-MIMO, Поддержка Power over Ethernet (802.3at) и пассивного PoE для удобного размещения и подачи питания, 1xRJ-45 10/100/1000 Мб, Управление L3, портал аутентификации, Band Steering, балансировка нагрузки, Multi-SSID, WMM, обнаружение несанкционированных точек доступа, внутренние всенаправленные антенны: 2,4ГГц 4х4 дБи и 5ГГц 4х5 дБи. | Уточняйте у менеджера | Уточняйте у менеджера
00-00124854 | MC110CS | TP-LINK | Медиаконвертер 10/100 Мбит/с RJ45 - 100 Мбит/с разъём SC (одномодовый оптоволоконный кабель), полнодуплексный, до 20км, переключающийся адаптер питания, возможность установки в шасси TL-MC1400. | Уточняйте у менеджера | Уточняйте у менеджера
00-00124853 | MC112CS | TP-LINK | Медиаконвертер 10/100 Мбит/с RJ45 - 100 Мбит/с разъём SC (одномодовый оптоволоконный кабель), полнодуплексный,Tx:1310нм, Rx:1550нм, до 20км, переключающийся адаптер питания, возможность установки в шасси TL-MC1400 | Уточняйте у менеджера | Уточняйте у менеджера
00-00124852 | MC210CS | TP-LINK | Медиаконвертер 10/100/1000 Мбит/с RJ45 - 1000 Мбит/с разъём SC (одномодовый оптоволоконный кабель), полнодуплексный, до 15км, переключающийся адаптер питания, возможность установки в шасси TL-MC1400 | Уточняйте у менеджера | Уточняйте у менеджера
00-00124875 | TL-R470T+ | TP-LINK | Маршрутизатор 5-портовый Multi-WAN, до 4 настраиваемых Fast Ethernet WAN/LAN-портов, балансировка нагрузки, усовершенствованный межсетевой экран, контроль пропускной способности на базе порта, зеркалирование порта, DDNS, UPnP, пропуск трафика VPN, 10000 сессий, стальной корпус; AC 100-240 В; 0...+40℃; 158 х 101 х 25 мм. | Уточняйте у менеджера | Уточняйте у менеджера
00-00078228 | Rt-Ubx PoE DS mQ-EC 4-48 (1934) | kroks | Роутер представляет собой готовое решение для организации видеонаблюдения посредством беспроводного подключения IP камер к сети Интернет через мобильного 3G/4G оператора в зонах неуверенного приема сигнала или где проводное подключение к сети Интернет недоступно (загородные дома, дачи, строительные площадки). В роутере установлен высокоскоростной 3G/4G модем LTE cat.4 (cat.6). Модем является мультистандартным устройством – при отсутствии покрытия сети 4G модем автоматически переходит на работу в сети 3G. Модем находится в непосредственной близости от антенны, что практически исключает потери сигнала в кабелях от антенны к модему. Встроенные WI-Fi антенны роутера обеспечивают связь с беспроводными устройствами на частоте 2400 МГц в радиусе до 50 метров при благоприятных условиях и прямой видимости. | Уточняйте у менеджера | Уточняйте у менеджера
Антенны для сетевого оборудования
00-00030795 | Ant4-4GM30-1M | Beward | Антенна всенаправленная 2G/3G/4G уличная. Антенна за счет большого рабочего диапазона температур прекрасно подходит для использования в уличных условиях. Магнитное крепление и длина шнура позволяют использовать данную антенну без использования специализированного крепления, то есть не надо терять времени на установку и не требуется навык в монтаже. | 800 | 700
00-00062725 | 34-0555 | REXANT | Направленная высокоэффективная антенна RX-555 REXANT предназначена для приема радиостанций FM-вещания. Подходит как для местного, так и для дальнего приема. За счет направленных свойств конструкции достигается высокое усиление сигнала. Преимуществом данной антенны является возможность подключения к приемнику коаксиальным ТВ кабелем. Тип подключения – F- разъем. Рабочие частоты: FM 87,5-108 МГц / УКВ 65,9-74 МГц. Масса: 1,2 кг. Тип упаковки: пакет. | 2275.57 | 1797.7
00-00062726 | 34-0553 | REXANT | Направленная высокоэффективная антенна RX-5553 REXANT предназначена для приема радиостанций FM-вещания. Подходит как для местного, так и для дальнего приема. За счет направленных свойств конструкции достигается высокое усиление сигнала. Преимуществом данной антенны является возможность подключения к приемнику коаксиальным ТВ кабелем. Тип подключения – F-разъем, подключается телевизионным кабелем 75 Ом. Рабочие частоты: FM 87,5-108 МГц / УКВ 65,9-74 МГц. Масса: 1 кг. Тип упаковки: пакет. | 1313.91 | 1051.13
00-00039944 | ZLT P11 | Nobelic | Антенна с LTE модемом для усиления 2g/3g/4g сигнала; TDD-LTE/LTE-FDD (Band 3/7/8/38/39/40/41)мощность передачи 23dBmу; усиление 7 dBi; питание антенны по PoE; габариты 224x118x97(mm); вес 750 г; IP65; рабочая температура -40…+55 °C. Wi-Fi роутер (IEEE802.11b/g/n); LTE (категория 4) входящий трафик — до 100 Мбит/с; исходящий трафик — до 50 Мбит/с; RJ45-2 порта; DC 15 В, 1000 мА; габариты 125x93x27(mm); ; вес 125 г.; Гарантия 12 месяцев" | Уточняйте у менеджера | Уточняйте у менеджера
00-00062719 | 34-0257 | REXANT | Активная антенна RX-257 REXANT используется для приема цифрового эфирного вещания на современных телевизорах или комбинированных ресиверах, укомплектованных тюнером стандарта DVB-T2. Предназначена для комнатной установки. Антенна оснащена встроенным усилителем, который предотвращает помехи от базовых станций сотовой связи, что позволяет значительно улучшить прием в сложных условиях города или ближнего пригорода. Питание усилителя осуществляется от приставки или инжектора 5В (арт. 34–0455). Благодаря присоскам антенна надежно крепится к вертикальным поверхностям. Посмотреть зону покрытия цифрового ТВ (DVB-T2) или определить удаленность Базовой Станции (телецентра) от вашего района или населенного пункта можно на официальном сайте ЦТВ: http://цтв.орг/зона-покрытия Антенна не работает без подачи питания. Масса: 0,1 кг. Размеры в сборе: 210х40х20 мм. | 1125.86 | 900.69
00-00062714 | 34-0267 | REXANT | Антенна активная RX-267 REXANT используется для приема цифрового эфирного вещания на современных телевизорах или комбинированных ресиверах, укомплектованных тюнером стандарта DVB-T2. Предназначена для комнатной установки. Антенна оснащена встроенным усилителем, который предотвращает помехи от базовых станций сотовой связи, что позволяет значительно улучшить прием в сложных условиях города или ближнего пригорода. Питание усилителя осуществляется от приставки или инжектора 5В (арт. 34–0455). Посмотреть зону покрытия цифрового ТВ (DVB-T2) или определить удаленность Базовой Станции (телецентра) от вашего района или населенного пункта можно на официальном сайте ЦТВ: http://цтв.орг/зона-покрытия Антенна не работает без подачи питания. Масса: 0,4 кг. Размеры в сборе: 270х350х120 мм. | 1025 | 820
00-00062720 | 34-0703 | REXANT | Активная комнатная антенна Ag-703 REXANT используется для приема цифрового эфирного вещания на современных телевизорах или комбинированных ресиверах, укомплектованных тюнером стандарта DVB-T2. Антенна оснащена встроенным усилителем, который предотвращает помехи от базовых станций сотовой связи, что позволяет значительно улучшить прием в сложных условиях города или ближнего пригорода. Питание усилителя происходит от USB-инжектора, который подключается в соответствующий порт телевизора или блока питания с USB выходом. USB-инжектор входит в комплект поставки. Посмотреть зону покрытия цифрового ТВ (DVB-T2) вашего района или населенного пункта можно на официальном сайте ЦТВ: http://цтв.орг/зона-покрытия Антенна не работает без подачи питания. Масса: 0,35 кг. Размеры в сборе: 320х240х120 мм. | 2365 | 1868.35
00-00062722 | 34-0707 | REXANT | Активная комнатная антенна Ag-707 REXANT используется для приема цифрового эфирного вещания на современных телевизорах или комбинированных ресиверах, укомплектованных тюнером стандарта DVB-T2. Антенна оснащена встроенным усилителем, который предотвращает помехи от базовых станций сотовой связи, что позволяет значительно улучшить прием в сложных условиях города или ближнего пригорода. Питание усилителя происходит от USB-инжектора, который подключается в соответствующий порт телевизора или блока питания с USB выходом. USB-инжектор входит в комплект поставки. Благодаря двустороннему скотчу, расположенному на корпусе, антенна надежно крепится к вертикальным поверхностям. Посмотреть зону покрытия цифрового ТВ (DVB-T2) вашего района или населенного пункта можно на официальном сайте ЦТВ: http://цтв.орг/зона-покрытия Антенна не работает без подачи питания. Размеры в сборе: 330х75х16 мм. | 1650 | 1402.5
00-00062716 | 34-0269 | REXANT | Активная комнатная антенна RX-269 REXANT используется для приема цифрового эфирного вещания на современных телевизорах или комбинированных ресиверах, укомплектованных тюнером стандарта DVB-T2. Антенна оснащена встроенным усилителем, который предотвращает помехи от базовых станций сотовой связи, что позволяет значительно улучшить прием в сложных условиях города или ближнего пригорода. Питание усилителя происходит от USB-инжектора, который подключается в соответствующий порт телевизора или блока питания с USB выходом. USB-инжектор входит в комплект поставки. Посмотреть зону покрытия цифрового ТВ (DVB-T2) вашего района или населенного пункта можно на официальном сайте ЦТВ: http://цтв.орг/зона-покрытия Антенна не работает без подачи питания. Масса: 0,4 кг. | 1400 | 1120
00-00062718 | 34-0255 | REXANT | Антенна RX-255 REXANT используется для приема цифрового эфирного вещания на современных телевизорах или комбинированных ресиверах, укомплектованных тюнером стандарта DVB-T2. Предназначена для комнатной установки. Подходит для использования в зоне уверенного приема телесигнала, так как не оснащена встроенным усилителем. Рекомендуемое расстояние до телепередатчика до 7 км. Благодаря присоскам антенна надежно крепится к вертикальным поверхностям. Посмотреть зону покрытия цифрового ТВ (DVB-T2) или определить удаленность Базовой Станции (телецентра) от вашего района или населенного пункта можно на официальном сайте ЦТВ: http://цтв.орг/зона-покрытия Тип подключения – ТВ штекер. Масса: 0,1 кг. Размеры в сборе: 210х40х20 мм. | 833.03 | 658.09
00-00062717 | 34-0252 | REXANT | Антенна RX-252 REXANT используется для приема цифрового эфирного вещания на современных телевизорах или комбинированных ресиверах, укомплектованных тюнером стандарта DVB-T2. Предназначена для комнатной установки. Подходит для использования в зоне уверенного приема телесигнала, так как не оснащена встроенным усилителем. Рекомендуемое расстояние до телепередатчика до 14 км. Посмотреть зону покрытия цифрового ТВ (DVB-T2) или определить удаленность Базовой Станции (телецентра) от вашего района или населенного пункта можно на официальном сайте ЦТВ: http://цтв.орг/зона-покрытия Тип подключения – ТВ штекер. Масса: 0,3 кг. Размеры в сборе: 270х350х120 мм. | 847.64 | 678.11
00-00062715 | 34-0265 | REXANT | Антенна RX-265 REXANT используется для приема цифрового эфирного вещания на современных телевизорах или комбинированных ресиверах, укомплектованных тюнером стандарта DVB-T2. Предназначена для комнатной установки. Подходит для использования в зоне уверенного приема телесигнала, так как не оснащена встроенным усилителем. Рекомендуемое расстояние до телепередатчика до 15 км. Посмотреть зону покрытия цифрового ТВ (DVB-T2) или определить удаленность Базовой Станции (телецентра) от вашего района или населенного пункта можно на официальном сайте ЦТВ: http://цтв.орг/зона-покрытия Тип подключения – ТВ штекер. Масса: 0,3 кг. Размеры в сборе: 270х350х120 мм. | 847.64 | 678.11
00-00062721 | 34-0105 | REXANT | Телескопическая антенна на подставке RX-105 REXANT используется для приема цифрового эфирного вещания на современных телевизорах или комбинированных ресиверах, укомплектованных тюнером стандарта DVB-T2. Предназначена для комнатной установки. Подходит для использования в зоне уверенного приема телесигнала, так как не оснащена встроенным усилителем. Рекомендуемое расстояние до телепередатчика до 10 км. Антенна оснащена регулируемыми телескопическими усами (диполи), которые позволяют настраивать качество приема телевизионного сигнала. Посмотреть зону покрытия цифрового ТВ (DVB-T2) или определить удаленность Базовой Станции (телецентра) от вашего района или населенного пункта можно на официальном сайте ЦТВ: http://цтв.орг/зона-покрытия Тип подключения – ТВ штекер. Масса: 0,2 кг. | 279.28 | 237.39
00-00062712 | 34-0100 | REXANT | Телескопическая антенна на подставке RX-100 REXANT используется для приема цифрового эфирного вещания на современных телевизорах или комбинированных ресиверах, укомплектованных тюнером стандарта DVB-T2. Предназначена для комнатной установки. Подходит для использования в зоне уверенного приема телесигнала, так как не оснащена встроенным усилителем. Рекомендуемое расстояние до телепередатчика до 10 км. Антенна оснащена регулируемыми телескопическими усами (диполи), которые позволяют настраивать качество приема телевизионного сигнала. Посмотреть зону покрытия цифрового ТВ (DVB-T2) или определить удаленность Базовой Станции (телецентра) от вашего района или населенного пункта можно на официальном сайте ЦТВ: http://цтв.орг/зона-покрытия Тип подключения – ТВ штекер. Масса: 0,2 кг. | 413.41 | 351.4
00-00062683 | 34-0566 | REXANT | Мачта предназначена для размещения антенн и спутниковых тарелок на большой высоте на крышах зданий, балконах и т.д. Установка антенны на мачту позволяет получить более качественный и четкий сигнал, а также избежать появления помех, которые образуются от электронных устройств, стен и крыш. Мачта изготовлена из алюминия, что значительно уменьшает вес изделия. Облегченная конструкция упрощает транспортировку и монтаж, а также снижает нагрузку на поверхность крепления мачты. Данная модель произведена в России и разработана с учетом специфики климата. Мачта длиной 6 м состоит из 3 секций, длина каждой – 200 см, диаметр – 50 мм. В состав конструкции входит: подпятник, хомут для крепления оттяжек, заглушка-навершие. Размеры упаковки: 12х14х215 см. Вес: 6,1 кг. | 13886.8 | 10137.36
00-00062684 | 34-0568 | REXANT | Мачта предназначена для размещения антенн и спутниковых тарелок на большой высоте на крышах зданий, балконах и т.д. Установка антенны на мачту позволяет получить более качественный и четкий сигнал, а также избежать появления помех, которые образуются от электронных устройств, стен и крыш. Мачта изготовлена из алюминия, что значительно уменьшает вес изделия. Облегченная конструкция упрощает транспортировку и монтаж, а также снижает нагрузку на поверхность крепления мачты. Данная модель произведена в России и разработана с учетом специфики климата. Мачта длиной 8 м состоит из 4 секций, длина каждой – 200 см, диаметр – 50 мм. В состав конструкции входит: подпятник, хомут для крепления оттяжек, заглушка-навершие. Размеры упаковки: 12х15х215 см. Вес: 8 кг. | Уточняйте у менеджера | Уточняйте у менеджера
00-00062689 | 34-0483 | REXANT | Мачта КРЫМ-1 предназначена для размещения антенн и спутниковых тарелок на большой высоте на крышах, оконных рамах, балконах и т.д. Установка антенны на мачту позволяет получить более качественный и четкий сигнал, а также избежать появления помех, которые образуются от электронных устройств, стен и крыш. Мачта выполнена из стали и окрашена специальной порошковой краской. Конструкция устойчива к воздействию внешних факторов и имеет долгий срок службы в неблагоприятных условиях окружающей среды. Данная модель произведена в России и разработана с учетом специфики климата. Длина мачты – 1,5 м. Диаметр трубы – 32 мм. Максимальная нагрузка – 2500 г. Размеры упаковки: 3.5х3.5х155 см. | 1595.41 | 1260.37
00-00062680 | 34-0485 | REXANT | Мачта КРЫМ-3 предназначена для размещения антенн и спутниковых тарелок на большой высоте на крышах, балконах и т.д. Установка антенны на мачту позволяет получить более качественный и четкий сигнал, а также избежать появления помех, которые образуются от электронных устройств, стен и крыш. Мачта выполнена из стали и окрашена специальной порошковой краской. Конструкция устойчива к воздействию внешних факторов и имеет долгий срок службы в неблагоприятных условиях окружающей среды. Данная модель произведена в России и разработана с учетом специфики климата. Длина мачты – 3 м. Длина телескопического колена – 1,5 м. Диаметр трубы – 38 мм, 32 мм. Максимальная нагрузка – 2000 г. Размеры упаковки: 4х6,5х153 см. | 2851.69 | 2195.8
00-00062681 | 34-0487 | REXANT | Мачта КРЫМ-5 предназначена для размещения антенн и спутниковых тарелок на большой высоте на крышах, балконах и т.д. Установка антенны на мачту позволяет получить более качественный и четкий сигнал, а также избежать появления помех, которые образуются от электронных устройств, стен и крыш. Мачта выполнена из стали и окрашена специальной порошковой краской. Конструкция устойчива к воздействию внешних факторов и имеет долгий срок службы в неблагоприятных условиях окружающей среды. Данная модель произведена в России и разработана с учетом специфики климата. Длина мачты – 4,5 м. Количество секций – 3. Длина колена – 1,5 м. Диаметр трубы – 35 мм, 30 мм, 25 мм. Размеры упаковки: 5х7.5х168 см. Вес: 4,7 кг. | 4635.37 | 3383.82
00-00089672 | 34-0565 | REXANT | Мачта предназначена для размещения антенн и спутниковых тарелок на большой высоте на крышах зданий, балконах и т.д. Установка антенны на мачту позволяет получить более качественный и четкий сигнал, а также избежать появления помех, которые образуются от электронных устройств, стен и крыш. Телескопическая конструкция позволяет регулировать длину мачты, что дает возможность транспортировать, устанавливать и использовать мачту большой рабочей высоты без применения специальной техники. Материал изготовления – алюминий. Облегченная конструкция упрощает транспортировку и монтаж, а также снижает нагрузку на поверхность крепления мачты. Данная модель произведена в России и разработана с учетом специфики климата. Длина мачты – 4,5 м, количество секций – 3, длина каждой – 150 см, диаметр – 30х2 мм, 35х2 мм, 40х2 мм. Размеры упаковки: 5х5х170 см. Вес: 2,75 кг. | 7001.01 | 5110.74
00-00062711 | 34-0412 | REXANT | Антенна RX-412 REXANT используется для приема цифрового эфирного вещания в стандарте DVB-T2. Предназначена для уличной установки, что позволяет более точно направить антенну на телевышку и добиться качественного сигнала. Подходит для использования в зоне уверенного приема телесигнала, так как не оснащена встроенным усилителем. Рекомендуемое расстояние до телепередатчика до 50 км. Посмотреть зону покрытия цифрового ТВ (DVB-T2) или определить удаленность Базовой Станции (телецентра) от вашего района или населенного пункта можно на официальном сайте ЦТВ: http://цтв.орг/зона-покрытия Тип подключения – F- коннектор. Размеры в сборе: 897х560х570 мм. Масса: 1,65 кг. Тип упаковки: коробка, картон. В комплекте: антенна, инструкция по сборке и подключению. | 4050 | 3199.5
00-00062702 | 34-0412-1 | REXANT | Антенна RX-412-1 REXANT используется для приема цифрового эфирного вещания в стандарте DVB-T2. Предназначена для уличной установки, что позволяет более точно направить антенну на телевышку и добиться качественного сигнала. Подходит для использования в зоне уверенного приема телесигнала, так как не оснащена встроенным усилителем. Рекомендуемое расстояние до телепередатчика до 50 км. Посмотреть зону покрытия цифрового ТВ (DVB-T2) или определить удаленность Базовой Станции (телецентра) от вашего района или населенного пункта можно на официальном сайте ЦТВ: http://цтв.орг/зона-покрытия Тип подключения – F- коннектор. Размеры в сборе: 897х560х570 мм. Масса: 1,65 кг. Тип упаковки: пакет. В комплекте: антенна, инструкция по сборке и подключению. | 3905 | 3084.95
00-00062706 | 34-0414 | REXANT | Антенна RX-414 REXANT используется для приема цифрового эфирного вещания в стандарте DVB-T2. Предназначена для уличной установки, что позволяет более точно направить антенну на телевышку и добиться качественного сигнала. Подходит для использования в зоне уверенного приема телесигнала, так как не оснащена встроенным усилителем. Рекомендуемое расстояние до телепередатчика до 100 км. Посмотреть зону покрытия цифрового ТВ (DVB-T2) или определить удаленность Базовой Станции (телецентра) от вашего района или населенного пункта можно на официальном сайте ЦТВ: http://цтв.орг/зона-покрытия Тип подключения – F- коннектор. Размеры в сборе: 2357х560х570 мм. Масса: 2,5 кг. Тип упаковки: коробка, картон. В комплекте: антенна, инструкция по сборке и подключению. | 5553.53 | 4442.82
00-00062707 | 34-0421 | REXANT | Антенна RX-421 REXANT используется для приема цифрового эфирного вещания в стандарте DVB-T2. Предназначена для уличной установки, что позволяет более точно направить антенну на телевышку и добиться качественного сигнала. Подходит для использования в зоне уверенного приема телесигнала, так как не оснащена встроенным усилителем. Рекомендуемое расстояние до телепередатчика до 10 км. Посмотреть зону покрытия цифрового ТВ (DVB-T2) или определить удаленность Базовой Станции (телецентра) от вашего района или населенного пункта можно на официальном сайте ЦТВ: http://цтв.орг/зона-покрытия Тип подключения – F- коннектор. Размеры в сборе: 371х340х50 мм. Масса: 0,5 кг. Тип упаковки: пакет. В комплекте: антенна, инструкция по сборке и подключению. | 906.11 | 724.89
00-00062704 | 34-0423 | REXANT | Антенна RX-423 REXANT используется для приема цифрового эфирного вещания в стандарте DVB-T2. Предназначена для уличной установки, что позволяет более точно направить антенну на телевышку и добиться качественного сигнала. Подходит для использования в зоне уверенного приема телесигнала, так как не оснащена встроенным усилителем. Рекомендуемое расстояние до телепередатчика до 14 км. Посмотреть зону покрытия цифрового ТВ (DVB-T2) или определить удаленность Базовой Станции (телецентра) от вашего района или населенного пункта можно на официальном сайте ЦТВ: http://цтв.орг/зона-покрытия Тип подключения – F- коннектор. Размеры в сборе: 670х310х50 мм. Масса: 0,75 кг. Тип упаковки: пакет. В комплекте: антенна, инструкция по сборке и подключению. | 1023.02 | 818.42
00-00062710 | 34-0411-1 | REXANT | Активная антенна RX-411-1 REXANT используется для приема цифрового эфирного вещания в стандарте DVB-T2. Предназначена для уличной установки, что позволяет более точно направить антенну на телевышку и добиться качественного сигнала. Антенна оснащена встроенным усилителем, предотвращающим помехи от базовых станций сотовой связи и значительно улучшающим прием вещания. Питание усилителя осуществляется от USB-инжектора, который подключается в соответствующий порт телевизора или блока питания с USB выходом (приобретается дополнительно, арт. 34-0455). Антенна не работает без подачи питания. Рекомендуемое расстояние до телепередатчика до 30 км. Тип подключения: F- коннектор. Посмотреть зону покрытия цифрового ТВ (DVB-T2), или определить удаленность Базовой Станции (телецентра) от вашего района или населенного пункта можно на официальном сайте ЦТВ: http://цтв.орг/зона-покрытия Размеры в сборе: 475х250х333 мм. Масса: 0,6 кг. Тип упаковки: пакет. В комплекте: антенна со встроенным усилителем, инс | 2165.97 | 1711.12
00-00062700 | 34-0413-1 | REXANT | Активная антенна RX-413-1 REXANT используется для приема цифрового эфирного вещания в стандарте DVB-T2. Предназначена для уличной установки, что позволяет более точно направить антенну на телевышку и добиться качественного сигнала. Антенна оснащена встроенным усилителем, предотвращающим помехи от базовых станций сотовой связи и значительно улучшающим прием вещания. Питание усилителя осуществляется от USB-инжектора, который подключается в соответствующий порт телевизора или блока питания с USB выходом (приобретается дополнительно, арт. 34-0455). Антенна не работает без подачи питания. Рекомендуемое расстояние до телепередатчика до 60 км. Тип подключения: F- коннектор. Посмотреть зону покрытия цифрового ТВ (DVB-T2), или определить удаленность Базовой Станции (телецентра) от вашего района или населенного пункта можно на официальном сайте ЦТВ: http://цтв.орг/зона-покрытия Размеры в сборе: 897х560х570 мм. Масса: 1,6 кг. Тип упаковки: пакет. В комплекте: антенна со встроенным усилителем, инс | 4250 | 3400
00-00062699 | 34-0415 | REXANT | Активная антенна RX-415 REXANT используется для приема цифрового эфирного вещания в стандарте DVB-T2. Предназначена для уличной установки, что позволяет более точно направить антенну на телевышку и добиться качественного сигнала. Антенна оснащена встроенным усилителем, предотвращающим помехи от базовых станций сотовой связи и значительно улучшающим прием вещания. Питание усилителя осуществляется от USB-инжектора, который подключается в соответствующий порт телевизора или блока питания с USB выходом (приобретается дополнительно, арт. 34-0455). Антенна не работает без подачи питания. Рекомендуемое расстояние до телепередатчика до 130 км. Тип подключения: F- коннектор. Посмотреть зону покрытия цифрового ТВ (DVB-T2), или определить удаленность Базовой Станции (телецентра) от вашего района или населенного пункта можно на официальном сайте ЦТВ: http://цтв.орг/зона-покрытия Размеры в сборе: 2357х560х570 мм. Масса: 2,5 кг. Тип упаковки: коробка. картон. В комплекте: антенна со встроенным усили | 5800 | 4582
00-00062708 | 34-0415-1 | REXANT | Активная антенна RX-415-1 REXANT используется для приема цифрового эфирного вещания в стандарте DVB-T2. Предназначена для уличной установки, что позволяет более точно направить антенну на телевышку и добиться качественного сигнала. Антенна оснащена встроенным усилителем, предотвращающим помехи от базовых станций сотовой связи и значительно улучшающим прием вещания. Питание усилителя осуществляется от USB-инжектора, который подключается в соответствующий порт телевизора или блока питания с USB выходом (приобретается дополнительно, арт. 34-0455). Антенна не работает без подачи питания. Рекомендуемое расстояние до телепередатчика до 130 км. Тип подключения: F- коннектор. Посмотреть зону покрытия цифрового ТВ (DVB-T2), или определить удаленность Базовой Станции (телецентра) от вашего района или населенного пункта можно на официальном сайте ЦТВ: http://цтв.орг/зона-покрытия Размеры в сборе: 2357х560х570 мм. Масса: 2,5 кг. Тип упаковки: пакет. В комплекте: антенна со встроенным усилителем, и | 5900 | 4720
00-00062703 | 34-0422 | REXANT | Активная антенна RX-422 REXANT используется для приема цифрового эфирного вещания в стандарте DVB-T2. Предназначена для уличной установки, что позволяет более точно направить антенну на телевышку и добиться качественного сигнала. Антенна оснащена встроенным усилителем, предотвращающим помехи от базовых станций сотовой связи и значительно улучшающим прием вещания. Питание усилителя осуществляется от USB-инжектора, который подключается в соответствующий порт телевизора или блока питания с USB выходом (приобретается дополнительно, арт. 34-0455). Антенна не работает без подачи питания. Рекомендуемое расстояние до телепередатчика до 15 км. Тип подключения: F- коннектор. Посмотреть зону покрытия цифрового ТВ (DVB-T2), или определить удаленность Базовой Станции (телецентра) от вашего района или населенного пункта можно на официальном сайте ЦТВ: http://цтв.орг/зона-покрытия Размеры в сборе: 371х340х50 мм. Масса: 0,5 кг. Тип упаковки: пакет. В комплекте: антенна со встроенным усилителем, инстру | 1150 | 920
00-00062709 | 34-0424 | REXANT | Активная антенна RX-424 REXANT используется для приема цифрового эфирного вещания в стандарте DVB-T2. Предназначена для уличной установки, что позволяет более точно направить антенну на телевышку и добиться качественного сигнала. Антенна оснащена встроенным усилителем, предотвращающим помехи от базовых станций сотовой связи и значительно улучшающим прием вещания. Питание усилителя осуществляется от USB-инжектора, который подключается в соответствующий порт телевизора или блока питания с USB выходом (приобретается дополнительно, арт. 34-0455). Антенна не работает без подачи питания. Рекомендуемое расстояние до телепередатчика до 20 км. Тип подключения: F- коннектор. Посмотреть зону покрытия цифрового ТВ (DVB-T2), или определить удаленность Базовой Станции (телецентра) от вашего района или населенного пункта можно на официальном сайте ЦТВ: http://цтв.орг/зона-покрытия Размеры в сборе: 670х310х50 мм. Масса: 0,75 кг. Тип упаковки: пакет. В комплекте: антенна со встроенным усилителем, инстр | 1096.1 | 876.88
00-00058006 | ТРИАДА-МА 993 SOTA | ТРИАДА | Антенна 2G/3G на магните, всенаправленная (OMNI), конструкция вертикальный полуволновый вибратор и 2 элементная коллинеарная решетка, питание через четвертьволновой шлейф, усиление 10 Би, кабель RG58A/U 3 м, разъем SMA, размер Ø 40 х 250 мм | Уточняйте у менеджера | Уточняйте у менеджера
Дополнительное оборудование для сетей
00-00018181 | CM150-58-RP-SMA-NL | Beward | Антенный кабель R-SMA (розетка) - N (вилка) длиной 1.5 м. | Уточняйте у менеджера | Уточняйте у менеджера
00-00084491 | PT26 | Beward | PoE-тестер для проверки наличия питания PoE в сетевом кабеле IEEE 802.3af, at и bt | 2900 | 2700
00-00018199 | SNR-CVT-CHASSIS | Beward | Шасси медиаконвертерное идеально подходит для построения разветвленных систем видеонаблюдения и решения других задач, реализованных на оптических каналах с использованием медиаконвертеров и SFP-модулей. SNR-CVT-CHASSIS совместим с медиаконвертерами BEWARD STM-206А25 и STM-206B25. | 13400 | 13000
00-00081080 | STM-1205 | Beward | Медиаконвертер 1000M, LFP, металлический корпус | 5200 | 4850
00-00018197 | STM-206A25 | Beward | Медиаконвертер предназначен для преобразования сигналов между медными 10/100Base-TX и оптическими 100Base-FX сегментами сети Fast Ethernet по одномодовому кабелю SMF 9/125 на расстояния до 25 км. | 4300 | 4000
00-00018198 | STM-206B25 | Beward | Медиаконвертер предназначен для преобразования сигналов между медными 10/100Base-TX и оптическими 100Base-FX сегментами сети Fast Ethernet по одномодовому кабелю SMF 9/125 на расстояния до 25 км. | 4300 | 4000
00-00085049 | STMP-1205 | Beward | Медиаконвертер 100/1000M, LFP, металлический корпус, промышленное исполнение | 11300 | 10600
00-00116567 | DGS-3630-28TC-SM-LIC | D-Link | Лицензия на обновление программного обеспечения с Standard Image (SI) на MPLS Image (MI) для коммутатора DGS-3630-28TC. | Уточняйте у менеджера | Уточняйте у менеджера
00-00124830 | DMC-1910R/A9A | D-Link | Медиаконвертер оптический, для передачи по одномодовому оптоволокну (9/125 мкм) на расстояние до 15 км, порт Ethernet 1000BaseT, тип оптического разъема SC (tx1310нм./rx1550нм.) 1000Base-LX, U-пит.5 В, I-потр.1А, t-раб. 0…+40°С, 88x120x25 мм. В комплекте с блоком питания. | Уточняйте у менеджера | Уточняйте у менеджера
00-00124828 | DMC-700SC/B9A | D-Link | Медиаконвертер оптический, для передачи по многомодовому оптоволокну на расстояние до 550 м, порт Ethernet 1000BaseT, тип оптического разъема SC (850нм.) 1000Base-SX, U-пит.5 В, I-потр.1А, t-раб. 0…+40°С, 88x120x25 мм. В комплекте с блоком питания. | Уточняйте у менеджера | Уточняйте у менеджера
00-00124818 | DMC-920R/B10A | D-Link | Медиаконвертер оптический, для передачи по одномодовому оптоволокну на расстояние до 20 км, порт Ethernet 10/100BaseTX, тип оптического разъема SC (tx1310нм./rx1550нм.) 100Base-FX, U-пит.5 В, I-потр.1А, t-раб. 0…+40°С, 88x120x25 мм. В комплекте с блоком питания. | Уточняйте у менеджера | Уточняйте у менеджера
00-00124826 | DMC-F02SC/B1A | D-Link | Медиаконвертер оптический, для передачи по многомодовому оптоволокну на расстояние до 2 км, порт Ethernet 10/100BaseTX, тип оптического разъема Duplex SC (1310нм.) 100Base-FX, U-пит.5 В, I-потр.1А, t-раб. 0…+40°С, 88x120x25 мм. В комплекте с блоком питания. | Уточняйте у менеджера | Уточняйте у менеджера
00-00124829 | DMC-F15SC/B1A | D-Link | Медиаконвертер оптический, для передачи по одномодовому оптоволокну на расстояние до 15 км, порт Ethernet 10/100BaseTX, тип оптического разъема SC (1310нм.) 100Base-FX, U-пит.5 В, I-потр.1А, t-раб. 0…+40°С, 70x93x26 мм. В комплекте с блоком питания. | Уточняйте у менеджера | Уточняйте у менеджера
00-00124750 | DMC-G01LC/C1A | D-Link | Медиаконвертер; 1xRJ45 10/100/1000 Base-TX; 1xSFP 1000 Base-X; DC 6В; 3,4 Вт; 0...+50°C; 70х95х25 мм. | Уточняйте у менеджера | Уточняйте у менеджера
00-00060018 | DH-ILS1000 | Dahua | iLinksView Платформа управления сетью. Платформа управления сетью. Автоматическое обнаружение устройств, таких как коммутаторы, IPC и NVR. Визуальное управление топологией сети. Мониторинг устройств в режиме реального времени: онлайн / оффлайн статус и статус соединения устройств. Диаграмма статистики: визуальное и графическое отображение статистики. Широкий температурный диапазон: от -10 ° C до 55 ° C. | 30090 | 30090
00-00044523 | DH-PFM700-E | Dahua | Удлинитель HDMI. Расстояние: до 60 м. Совместимость: HDMI v. 1.3 и ниже; разрешение до 1080р; Особенности: удлинение посредством кабеля "витая пара"; в комплекте поставки приемник и передатчик. | 11090 | 11090
00-00044525 | DH-PFM701-4K | Dahua | Сплиттер HDMI. Совместимость: HDMI v. 1.4; разрешение до 4К; Особенности: 1 вход и 2 выхода. | 5590 | 5590
00-00044430 | DH-PFS3102-1T | Dahua | Медиаконвертер 1-портовый; 1 порт 100/1000 Base-X; 1 порт 10/100/1000 Base-T; Питание: DC12В, ≤3Вт. Диапазон рабочих температур: -40С - +70С. | 5690 | 5690
00-00036399 | DH-PFT1300 | Dahua | Пассивный РОЕ удлинитель стандартов IEEE 802.3af/at с совместной работой с PFT1200 c расстоянием до 300м | 3690 | 3690
00-00036972 | Ext/POE (IP66) | FARADAY | Удлинитель Ext/PoE отличается от удлинителя Ext/1Gb/POE только уровнем защиты - IP67. Позволяет увеличивать дистанцию передачи информации и питания по технологии РоЕ до 100м. Требуется влагозащищенный кабель UTP. Удлинитель не требует дополнительного источника питания, питаясь от РоЕ-коммутатора или РоЕ-инжектора. | 6028 | 5940
00-00034605 | DS-1H34-0101P | HikVision | POE удлинитель пассивный на 1 канал Вход: 1 10/100BaseT(X)/IEEE 802.3at; выход: 1 10/100BaseT(X)/IEEE 802.3af/at; 2Вт; -30°C...+70°C. | Уточняйте у менеджера | Уточняйте у менеджера
00-00034606 | DS-1H34-0102P | HikVision | POE удлинитель пассивный на 1 канал Вход: 1 10/100BaseT(X)/IEEE 802.3at; выход: 2 10/100BaseT(X)/IEEE 802.3af/at; 2Вт; -30°C...+70°C. | Уточняйте у менеджера | Уточняйте у менеджера
00-00024365 | 110C-WL-100P | Hyperline | Блок 100 парный 110 на подставке (без модулей) | 1500 | 1500
00-00027856 | 110C-WL-50P | Hyperline | Блок 50-ти парный 110 на подставке (без модулей) | 900 | 900
00-00099729 | CA-IDC-C5e-SH-F-WH | Hyperline | Проходной адаптер (coupler), Dual IDC, категория 5e, 4 пары, экранированный | 512 | 512
00-00021742 | CA-IDC-C5e-WH | Hyperline | Проходной адаптер (coupler), Dual IDC, категория 5e, 4 пары | 388 | 388
00-00099724 | CA2-KJ-C5E-BK | Hyperline | Проходной адаптер (coupler), RJ-45(8P8C) формата Keystone Jack, категория 5e, черный | 128 | 128
00-00099725 | CA2-KJ-C6-BK | Hyperline | Проходной адаптер (coupler), RJ-45(8P8C) формата Keystone Jack, категория 6, 4 пары, черный | 230 | 230
00-00099726 | CA2-KJ-C6-SH-BK | Hyperline | Проходной адаптер (coupler), RJ-45(8P8C) формата Keystone Jack, категория 6, 4 пары, экранированный, черный | 503 | 503
00-00099727 | CA2-KJ-C6A-BK | Hyperline | Проходной адаптер (coupler), RJ-45(8P8C) формата Keystone Jack, категория 6a, 4 пары, черный | 561 | 561
00-00099728 | CA2-KJ-C6A-SH-BK | Hyperline | Проходной адаптер (coupler), RJ-45(8P8C) формата Keystone Jack, категория 6a, 4 пары, экранированный, черный | 1110 | 1110
00-00099730 | CA3-IDC-C6-SH-F-SL | Hyperline | Проходной адаптер (coupler), категория 6, полный экран, IDC | 444 | 444
00-00099731 | CA3-IDC-C6A-SH-F-SL | Hyperline | Проходной адаптер (coupler), категория 6A, полный экран, IDC | 924 | 924
00-00099717 | FA-P00Z-LC/LC-N/WH-BG | Hyperline | Оптический проходной адаптер LC-LC, MM, simplex, корпус пластиковый, бежевый, белые колпачки | 75.5 | 75.5
00-00024192 | FA-P00Z-LC/LC-N/WH-BL | Hyperline | Оптический проходной адаптер LC/UPC-LC/UPC, SM, simplex, корпус пластиковый, синий, белые колпачки | 75.5 | 75.5
00-00099720 | FA-P01Z-SC/SC-N/BK-BK | Hyperline | Оптический проходной адаптер SC-SC, MM, simplex, корпус пластиковый, черный, черные колпачки | 33.35 | 33.35
00-00099714 | FA-P11Z-DLC/DLC-N/WH-AQ | Hyperline | Оптический проходной адаптер LC-LC, MM (OM3), duplex, корпус пластиковый, голубой (aqua), белые колпачки | 111 | 111
00-00099715 | FA-P11Z-DLC/DLC-N/WH-BG | Hyperline | Оптический проходной адаптер LC-LC, MM, duplex, корпус пластиковый, бежевый, белые колпачки | 111 | 111
00-00031980 | FA-P11Z-DLC/DLC-N/WH-BL | Hyperline | Оптический проходной адаптер LC/UPC-LC/UPC, SM, duplex, корпус пластиковый, синий, белые колпачки | 111 | 111
00-00099716 | FA-P11Z-DLC/DLC-N/WH-MG | Hyperline | Оптический проходной адаптер LC-LC, MM (OM4), duplex, корпус пластиковый, пурпурный (magenta), белые колпачки | 168.5 | 168.5
00-00023407 | FA-P11Z-DSC/DSC-N/BK-BL | Hyperline | Оптический проходной адаптер SC/UPC-SC/UPC, SM, duplex, корпус пластиковый, синий, черные колпачки | 70 | 70
00-00099719 | FA-P11Z-DSC/DSC-N/BK-GN | Hyperline | Оптический проходной адаптер SC/APC-SC/APC, SM, duplex, корпус пластиковый, зеленый, черные колпачки | 68.5 | 68.5
00-00035920 | FA-P11Z-QLC/QLC-N/WH-BL | Hyperline | Оптический адаптер LC/SM-Quad (SC-Duplex type) QLC-QLC-SM | 297 | 297
00-00099718 | FA-P11Z-SC/SC-N/BK-AQ | Hyperline | Оптический проходной адаптер SC-SC, MM (OM3), simplex, корпус пластиковый, голубой (aqua), черные колпачки | 33.35 | 33.35
00-00048296 | FA-P11Z-SC/SC-N/BK-BG | Hyperline | Оптический проходной адаптер SC-SC, MM, simplex, корпус пластиковый, бежевый, черные колпачки | 33.35 | 33.35
00-00032385 | FA-P11Z-SC/SC-N/BK-BL | Hyperline | Оптический проходной адаптер SC/UPC-SC/UPC, SM, simplex, корпус пластиковый, синий, черные колпачки. | 33.35 | 33.35
00-00090014 | FA-P11Z-SC/SC-N/BK-GN | Hyperline | Оптический проходной адаптер SC-SC, SM, simplex, корпус пластиковый, зеленый, черные колпачки | 33.35 | 33.35
00-00099713 | FA-S00Z-FC/FC-N/GN-SL | Hyperline | Оптический проходной адаптер FC-FC, SM, simplex, корпус металл, зеленые колпачки | 54.3 | 54.3
00-00099712 | FA-S00Z-FC/FC-N/WH-SL | Hyperline | Оптический проходной адаптер FC-FC, SM/MM, simplex, корпус металл, белые колпачки | 54.3 | 54.3
00-00099721 | FA-S00Z-ST/ST-N/BK-SL | Hyperline | Оптический проходной адаптер ST-ST, SM/MM, simplex, корпус металл, черные колпачки | 63.7 | 63.7
00-00099722 | FA-S11Z-FC/SC-N/RD-SL | Hyperline | Оптический проходной адаптер FC-SC, SM/MM, simplex, корпус металл, красные колпачки | 160 | 160
00-00099723 | FA-S11Z-SC/ST-N/BK-SL | Hyperline | Оптический проходной адаптер SC-ST, SM/MM, simplex, корпус металл, черные колпачки | 282 | 282
00-00032400 | FO-19R-1U-3xSLT-W140H42-24UN-BK | Hyperline | Бокс оптический универсальный 19", от 8 до 24 портов (SC, duplex LC, ST, FC), со сплайс пластиной, без пигтейлов и проходных адаптеров, 1U, черный. | 6140 | 6140
00-00022375 | FO-19R-1U-3xSLT-W140H42-24UN-GY | Hyperline | Бокс оптический универсальный 19", от 8 до 24 портов (SC, duplex LC, ST, FC), со сплайс пластиной, без пигтейлов и проходных адаптеров, 1U, серый | 5960 | 5960
00-00099685 | FO-19R-2U-6xSLT-W140H42-48UN-BK | Hyperline | Бокс оптический универсальный 19", от 8 до 48 портов (SC, duplex LC, ST, FC), со сплайс пластиной, без пигтейлов и проходных адаптеров, 2U, черный | 8160 | 8160
00-00099686 | FO-19R-2U-6xSLT-W140H42-48UN-GY | Hyperline | Бокс оптический универсальный 19", от 8 до 48 портов (SC, duplex LC, ST, FC), со сплайс пластиной, без пигтейлов и проходных адаптеров, 2U, серый | 8160 | 8160
00-00099688 | FO-19R-3U-12xSLT-W140H42-96UN-BK | Hyperline | Бокс оптический универсальный 19", от 8 до 96 портов (SC, duplex LC, ST, FC), со сплайс пластиной, без пигтейлов и проходных адаптеров, 3U, черный | 15950 | 15950
00-00099689 | FO-19R-3U-12xSLT-W140H42-96UN-GY | Hyperline | Бокс оптический универсальный 19", от 8 до 96 портов (SC, duplex LC, ST, FC), со сплайс пластиной, без пигтейлов и проходных адаптеров, 3U, серый | 15950 | 15950
00-00099684 | FO-19V-1U-3xSLT-W130H30-24UN-BK | Hyperline | Бокс оптический универсальный 19" выдвижной, с полкой, от 8 до 24 портов (SC, duplex LC, ST, FC), со сплайс пластиной, без пигтейлов и проходных адаптеров, 1U, черный | 14600 | 14600
00-00099687 | FO-19V-2U-6xSLT-W130H30-48UN-BK | Hyperline | Бокс оптический универсальный 19" выдвижной, с полкой, от 8 до 48 портов (SC, duplex LC, ST, FC), со сплайс пластиной, без пигтейлов и проходных адаптеров, 2U, черный | 18800 | 18800
00-00099690 | FO-19V-3U-12xSLT-W130H30-96UN-BK | Hyperline | Бокс оптический универсальный 19" выдвижной, с полкой, от 8 до 96 портов (SC, duplex LC, ST, FC), со сплайс пластиной, без пигтейлов и проходных адаптеров, 3U, черный | 24900 | 24900
00-00099702 | FO-CSS-W120H32-503-1MTPM-12LC-AQ | Hyperline | Волоконно-оптическая кассета 1xMTP (папа), 120x32 мм, 12LC адаптеров (цвет aqua), 12 волокон, OM3 | Уточняйте у менеджера | Уточняйте у менеджера
00-00099703 | FO-CSS-W120H32-503-2MTPM-24LC-AQ | Hyperline | Волоконно-оптическая кассета 2xMTP (папа), 120x32 мм, 24LC адаптера (цвет aqua), 24 волокна, OM3 | Уточняйте у менеджера | Уточняйте у менеджера
00-00099705 | FO-CSS-W120H32-9-1MTPM-12LC-BL | Hyperline | Волоконно-оптическая кассета 1xMTP (папа), 120x32 мм, 12LC адаптеров (цвет синий), 12 волокон, OS2, 10Gig | 80200 | 80200
00-00099706 | FO-CSS-W120H32-9-2MTPM-24LC-BL | Hyperline | Волоконно-оптическая кассета MTP (папа), 120x32 мм, 24LC адаптера (цвет синий), 24 волокна, OS2, 10Gig | Уточняйте у менеджера | Уточняйте у менеджера
00-00099698 | FO-FP-W140H42-8FC/ST-BK | Hyperline | Лицевая панель (модуль) для установки 8-FC(ST), черная | 218 | 218
00-00099697 | FO-FP-W140H42-8FC/ST-GY | Hyperline | Лицевая панель (модуль) для установки 8-FC(ST), серая | 218 | 218
00-00099700 | FO-FP-W140H42-8SC/DLC-BK | Hyperline | Лицевая панель (модуль) для установки 8-SC(DLC), с отверстиями М2 для крепления адаптера, черная | 245 | 245
00-00031970 | FO-FP-W140H42-8SC/DLC-GY | Hyperline | Лицевая панель (модуль) для установки 8-SC(DLC), серая (Hyperline) | 245 | 245
00-00087660 | FO-FR-W140H42-BK | Hyperline | Лицевая панель (модуль) заглушка, черная | 218 | 218
00-00099701 | FO-FR-W140H42-GY | Hyperline | Лицевая панель (модуль) заглушка, серая | 218 | 218
00-00099711 | FO-SPL01-HLD-BK | Hyperline | Сплайс-кассета оптическая для боксов FO-19V, FO-19R (аналог КУ-01) с двумя ложементами (без крышки) | 142.5 | 142.5
00-00099676 | FO-WBI-12A-GY | Hyperline | Бокс оптический настенный, 12 портов (SC, duplex LC), без пигтейлов и проходных адаптеров, IP65, 250 х 190 х 39 мм, серый | 4690 | 4690
00-00099677 | FO-WBI-16A-GY | Hyperline | Бокс оптический настенный, 16 портов (SC, duplex LC), без пигтейлов и проходных адаптеров, IP65, 295 х 240 х 85 мм, серый | 6180 | 6180
00-00099678 | FO-WBI-24A-GY | Hyperline | Бокс оптический настенный, 24 порта (SC, duplex LC), без пигтейлов и проходных адаптеров, IP65, 320 х 240 х 100 мм, серый | Уточняйте у менеджера | Уточняйте у менеджера
00-00086188 | FO-WBI-2A-GY | Hyperline | Бокс оптический настенный, 2 порта (SC, duplex LC), без пигтейлов и проходных адаптеров, IP65, 102 х 167 х 31 мм, серый | 1280 | 1280
00-00099674 | FO-WBI-4A-GY | Hyperline | Бокс оптический настенный, 4 порта (SC, duplex LC), без пигтейлов и проходных адаптеров, IP65, 186 х 116 х 40 мм, серый | 1705 | 1705
00-00099675 | FO-WBI-8A-GY | Hyperline | Бокс оптический настенный, 8 портов (SC, duplex LC), без пигтейлов и проходных адаптеров, IP65, 213 х 163 х 47 мм, серый | Уточняйте у менеджера | Уточняйте у менеджера
00-00099681 | FO-WBX-12xSLT-W140H42-96UN-GY | Hyperline | Бокс оптический универсальный настенный, от 8 до 96 портов (SC, duplex LC, ST, FC), со сплайс пластиной, без пигтейлов и проходных адаптеров, серый | 19850 | 19850
00-00099679 | FO-WBX-4xSLT-W140H42-32UN-GY | Hyperline | Бокс оптический универсальный настенный, от 8 до 32 портов (SC, duplex LC, ST, FC), со сплайс пластиной, без пигтейлов и проходных адаптеров, серый | 8920 | 8920
00-00099680 | FO-WBX-6xSLT-W140H42-48UN-GY | Hyperline | Бокс оптический универсальный настенный, от 8 до 48 портов (SC, duplex LC, ST, FC), со сплайс пластиной, без пигтейлов и проходных адаптеров, серый | 11550 | 11550
00-00099673 | FO-WBY-4UN-MK | Hyperline | Бокс оптический универсальный, настенный на 4 порта (SC, duplex LC, ST, FC) с держателем для 8 КДЗС, фиксатором центрального силового элемента, зажимом для организации кабеля, стяжками (без пигтейлов и проходных адаптеров) | 2960 | 2960
00-00047658 | FO-WBY-8UN-MI | Hyperline | Бокс оптический универсальный, настенный на 8 портов (SC, duplex LC, ST, FC) с держателем для 8 КДЗС, фиксатором центрального силового элемента, зажимом для организации кабеля, стяжками (без пигтейлов и проходных адаптеров) | 5380 | 5380
00-00100220 | FP-2M45-1-WH | Hyperline | Лицевая панель 80х148 мм для 4-х модулей 45х22.5 мм (аналогов Mosaic), металлический каркас | 556 | 556
00-00100231 | FP-IE-U-1-SL | Hyperline | Панель лицевая для 1-го промышленного модуля, IP67, нержавеющая сталь | 913 | 913
00-00100232 | FP-IE-U-2-SL | Hyperline | Панель лицевая для 2-х промышленных модулей, IP67, нержавеющая сталь | 913 | 913
00-00100233 | FP-IE-U-4-SL | Hyperline | Панель лицевая для 4-х промышленных модулей, IP67, нержавеющая сталь | 1365 | 1365
00-00100219 | FP-M45-1-WH | Hyperline | Лицевая панель 80х80мм для 2-х модулей 45х22.5 (аналогов Mosaic), металлический каркас | 227 | 227
00-00099771 | PPTR-CSS-1-6xDLC-MM/AQ-BL | Hyperline | Корпус кассеты для оптических претерминированных решений, 6 дуплексных портов LC/PC, ввод кабеля, возможна установка проходного адаптера MPO, для многомодового кабеля, синий корпус/порты цвет аква | 9210 | 9210
00-00099774 | PPTR-CSS-1-6xDLC-MM/BG-BL | Hyperline | Корпус кассеты для оптических претерминированных решений, 6 дуплексных портов LC/PC, ввод кабеля, возможна установка проходного адаптера MPO, для многомодового кабеля, синий корпус/бежевые порты | 9210 | 9210
00-00099775 | PPTR-CSS-1-6xDLC-MM/MG-BL | Hyperline | Корпус кассеты для оптических претерминированных решений, 6 дуплексных портов LC/PC, ввод кабеля, возможна установка проходного адаптера MPO, для многомодового кабеля, синий корпус/маджента порты | 11700 | 11700
00-00099776 | PPTR-CSS-1-6xDLC-SM/BL-BL | Hyperline | Корпус кассеты для оптических претерминированных решений, 6 дуплексных портов LC/PC, ввод кабеля, возможна установка проходного адаптера MPO, для одномодового кабеля, синий корпус/синие порты | 9210 | 9210
00-00099772 | PPTR-CSS-1-6xDLC-SM/GN-BL | Hyperline | Корпус кассеты для оптических претерминированных решений, 6 дуплексных портов LC/APC, ввод кабеля, возможна установка проходного адаптера MPO, для одномодового кабеля, синий корпус/зеленые порты | 9210 | 9210
00-00099770 | PPTR-CSS-1-6xRJ45-C6-SH-STL | Hyperline | Кассета для медных претерминированных решений, 6 экранированных портов RJ-45 категории 6 | 11600 | 11600
00-00099768 | PPTR-CSS-1-6xRJ45-C6A-SH-STL | Hyperline | Кассета для медных претерминированных решений, 6 экранированных портов RJ-45 категории 6A | 13500 | 13500
00-00099773 | PPTR-CSS-2-6xDSC-SM/GN-BL | Hyperline | Кассета для оптических претерминированных решений, 6 дуплексных портов SC, 1хMPO (папа), для одномодового кабеля, синий корпус/зеленые порты | 9210 | 9210
00-00099939 | SPL-BRIDGE | Hyperline | Разветвитель RJ-45 4Prр.USOC -> 2 x 4Pr.USOC | 842 | 842
00-00099936 | SPL-YT4-E2-E2 | Hyperline | Разветвитель RJ-45 4Pr.T568A/T568B -> 2 x 2Pr.10BASE-T | 842 | 842
00-00099937 | SPL-YT4-E2-U2 | Hyperline | Разветвитель RJ-45 4Pr.T568A/T568B -> 2Pr.10BASE + 2Pr.USOC | 842 | 842
00-00099938 | SPL-YT4-U2-U2 | Hyperline | Разветвитель RJ-45 4Prр.USOC -> 2 x 2Pr.USOC | 842 | 842
00-00025059 | Кабельный соединитель (EC-UCB-55-UD2-BK-10) | NETLAN | Проходные кабельные соединители с разъемами RJ45-RJ45 (8P8C) представляют собой универсальное и функциональное решение для соединения двух кабельных сегментов. Пара коннекторов и устройство для обжима всегда найдется в арсенале монтажника, что позволяет с легкостью применять данные соединители. Это решение идеально для ситуаций, в которых требуется удлинение или ремонт постоянной линии. К тому же, данный соединитель создает разъемный контакт, позволяющий легко переключить один кабель на другой при необходимости. Проходной соединитель EC-UCB-55-UD2-BK-10 выполнен в чёрном цвете, а соединитель EC-UCB-55-UD2-WT-10 - в белом цвете. Соединители соответствуют категории 5е и выполнены в неэкранированном исполнении. Поставляются упаковками по 10 шт. с возможностью дальнейшей перекомплектации поштучно. | 841 | 841
00-00029392 | Кабельный соединитель (EC-UCB-55-UD2-WT-10) | NETLAN | Проходные кабельные соединители с разъемами RJ45-RJ45 (8P8C) представляют собой универсальное и функциональное решение для соединения двух кабельных сегментов. Пара коннекторов и устройство для обжима всегда найдется в арсенале монтажника, что позволяет с легкостью применять данные соединители. Это решение идеально для ситуаций, в которых требуется удлинение или ремонт постоянной линии. К тому же, данный соединитель создает разъемный контакт, позволяющий легко переключить один кабель на другой при необходимости. Проходной соединитель EC-UCB-55-UD2-BK-10 выполнен в чёрном цвете, а соединитель EC-UCB-55-UD2-WT-10 - в белом цвете. Соединители соответствуют категории 5е и выполнены в неэкранированном исполнении. Поставляются упаковками по 10 шт. с возможностью дальнейшей перекомплектации поштучно. | 84.1 | 84.1
00-00037079 | Кабельный соединитель (EC-UCB-IDC-UD2-BK-10) | NETLAN | Проходные кабельные соединители EC-UCB-IDC-UD2-BK-10 и EC-UCB-IDC-UD2-WT-10 с IDC контактами представляют собой универсальное и функциональное решение соединения двух кабельных сегментов. Врезные IDC контакты обеспечат надежное и качественное соединение и, в отличии от соединителей типа RJ45-RJ45, оказывают меньшее влияние на линию. Это решение идеально для ситуаций, в которых требуется удлинение или ремонт постоянной линии с продолжительным сроком службы. Проходные соединители выполнены в чёрном и белом цветах и соответствуют категории 5е. Разводка кабеля производится по двум стандартам: T568Aили T568B. Поставляются упаковками по 10шт. с возможностью дальнейшей перекомплектации поштучно. | 1043 | 1043
00-00060091 | Модуль-вставка типа Keystone (EC-UKJ-UD2-WT-10) | NETLAN | Коммутационные модули типа Keystone предназначены для вставки в настенные розетки и модули-вставки. С помощью коммутационных модулей организуется подключение рабочих станций к локальным информационным сетям. Модуль выполнен в неэкранированом исполнении и соответствует категории 5e. Разделка кабеля осуществляется по стандартам T568A и T568B. Поставляются в упаковке по 10 штук. | 573 | 573
00-00085811 | Адаптер (NMF-OA1SM-SCA-SCA-2) | NIKOMAX | Оптические адаптеры предназначены для соединения коммутационных шнуров и кабелей, оконцованных однотипными коннекторами. Адаптеры устанавливаются в съемные панели на оптических кроссах и обеспечивают надежное соединение и высокие, стабильные параметры передачи сигнала. Корпуса оптических адаптеров типа SC и LC сделаны из пластика и имеют различную расцветку для легкого визуального определения типа адаптера. Синие предназначены для соединения коннекторов с полировкой UPC, а зеленые — с полировкой APC. Для шнуров с многомодовым волокном корпуса имеют серый цвет. Крепление адаптеров типа SC и LC к съемным панелям в оптических кроссах осуществляется с помощью металлических защелок и винтов. Центрирующие втулки выполнены из керамики у всех оптических соединительных адаптеров, предназначенных для одномодовых шнурков, для многомодовых — из фосфористой бронзы. Все адаптеры снабжены заглушками для защиты от грязи и пыли. | 64 | 64
00-00029851 | Адаптер (NMF-OA1SM-SCU-SCU-2) | NIKOMAX | Оптические адаптеры предназначены для соединения коммутационных шнуров и кабелей, оконцованных однотипными коннекторами. Адаптеры устанавливаются в съемные панели на оптических кроссах и обеспечивают надежное соединение и высокие, стабильные параметры передачи сигнала. Корпуса оптических адаптеров типа SC и LC сделаны из пластика и имеют различную расцветку для легкого визуального определения типа адаптера. Синие предназначены для соединения коннекторов с полировкой UPC, а зеленые — с полировкой APC. Для шнуров с многомодовым волокном корпуса имеют серый цвет. Крепление адаптеров типа SC и LC к съемным панелям в оптических кроссах осуществляется с помощью металлических защелок и винтов. Центрирующие втулки выполнены из керамики у всех оптических соединительных адаптеров, предназначенных для одномодовых шнурков, для многомодовых — из фосфористой бронзы. Все адаптеры снабжены заглушками для защиты от грязи и пыли. | 72 | 72
00-00119429 | Адаптер (NMF-OA1UN-FC-FC-2) | NIKOMAX | Оптические соединительные адаптеры предназначены для соединения коммутационных шнуров и кабелей, оконцованных однотипными коннекторами. Адаптеры устанавливаются в съемные панели в оптических кроссах и обеспечивают надежное соединение, а также стабильные параметры разъемного подключения. Корпуса оптических адаптеров типа FC имеют конструкцию D-type и выполнены из никелированной латуни. Крепление адаптеров типа FC к съемным панелям в оптических кроссах осуществляется с помощью резьбового соединения. Центрирующие втулки выполнены из керамики у всех оптических соединительных адаптеров, предназначенных для одномодового волокна. Адаптеры снабжены красными заглушками, которые защищают от попадания пыли и грязи. | 103 | 103
00-00121680 | Адаптер (NMF-OA1UN-ST-ST-2) | NIKOMAX | Оптические соединительные адаптеры предназначены для соединения коммутационных шнуров и кабелей, оконцованных однотипными коннекторами. Адаптеры устанавливаются в съемные панели в оптических кроссах и обеспечивают надежное соединение, а также стабильные параметры разъемного подключения. Корпуса оптических адаптеров типа ST имеют конструкцию D-type и выполнены из никелированной латуни. Крепление адаптеров типа ST к съемным панелям в оптических кроссах осуществляется с помощью резьбового соединения. Центрирующие втулки выполнены из керамики у всех оптических соединительных адаптеров, предназначенных для одномодового волокна. Адаптеры снабжены красными заглушками, которые защищают от попадания пыли и грязи. | 88 | 88
00-00030145 | Адаптер (NMF-OA2MM-LCU-LCU-2) | NIKOMAX | Оптические адаптеры предназначены для соединения коммутационных шнуров и кабелей, оконцованных однотипными коннекторами. Адаптеры устанавливаются в съемные панели на оптических кроссах и обеспечивают надежное соединение и высокие, стабильные параметры передачи сигнала. Корпуса оптических адаптеров типа SC и LC сделаны из пластика и имеют различную расцветку для легкого визуального определения типа адаптера. Синие предназначены для соединения коннекторов с полировкой UPC, а зеленые — с полировкой APC. Для шнуров с многомодовым волокном корпуса имеют серый цвет. Крепление адаптеров типа SC и LC к съемным панелям в оптических кроссах осуществляется с помощью металлических защелок и винтов. Центрирующие втулки выполнены из керамики у всех оптических соединительных адаптеров, предназначенных для одномодовых шнурков, для многомодовых — из фосфористой бронзы. Все адаптеры снабжены заглушками для защиты от грязи и пыли. | 221 | 221
00-00020758 | Адаптер (NMF-OA2MM-SCU-SCU-2) | NIKOMAX | Оптические адаптеры предназначены для соединения коммутационных шнуров и кабелей, оконцованных однотипными коннекторами. Адаптеры устанавливаются в съемные панели на оптических кроссах и обеспечивают надежное соединение и высокие, стабильные параметры передачи сигнала. Корпуса оптических адаптеров типа SC и LC сделаны из пластика и имеют различную расцветку для легкого визуального определения типа адаптера. Синие предназначены для соединения коннекторов с полировкой UPC, а зеленые — с полировкой APC. Для шнуров с многомодовым волокном корпуса имеют серый цвет. Крепление адаптеров типа SC и LC к съемным панелям в оптических кроссах осуществляется с помощью металлических защелок и винтов. Центрирующие втулки выполнены из керамики у всех оптических соединительных адаптеров, предназначенных для одномодовых шнурков, для многомодовых — из фосфористой бронзы. Все адаптеры снабжены заглушками для защиты от грязи и пыли. | 138 | 138
00-00044547 | Адаптер (NMF-OA2SM-LCU-LCU-2) | NIKOMAX | Оптические адаптеры предназначены для соединения коммутационных шнуров и кабелей, оконцованных однотипными коннекторами. Адаптеры устанавливаются в съемные панели на оптических кроссах и обеспечивают надежное соединение и высокие, стабильные параметры передачи сигнала. Корпуса оптических адаптеров типа SC и LC сделаны из пластика и имеют различную расцветку для легкого визуального определения типа адаптера. Синие предназначены для соединения коннекторов с полировкой UPC, а зеленые — с полировкой APC. Для шнуров с многомодовым волокном корпуса имеют серый цвет. Крепление адаптеров типа SC и LC к съемным панелям в оптических кроссах осуществляется с помощью металлических защелок и винтов. Центрирующие втулки выполнены из керамики у всех оптических соединительных адаптеров, предназначенных для одномодовых шнурков, для многомодовых — из фосфористой бронзы. Все адаптеры снабжены заглушками для защиты от грязи и пыли. | 210 | 210
00-00085906 | Адаптер (NMF-OA2SM-SCU-SCU-2) | NIKOMAX | Оптические адаптеры предназначены для соединения коммутационных шнуров и кабелей, оконцованных однотипными коннекторами. Адаптеры устанавливаются в съемные панели на оптических кроссах и обеспечивают надежное соединение и высокие, стабильные параметры передачи сигнала. Корпуса оптических адаптеров типа SC и LC сделаны из пластика и имеют различную расцветку для легкого визуального определения типа адаптера. Синие предназначены для соединения коннекторов с полировкой UPC, а зеленые — с полировкой APC. Для шнуров с многомодовым волокном корпуса имеют серый цвет. Крепление адаптеров типа SC и LC к съемным панелям в оптических кроссах осуществляется с помощью металлических защелок и винтов. Центрирующие втулки выполнены из керамики у всех оптических соединительных адаптеров, предназначенных для одномодовых шнурков, для многомодовых — из фосфористой бронзы. Все адаптеры снабжены заглушками для защиты от грязи и пыли. | 118 | 118
00-00109109 | Оптический кросс (NMF-RP24LCUM2-TS-P1-1U-BK) | NIKOMAX | Оптические кроссы предназначены для коммутации оптических волокон, в частности для создания разъемного соединения между оптическими шнурами и оконцованным оптоволоконным кабелем. Оптические кабели заводятся в кросс и оконцовываются нужными коннекторами путем сварки с пиг-тейлами. Для защиты соединений и укладки запасов длин волокон применяются специальные сплайс-кассеты и термоусаживаемые гильзы. Оптические кроссы NMF-RP24LCUM2-TS-P1-1U-BK предназначены для монтажа в коммутационный шкаф или стойку 19". Корпуса кроссов выполнены из стали и надежно защищают волокна от внешних механических воздействий и попадания внутрь посторонних предметов. Кроссы имеют 4 кабельных ввода на задней стенке и соответственно 4 узла для крепления кабеля. Особенностью данных кроссов является выдвижная конструкция, которая обеспечивает легкий доступ к содержимому кросса. Выдвижная секция имеет стандартное исполнение, это металлический лоток (с установленными на него компонентами) на телескопических направляющи | 11351 | 11351
00-00085902 | Оптический кросс (NMF-RP24SC-TS-P1-1U-BK) | NIKOMAX | Оптические кроссы предназначены для коммутации оптических волокон, в частности для создания разъемного соединения между оптическими шнурами и оконцованным оптоволоконным кабелем. Оптические кабели заводятся в кросс и оконцовываются нужными коннекторами путем сварки с пиг-тейлами. Для защиты соединений и укладки запасов длин волокон применяются специальные сплайс-кассеты и термоусаживаемые гильзы. Оптический кросс NIKOMAX NMF-RP24SC-TS-P1-1U-BK предназначен для монтажа в коммутационный шкаф или стойку 19". Корпус кросса выполнен из стали и надежно защищает волокна от внешних механических воздействий и попадания внутрь посторонних предметов. Кросс имеет 4 кабельных ввода на задней стенке и соответственно 4 узла для крепления кабеля. Особенностью данного кросса является выдвижная конструкция, которая обеспечивает легкий доступ к содержимому кросса. Так же имеется передняя съемная полка с перфорацией. Внутри кросса дополнительно расположен органайзер в виде двух пластиковых полуколец для н | 7907 | 7907
00-00057930 | Оптический кросс (NMF-WP48-BLANK-IB-P-BK) | NIKOMAX | Оптический кросс предназначен для монтажа на стену и вмещает до 4 - х адаптерных панелей. Корпус кросса выполнен из стали и надежно защищает волокна от внешних механических воздействий и попадания внутрь посторонних предметов. Для защиты кросса дверца оснащена замком, запираемым на ключ. Простая конструкция позволяет осуществлять удобный и быстрый монтаж оптических сетей. Внутри кросса предусмотрено посадочное место для установки сплайс - кассеты. | 7205 | 7205
00-00100887 | NS-EX-1FP | NST | PoE удлинитель Fast Ethernet до 250м на 1 порт. Порты Ethernet: Вход - 1x10/100Base-T RJ45; Выход - 1x10/100Base-T RJ45. Порты PoE: Вход - 1xIEEE 802.3af/at/Passive PoE (40-57V),(до 30W); Выход - 1xIEEE 802.3af/at (до 30W). Автоматическое определение PoE устройств. Встроенная грозозащита 3kV. Максимальная длина сегмента линии - 250м (скорость 10Мбит/c)/150м (скорость 100Мбит/c). Скорость/расстояние/выходная мощность: 10мбит/c - 500м - 13W или 100мбит/с - 300м - 16W. При подключении к PoE коммутатору дополнительное питание не требуется. Возможна работа в режиме инжектора PoE - Разъем DC 2,1x5,5мм (48-57V), адаптер питания в комплект не входит. Размеры (ШхВхГ): 12x41x26мм. Материал корпуса - пластик. Степень защиты - IP30. Рабочая температура: -40…+80°С. | 4400 | 4180
00-00100886 | NS-EX-1FP/A | NST | PoE удлинитель 10M/100M Fast Ethernet на 400м (до 30W).Увеличение расстояния передачи данных + питание на 100м (В режиме "S" - до 400м). Совместим с оборудованием PoE IEEE 802.3af/at. Порты: вх.- 1 x RJ45 (10/100 Base-T), роз. 2.1x5мм DC; вых.- 1 x RJ45 (10/100 Base-T). Выходной порт имеет возможность выбора метода подачи PoE (A, B, A+B).2 способа получения питания: от источника PoE/ от блока питания через DC разъем). Питание: DC12-56V(30W). Размеры (ШxВxГ): 88x25x60мм. Рабочая температура: -10...+55 гр. С. | 3200 | 3040
00-00100890 | NS-EX-1FP/W | NST | Уличный PoE удлинитель 10M/100M Fast Ethernet до 500м (до 22W). Увеличение расстояния передачи данных + питание на 100м. При каскадном подключении - 2 до 300м (до 12W), 3 до 400м (до 6W), 4 до 500м (До 4W). Соответствует стандартам PoE IEEE 802.3af/at. Автоматическое определение PoE устройств. Порты: вх.- FE (10/100 Base-T), вых.- FE (10/100 Base-T). Не требует дополнительного питания. Размеры (ШхВхГ): 185x45x45 мм. Степень защиты - IP67. Вес: 0,26кг. Рабочая температура: -40...+70 гр. С. | 8400 | 7980
00-00100888 | NS-EX-1GP | NST | Ultra PoE Gigabit Ethernet удлинитель до 250м на 1 порт. Порты Ethernet: Вход - 1x10/100/1000Base-T RJ45; Выход - 1x10/100/1000Base-T RJ45. Порты PoE: Вход - 1xIEEE 802.3af/at/BT/Passive PoE (40-57V),(до 90W); Выход - 1xIEEE 802.3af/at/BT (до 90W). Автоматическое определение PoE устройств. Встроенная грозозащита 3kV. Максимальная длина сегмента линии - 250м (скорость 10Мбит/c)/150м (скорость 1000Мбит/c). Скорость/расстояние/выходная мощность: 10мбит/c - 500м - 40W или 1000мбит/с - 300м - 65W. При подключении к PoE коммутатору дополнительное питание не требуется. Возможна работа в режиме инжектора PoE - Разъем DC 2,1x5,5мм (48-57V), адаптер питания в комплект не входит. Размеры (ШхВхГ): 12x41x26мм. Материал корпуса - пластик. Степень защиты - IP30. Рабочая температура: -40…+80°С. | 7150 | 6792.5
00-00100889 | NS-EX-1GP/W | NST | Уличный PoE удлинитель 10M/100M/1000M Gigabit Ethernet до 500м (до 22W). Увеличение расстояния передачи данных + питание на 100м. При каскадном подключении - 2 до 300м (до 12W), 3 до 400м (до 6W), 4 до 500м (До 4W). Соответствует стандартам PoE IEEE 802.3af/at. Автоматическое определение PoE устройств. Порты: вх.- GE (10/100/1000 Base-T), вых.- GE (10/100/1000 Base-T). Не требует дополнительного питания. Размеры (ШхВхГ): 185x45x45 мм. Степень защиты - IP67. Вес: 0,26кг. Рабочая температура: -40...+70 гр. С. | 11000 | 10450
00-00100893 | NS-EXSW-3GP/W | NST | Уличный PoE удлинитель/ коммутатор Gigabit Ethernet на 3 порта. Порты: 2 х GE (10/100/1000 Base-T) с PoE (до 25W) + 1 x GE (10/100/1000 Base-T) Uplink с поддержкой питания по PoE (Входная мощность до 60W). Соответствует стандартам PoE IEEE 802.3af/at/bt. Автоматическое определение PoE устройств. Суммарная выходная мощность PoE до 50W. Питание: Через порт Uplink (до 60W). Степень защиты - IP66. Размеры (ШхВхГ): 230x40x90мм. Рабочая температура: -40...+75 гр. С. | 13500 | 12825
00-00108192 | NS-EXSW-5GP/W | NST | Уличный Ultra PoE удлинитель - коммутатор Gigabit Ethernet до 250м на 5 портов. Порты Ethernet: Вход - 1x10/100/1000Base-T RJ45; Выход - 4x10/100/1000Base-T RJ45. Порты PoE: Вход - 1xIEEE 802.3af/at/bt/Passive POE (до 120W); Выход - 1xIEEE 802.3af/at/bt (до 90W), 3xIEEE 802.3af/at (до 30W); Вход питания DC44-57V(180W) - Клеммы. Автоматическое определение PoE устройств. PoE WatchDog (Антизависание PoE устройств). Встроенная грозозащита 6kV. Максимальная длина сегмента линии - 250м (скорость 10Мбит/c)/150м (скорость 1000Мбит/c). Возможность последовательного подключения до 5 устройств (скорость/расстояние/выходная мощность): 10мбит/c - 1500м - 8W или 1000мбит/с - 900м - 10W. При подключении к источнику PoE, дополнительное питание не требуется. Размеры (ШхВхГ): 177x145x45мм. Степень защиты - IP67. Вес: 0,49кг. Рабочая температура: -40…+80°С. | 20350 | 19332.5
00-00120014 | NS-MC-1G1GX | NST | Медиаконвертер Gigabit Ethernet, SFP 1000Мбит/c, RJ45 10/100/1000Мбит/c, поддержка LFP. Металлический корпус. БП DC12V(1A) в комплекте. Размеры (ШхВхГ): 70x25x95мм. Вес: 0,2кг. Рабочая температура: -10…+55°С. Совместим с шасси NS-MCB-14. | 3670 | 3486.5
00-00100959 | NS-MC-1G1GX-P/I | NST | Промышленный компактный медиаконвертер Gigabit Ethernet с поддержкой PoE. Порты: 1 x GE (10/100/1000Base-T) с PoE (до 30W), 1 x GE SFP (1000Base-X). Вход для резервного питания. Встроенная грозозащита. Соответствует стандартам PoE IEEE 802.3af/at. Автоматическое определение PoE устройств. Питание DC48-53V (35W). БП в комплект НЕ входит. Размеры (ШхВхГ): 50x145x110мм. Монтаж на DIN-рейку. Рабочая температура: -40…+85°С. | 17060 | 16207
00-00108196 | NS-MC-1G1GX-P/IS | NST | Промышленный компактный Ultra PoE медиаконвертер Gigabit Ethernet, SFP 1000Мбит/c, RJ45 10/100/1000Мбит/c, поддержка LFP. Порт PoE: до 90W (IEEE 802.3af/at/bt). Автоматическое определение PoE устройств. Суммарная мощность PoE - до 90W; Встроенная грозозащита 6kV. Питание: 1 x вход DC37-57V(93W), БП в комплект НЕ входит. Монтаж на DIN-рейку (крепление в комплекте); Размеры (ШхВхГ): 36х44х45мм. Вес: 0,15кг. Рабочая температура: -40…+80°С. | 14000 | 13300
00-00100958 | NS-MC-1G1GX/I | NST | Промышленный компактный медиаконвертер Gigabit Ethernet. Порты: 1 x GE (10/100/1000Base-T), 1 x GE SFP (1000Base-X). Вход для резервного питания. Встроенная грозозащита. Питание DC12-36V (5W). БП в комплект НЕ входит. Размеры (ШхВхГ): 30x90x120мм. Монтаж на DIN-рейку. Рабочая температура: -40…+85°С. | 13800 | 13110
00-00108195 | NS-MC-1G1GX/IS | NST | Промышленный компактный медиаконвертер Gigabit Ethernet, SFP 1000Мбит/c, RJ45 10/100/1000Мбит/c, поддержка LFP; Встроенная грозозащита 6kV. Питание: 1 x вход DC12-57V(6W), БП в комплект НЕ входит. Монтаж на DIN-рейку (крепление в комплекте); Размеры (ШхВхГ): 36х44х45мм. Вес: 0,1кг. Рабочая температура: -40…+80°С. | 11000 | 10450
00-00108197 | NS-MCB-14 | NST | Шасси для медиаконвертеров на 14 устройств. Совместим с медиаконвертерами NS-MC-1G1GX. Питание: 2 x AC100-240V. Встроенный БП. Резервирование питания. Монтаж в 19 - дюймовую стойку, крепление в комплекте. Размеры (ШхВхГ): 432x90x230мм (2U); Рабочая температура: -10…+60°С | 27730 | 26343.5
00-00077514 | Console-RJ45-DB9F | OSNOVO | Консольный кабель для подключения сетевого оборудования к компьютеру по стандарту RS-232. Разъемы: 1 x Rj45; 1 x DB9 (female). Длина 1,2м. | 892 | 892
00-00070492 | E-IP1(800m) | OSNOVO | Удлинитель Fast Ethernet до 800м. (Промежуточное устройство). Устанавливается между двумя TR-IP1(800m) и дополнительно увеличивает расстояние передачи на 800м (Скорость 10 мбит/c) или 500м (скорость 100 мбит/c). Разъемы: DC2.1х5мм, 2xRJ45(10/100 Base-T, SLAN). Встроенная грозозащита 10kV. БП DC12V(1A) в комплекте. Размеры (ШxВxГ): 90х23х69мм. Рабочая температура -40...+80 гр.С. | 6440 | 6440
00-00057012 | E-PoE/1A | OSNOVO | PoE удлинитель 10M/100M Fast Ethernet на 250м (до 30W).Увеличение расстояния передачи данных + питание на 100м (В режиме "S" - до 250м). Совместим с оборудованием PoE IEEE 802.3af/at. Порты: вх.- 1 x RJ45 (10/100 Base-T). роз. 2.1x5мм DC; вых.- 1 x RJ45 (10/100 Base-T). Выходной порт имеет возможность выбора метода подачи PoE (A. B. A+B).2 способа получения питания: от источника PoE/ от блока питнаия через DC разъем). Питание: DC12-56V(30W). Размеры (ШxВxГ): 88x25x60мм. Рабочая температура: -10...+55 гр. С. | 3707 | 3707
00-00114461 | E-POE/1G(90W) | OSNOVO | PoE удлинитель 10M/100M/1000M Gigabit Ethernet до 700м (потребуется 6 устройств). 70 Ватт на дистанции 100 метров, 3,8 Ватт на максимальной дистанции. Увеличение расстояния передачи данных + питание на 100м. Соответствует стандартам PoE IEEE 802.3af/at/bt. Автоматическое определение PoE устройств. Входная мощность PoE до 90W. Питание: Через порт Uplink (до 90W) . Размеры (ШхВхГ): 51 x 28 x 90 мм. Рабочая температура: -10...+50 гр. С. | 7421 | 7421
00-00114462 | E-POE/2G(90W) | OSNOVO | PoE удлинитель 10M/100M/1000M Gigabit Ethernet до 700 метров со встроенной грозозащитой 6кВ. (потребуется 6 устройств). 70 Ватт на дистанции 100 метров, 3,8 Ватт на максимальной дистанции. Увеличение расстояния передачи данных + питание на 100м. Соответствует стандартам PoE IEEE 802.3af/at/bt. Автоматическое определение PoE устройств. Входная мощность PoE до 90W. Питание: через порт Uplink (до 90W). Размеры (ШхВхГ): 51 x 28 x 90 мм. Рабочая температура: -10...+50 гр. С. | 8037 | 8037
00-00035247 | E-PoE/2W | OSNOVO | Удлинитель РоЕ уличный 10M/100M Fast Ethernet до 500м (до 22W) со встроенной грозозащитой 6kV. Степень защиты - IP65. Увеличение расстояния передачи данных + питание на 100м. При каскадном подключении - 2 x E-Poe/1: до 300м (до 12W), 3 x E-Poe/1: до 400м (до 6W), 4 x E-Poe/1: до 500м (До 4W). Соответствует стандартам PoE IEEE 802.3af/at. Автоматическое определение PoE устройств. Порты: вх.- FE (10/100 Base-T), вых.- FE (10/100 Base-T). Не требует дополнительного питания. Размеры: 220 x 48 x 38 мм. Рабочая температура: -40...+75 гр. С. | 11056 | 11056
00-00035254 | O-142B | OSNOVO | Бокс для медиаконвертеров для установки в 19 дюймовую стойку на 14 слотов. Два блока питания (AC220V) для повышения надёжности системы. При повреждении одного БП происходит автоматическое переключение на второй. Размеры (ШхВхГ): 485х90x238мм (2U). Рабочая температура: -10…+60гр.С. | 30812 | 30812
00-00027258 | OMC-100-11S5a | OSNOVO | Оптический Fast Ethernet медиаконвертер для передачи Ethernet по одному волокну одномодового оптического кабеля до 20км (по многомодовому кабелю до 1,5км). Поддерживает скорость 10/100М (IEEE 802.3i, IEEE 802.3u, IEEE 802.3x). Автоопределение MDI/MDI-X. Вх. - Роз.2,1х5мм(DC5V); Вх./вых. - RJ45(Ethernet)/SC(tx1310/rx1550нм). В комплекте: БП DC5V(1A). Размеры (ШхВхГ): 70x25х93мм. Может устанавливаться в бокс для 19'' стойки модели О-142B (1 слот). Рабочая температура: 0…+60гр.С. | 3450 | 3450
00-00027259 | OMC-100-11S5b | OSNOVO | Оптический Fast Ethernet медиаконвертер для передачи Ethernet по одному волокну одномодового оптического кабеля до 20км (по многомодовому кабелю до 1,5км). Поддерживает скорость 10/100М (IEEE 802.3i, IEEE 802.3u, IEEE 802.3x). Автоопределение MDI/MDI-X. Вх. - Роз.2,1х5мм(DC5V); Вх./вых. - RJ45(Ethernet)/SC(tx1550/rx1310нм). В комплекте: БП DC5V(1A). Размеры (ШхВхГ): 70x25х93мм. Может устанавливаться в бокс для 19'' стойки модели О-142B (1 слот). Рабочая температура: 0…+60гр.С. | 3450 | 3450
00-00027260 | OMC-100-21S5a | OSNOVO | Оптический медиаконвертер Fast Ethernet. 2 медных порта (RJ45) 10/100Base-T (IEEE 802.3i, IEEE 802.3u, IEEE 802.3x), 1 оптический порт (SC, tx1310нм/rx1550нм) 100Base-FX. Дальность передачи по оптической линии до 20км (одномод, одно волокно (WDM мультиплексирование) (по многомодовому кабелю до 1,5км). Автоопределение MDI/MDI-X. Режимы работы: дуплекс/полудуплекс. В комплекте: БП DC5V(1A). Размеры(ШхВхГ): 70x25х93мм. Может устанавливаться в бокс для 19'' стойки модели О-142B (1 слот). Рабочая температура: 0…+60гр.С. | 4765 | 4765
00-00035251 | OMC-100-21S5b | OSNOVO | Медиаконвертер оптический Fast Ethernet, 2 медных порта(RJ45) 10/100Base-T (IEEE 802.3i, IEEE 802.3u, IEEE 802.3x), 1 оптический порт (SC, tx1550нм/rx1310нм) 100Base-FX. Дальность передачи по оптической линии до 20км (одномод, одно волокно (WDM мультиплексирование). Автоопределение MDI/MDI-X. Режимы работы: дуплекс/полудуплекс. В комплекте: БП DC5V(1A). Размеры (ШхВхГ): 70x25х93мм. Рабочая температура: 0…+60гр.С. | 4765 | 4765
00-00086473 | OMC-1000-11BX-I | OSNOVO | Промышленный компактный медиаконвертер Gigabit Ethernet с поддержкой PoE BT до 90W. Порты: 1 x GE (10/100/1000Base-T) с PoE (до 90W), 1 x GE SFP (1000Base-X). Соответствует стандартам PoE IEEE 802.3af/at/bt. Поддержка режима CCTV: Увеличение расстояния передачи данных и питания до 250м. Встроенная грозозащита. Вход для резервного питания. Автоматическое определение PoE устройств. Питание DC37-57V (95W). БП в комплект НЕ входит. Размеры (ШхВхГ): 30x111x95мм. Монтаж на DIN-рейку. Рабочая температура: -40…+75°С. | 20700 | 20700
00-00114463 | OMC-1000-11BX-W | OSNOVO | Уличный медиаконвертер Gigabit Ethernet с поддержкой PoE BT до 90W. Порты: 1 x GE (10/100/1000Base-T) с PoE (до 90W), 1 x GE SFP (100/1000Base-X). Соответствует стандартам PoE IEEE 802.3af/at/bt. Поддержка режима CCTV: Увеличение расстояния передачи данных и питания до 250м. Встроенная грозозащита. Автоматическое определение PoE устройств. Питание DC37-57V (95W). БП в комплект НЕ входит. Размеры (ШхВхГ): 300x230x111мм. Рабочая температура: -40…+75°С. | 34114 | 34114
00-00027265 | OMC-1000-11HX/I | OSNOVO | Промышленный компактный медиаконвертер Gigabit Ethernet с поддержкой PoE. Порты: 1 x GE (10/100/1000Base-T) с PoE (до 30W), 1 x GE SFP (1000Base-X). Вход для резервного питания. Встроенная грозозащита. Соответствует стандартам PoE IEEE 802.3af/at. Автоматическое определение PoE устройств. Питание DC48-53V (35W). БП в комплект НЕ входит. Размеры (ШхВхГ): 116x60x112мм. Монтаж на DIN-рейку. Рабочая температура: -40…+85°С. | 17955 | 17955
00-00062147 | OMC-1000-11HX/W | OSNOVO | Уличный медиаконвертер Gigabit Ethernet с поддержкой PoE. Порты: 1 x GE (10/100/1000Base-T) с PoE (до 30W). 1 x GE SFP (1000Base-X). Встроенная грозозащита. Соответствует стандартам PoE IEEE 802.3af/at. Автоматическое определение PoE устройств. Питание AC195-265V (36W). Размеры (ШхВхГ): 300x230x111мм. Рабочая температура: -40…+50°С. | 26191 | 26191
00-00027263 | OMC-1000-11S5a | OSNOVO | Оптический Gigabit Ethernet медиаконвертер для передачи Ethernet по одному волокну одномодового оптического кабеля до 20км (по многомодовому кабелю до 500м). Поддерживает скорость 10/100/1000М (IEEE 802.3i, IEEE 802.3u, IEEE 802.3ab, IEEE 802.3z). Автоопределение MDI/MDI-X. Вх. - Роз.2,1х5мм(DC5V); Вх./вых. - RJ45(Ethernet)/SC(tx1310/rx1550нм). В комплекте: БП DC5V(1A). Размеры (ШхВхГ): 70x25х93мм. Может устанавливаться в бокс для 19 дюймовой стойки модели О-142B (1 слот). Рабочая температура: 0…+60гр.С. | 5581 | 5581
00-00027264 | OMC-1000-11S5b | OSNOVO | Оптический Gigabit Ethernet медиаконвертер для передачи Ethernet по одному волокну одномодового оптического кабеля до 20км (по многомодовому кабелю до 500м). Поддерживает скорость 10/100/1000М (IEEE 802.3i, IEEE 802.3u, IEEE 802.3ab, IEEE 802.3z). Автоопределение MDI/MDI-X. Вх. - Роз.2,1х5мм(DC5V); Вх./вых. - RJ45(Ethernet)/SC(tx1550/rx1310нм). В комплекте: БП DC5V(1A). Размеры (ШхВхГ): 70x25х93мм. Может устанавливаться в бокс для 19'' стойки модели О-142B (1 слот). Рабочая температура: 0…+60гр.С. | 5581 | 5581
00-00057040 | OMC-1000-11X | OSNOVO | Медиаконвертер Gigabit Ethernet 1xRJ45. 1xSFP. Порты: 1 x GE (10/100/1000Base-T). 1 x GE SFP (1000Base-X). В комплекте: БП DC5V(1A). Размеры (ШхВхГ): 71x26х95мм. Может устанавливаться в бокс для 19 дюймовой стойки O-142B (1 слот). Рабочая температура: -10…+55гр.С. | 3618 | 3618
00-00035253 | OMC-1000-11X/I | OSNOVO | Медиаконвертер оптический промышленный компактный Gigabit Ethernet. Порты: 1 x GE (10/100/1000Base-T), 1 x GE SFP (1000Base-X). Вход для резервного питания. Встроенная грозозащита. Питание DC12-36V (5W). БП в комплект НЕ входит. Размеры (ШхВхГ): 116x60x112мм. Монтаж на DIN-рейку. Рабочая температура: -40…+85°С. | 13899 | 13899
00-00094965 | OPC-2 | OSNOVO | IP реле автоматическое с функцией антизависания сетевого оборудования (Watch Dog) на 2 канала. Подключение и настройка через Wi-Fi или Ethernet порт. управление через WEB интерфейс. Подключение: входы (Клеммы): DC12V, Цифровой вход - 2шт, GND, FE(10/100Base-T); Выходные реле(AC/DC до 250Вт). Питание: 12V/24VDC. БП в комплект НЕ входит. Монтаж на DIN-рейку или на стену (крепление в комплекте). Рабочая температура -20...+70гр.С, Размеры (ШxВxГ): 90х90х40мм Вес: 120 гр. | 8050 | 8050
00-00105133 | RLN-Hi3 | OSNOVO | Дополнительный приёмник для комплекта TLN-Hi3+RLN -Hi3. Позволяет использовать режим Multicast для передачи HDMI по сети Ethernet с одного источника на множество мониторов (до 253). Разрешение до 1920x1080(60Гц), 36бит. Стандарт видеосжатия Н.265(HEVC). Поддержка HDMI 1.3, HDCP 1.2. Вх. - RJ45/TRS3.5мм(ИК/неактивен)/Роз.2,1х5мм(DC12V). Вых. - HDMI(A). В комплекте БП DC12V(1А) - 1шт, ИК-приёмник. Размеры (ШxВxГ):82x26x64мм. Вес:0,1 кг. Рабочая температура -15…+55°С. | 6930 | 6930
00-00039172 | RLN-VKM/1 | OSNOVO | Дополнительный приёмник VGA, Клавиатура, "Мышь" и аудиосигналов по сети Ethernet для комплекта TLN-VKM/1+RLN-VKM/1. Разрешение до 1920х1080, 60Гц. Можно подключить до 253 приёмников RLN-VKM/1 в режиме Multicast через управляемый гигабитный коммутатор. Вх. - RJ45/Роз.2,1х5мм(DC9V). Вых. - D-sub 15(VGA)/TRS3.5мм(аудио)/USBх2. В комплекте БП DC9V(2А) - 1шт. Размеры (ШxВxГ): 130x30x118мм. Рабочая температура:-15..+55гр. С. | 10873 | 10873
00-00077516 | RMK-01 | OSNOVO | Комплект для монтажа коммутатора в стойку. Предназначен для моделей: SW-80802/L(150W), SW-80802(150W) | 690 | 690
00-00035256 | SFP-S5b(ver.2) | OSNOVO | Модуль SFP оптический до 1,25Гбит/с. Расстояние передачи по одномодовому волокну до 20км. Тип лазера: DFB. Оптический порт SC tx1550/rx1310нм (WDM). Размеры: 14,3x12,7x63мм. Рабочая температура: 0…+70°С. | 1617 | 1617
00-00133367 | SP-IP-10GPD | OSNOVO | Устройство грозозащиты для локальной вычислительной сети (скорость до 2,5 Гбит/с для кабеля Сat5e, скорость до 10 Гбит/с для кабеля Сat6a) с защитой линий PoE (af/at/bt, методы A + B, контакты 1/2, 3/6, 4/5, 7/8). Двухступенчатая защита. Максимальное длительное рабочее напряжение (Uс) DC58V. Номинальный ток разряда (8/20 мкс, In) 1,5kA. Суммарный ток разряда (8/20 мкс, Itotal) 10kA. Время отклика 1нс. 1 вход (RJ45-мама), 1 выход (RJ45-мама). Монтаж на DIN-рейку. Размеры (ШхВхГ): 25x73x50мм. Рабочая температура: -40…+80°С. | 13080 | 13080
00-00131296 | SP-IP4/1000PD | OSNOVO | Устройство грозозащиты для локальной вычислительной сети на 4 порта (скорость до 1000 Мбит/с) с защитой линий PoE (802.3 af/at/bt, методы A + B, контакты 1/2, 3/6, 4/5, 7/8) Двухступенчатая защита. Максимальное длительное рабочее напряжение (Uс) DC57V. Номинальный ток разряда (8/20 мкс, In) 2,5kA. Суммарный ток разряда (8/20 мкс, Itotal) 10kA. Время отклика 1нс. 4 входа (RJ-45), 4 выхода (RJ-45). Монтаж на DIN-рейку. Размеры (ШхВхГ): 30x90x83мм. Рабочая температура: -40…+80°С. | 15159 | 15159
00-00053759 | SW-8030/WD | OSNOVO | PoE коммутатор/ удлинитель уличный Gigabit Ethernet на 3 порта. Порты: 2 х GE (10/100/1000 Base-T) с PoE (до 25W) + 1 x GE (10/100/1000 Base-T) Uplink с поддержкой питания по PoE (Входная мощность до 60W). Соответствует стандартам PoE IEEE 802.3af/at/bt. Автоматическое определение PoE устройств. Суммарная выходная мощность PoE до 50W. Питание: Через порт Uplink (до 60W). Степень защиты - IP66. Размеры: 230 x 40 x 90 мм. Рабочая температура: -40...+75 гр. С. | 15176 | 15176
00-00022068 | TA-Hi/1+RA-Hi/1 | OSNOVO | Комплект для передачи HDMI по одному кабелю витой пары CAT5e/6 до 50м. Разрешение до 1080p, 36бит(Deep Color). Поддержка 3D и HDCP. Скорость передачи данных до 6,75Гбит/с. Функция копирования EDID. Передатчик: Вх. - HDMI(A)/Роз.2,1х5мм(DC5V). Вых. - RJ45. Приёмник: Вх. - RJ45/Роз.2,1х5мм(DC5V). Вых. - HDMI(A). В комплекте БП DC5V(1А) - 2шт. Размеры каждого устройства (ШxВxГ): 48x25x83мм. Рабочая температура: -5…+35°С. | 10103 | 10103
03-00008066 | TA-IP+RA-IP | OSNOVO | Удлинитель Ethernet (VDSL), (комплект передатчик+приёмник); расстояние передачи Ethernet до 3000м по витой паре; скорость передачи 55 Мбит/с(300м), 10 Мбит/с(1000м), 3 Мбит/с (1500м); передатчик вх.RJ45,вых. клм.; приёмник вх. клм., вых.RJ45; питание DC12В/4,5Вт. БП в комплекте. Рабочая температура 0...+50гр.С; размеры 118х108х27мм(каждое устройство).. | 26375 | 26375
00-00105132 | TLN-Hi3+RLN-Hi3 | OSNOVO | Комплект для передачи сигнала HDMI по сети Ethernet. Расстояние передачи "точка-точка" до 170м. Стандарт видеосжатия Н.265(HEVC). Разрешение до 1920x1080(60Гц), 36бит. Поддержка HDMI 1.3, HDCP 1.2. Возможность подключения до 253 дополнительных приёмников RLN-Hi3 в режиме Multicast. Передатчик: Вх. - HDMI(A)/Роз.2,1х5мм(DC12V). Вых. - RJ45/TRS3.5мм(ИК/неактивен). Приёмник: Вх. - RJ45/TRS3.5мм(ИК/неактивен)/Роз.2,1х5мм(DC12V). Вых. - HDMI(A). В комплекте БП DC12V(1А) - 2шт, HDMI кабель. Размеры каждого устройства (ШxВxГ): 82x26x64мм.Вес каждого устройства:0,1 кг. Рабочая температура -15…+55°С. | 13860 | 13860
00-00083814 | TLN-VKM/1+RLN-VKM/1(ver.2) | OSNOVO | Комплект (передатчик+приемник) для передачи VGA, USB(клавиатура+мышь) и аудиосигнала по сети Ethernet. Расстояние передачи точка-точка до 200м. Возможность увеличить расстояние передачи при помощи Ethernet коммутаторов или удлинителей. Разрешение до 1920х1080, 60Гц. Сквозной VGA выход у передатчика. Можно подключать до 253 приёмников RLN-VKM/1(ver.2) в режиме Multicast. Передатчик: Вх.-D-sub 15(VGA)/USB/TRS3.5мм(аудио)/Роз.2,1х5мм(DC9V). Вых.-D-sub 15(VGA)/RJ45. Приёмник: Вх.-RJ45/Роз.2,1х5мм(DC9V). Вых.-D-sub 15(VGA)/TRS3.5мм(аудио)/USBх2. В комплекте БП DC9V(2А)-2шт, соединительные шнуры для подключения к источнику сигнала-VGA, USB, аудио. Размеры каждого устройства (ШxВxГ): 130x30x118мм. Вес: 0,7 кг. Рабочая температура:-15..+55гр. С. | 30240 | 30240
00-00024210 | TR-IP/1 | OSNOVO | Дополнительный приемопередатчик (VDSL) к комплекту TR-IP/1-KIT используется для передачи Ethernet до 2000м по коаксиальному кабелю RG59 (RG6), телефонному, силовому кабелю. Предустановленная конфигурация - Slave. Скорость передачи по RG6 до 240 Мбит/с (max), 65Мбит/с(1000м), 42Мбит/с(1500м), 25Мбит/с(2000м) . Устройство может работать в 2-х режимах: точка-точка и точка - многоточка. Возможно каскадное подключение до 9IP камер к одному приемнику. Разъемы: вх.RJ45 / роз. 2,1x5 (DC12V), вых.-BNC. БП DС12V(1A) в комплекте. Размеры :105х65х25 мм. Рабочая температура -45...+85 гр.С. | 13684 | 13684
00-00024209 | TR-IP/1-KIT | OSNOVO | Удлинитель Ethernet (VDSL) до 2000м по коаксиальному кабелю RG59 (RG6), телефонному, силовому кабелю. Скорость передачи по RG6 до 240 Мбит/с (max), 65Мбит/с(1000м), 42Мбит/с(1500м), 25Мбит/с(2000м) . Устройство может работать в 2-х режимах: точка-точка и точка - многоточка. Возможно каскадное подключение до 9IP камер к одному приемнику. Разъемы: вх.RJ45 / роз. 2,1x5 (DC12V), вых.-BNC. Комплект: приемопередатчики TR-IP/1 -2 шт, БП DC12V(1A)- 2 шт. Размеры: 105х65х25 мм. Рабочая температура -45...+85 гр.С. | 27369 | 27369
00-00070194 | TR-IP1(800m) | OSNOVO | Удлинитель Fast Ethernet до 500м. (Для подключения необходимо 2 устройства). Скорость передачи - 100 мбит/c - (500м), 10 мбит/c - (800м) 5. Разъемы: DC2.1х5мм, 2xRJ45(10/100 Base-T, SLAN). Встроенная грозозащита 10kV. БП DC12V(1A) в комплекте. Размеры (ШxВxГ): 90х23х69мм. Рабочая температура -40...+80 гр.С. | 5635 | 5635
00-00057011 | TR-IP1PoE(500m) | OSNOVO | Удлинитель PoE (VDSL) до 500м (Комплект передатчик + приемник) по коаксиальному кабелю RG59 (RG6). телефонному. силовому кабелю. Расстояние передачи данных - 600м; Скорость передачи - 100 мбит/c. Мощность PoE на расстоянии 300м - 27Вт; На расстоянии 500м - 17Вт. Поддержка стандартов IEEE 802.3af/at. Автоматическое определение PoE устройств. Порты передатчика: вх.- 1 x RJ45 (10/100 Base-T). 2 x клм. питание (12-56VDC) ; вых. - 2 x клм. (VDSL) ; Порты приемника: вх. - 2 x клм. (VDSL); 2 x клм. питание (12VDC) вых. - 1 x RJ45 (10/100 Base-T + PoE). Напряжение питания передатчика - DC12-56V; приемника - DC12V. Рекомендуемое напряжение питания при передаче PoE - DC55V. Блок питания в комплект не входит. Размеры (ШxВxГ): 26 x 26 x 123 мм. Рабочая температура: -20...+60 гр. С. | 32680 | 32680
03-00008455 | TR-IP2 | OSNOVO | Удлинитель Ethernet (VDSL) на 2 порта до 3000м (необходимо 2 устройства). Скорость передачи 90Мбит/с (300м), 56Мбит/с(600м), 30Мбит/с(900м), 16Мбит/с(1500м), 14Мбит/с(2000м), 8Мбит/с(2400м), 5Мбит/с(3000м) . 2 режима -клиент(CPE)/сервер(CO) . Вх.-роз. 2.1х5мм(DC12V, 0.5A). Вх./вых.- RJ11(VDSL2)/клеммы(VDSL2)/RJ45(Ethernet)x2. БП DC12V(1A) в комплекте. Размеры 95х110х21 мм. Рабочая температура -40...+50 гр.С. | 14205 | 14205
00-00027242 | TR-IP2PoE | OSNOVO | Удлинитель Ethernet (VDSL) на 2 порта до 3000м с функцией PoE. Соответствует стандартам PoE IEEE 802.3af/at. Автоматическое определение PoE устройств. До 30W на порт. Скорость передачи 90Мбит/с (300м), 56Мбит/с(600м), 30Мбит/с(900м), 16Мбит/с(1500м), 14Мбит/с(2000м), 8Мбит/с(2400м), 5Мбит/с(3000м) . 2 режима -клиент(CPE)/сервер(CO) . Вх.-роз. 2.1х5мм(DC12V, 0.5A). Вх./вых.- RJ11(VDSL2)/клеммы(VDSL2)/RJ45(Ethernet)x2. БП DC12V(1A) в комплекте. Размеры 137х100х27 мм. Рабочая температура 0...+50 гр.С. | 25707 | 25707
00-00077515 | WMK-01 | OSNOVO | Комплект для монтажа коммутатора на стену. Предназначен для моделей SW-20600(80W), SW-21000(120W), SW-20820(120W), SW-20600/D, SW-8050/D | 345 | 345
00-00121495 | RVi-1NE10-2FP | RVi | Удлинитель Fast Ethernet с передачей РоЕ; расстояние до 130м; вход 1xRJ-45 с РоЕ 802.3 af/at/bt 60 Вт, выход1 1xRJ-45 для подключения камеры до 30Вт, IEEE 802.3af/at, выход2 1xRJ-45 для подключения камеры до 60В, IEEE 802.3af/at/bt; грозозащита, -20...+50, 102х34х20 мм. До 5-х устройств в линию! | 3200 | 3200
00-00131267 | RVi-1NSP10-1G | RVi | Устройство грозозащиты линий Ethernet, на 1 порт, ток разряда 2.5 кА ном/5кА макс(8/20 мкс), защищаемые контакты: 1/2/3/6; 4/5/7/8, вход/выход: RJ45 1х10/100/1000Мб/с; монтаж на DIN-рейку; рабочее напряжение в линии данных 6/12В ном, 20В макс, -40...+70°C, 25х51х78 мм. | 5290 | 5290
00-00126248 | RVi-1NSP10-1GP | RVi | Устройство грозозащиты линий Ethernet с РоЕ, на 1 порт, ток разряда 2.5 кА ном/5кА макс(8/20 мкс), защищаемые контакты: 1/2/3/6; 4/5/7/8, вход/выход: RJ45 1х10/100/1000Мб/с; монтаж на DIN-рейку; защита линии PoE IEEE802.3af/at; рабочее напряжение в линии данных 5/48В ном, 6/60В макс, -40...+70°C, 25х51х78 мм. | 5790 | 5790
00-00131122 | RVi-1NSP20-16GP | RVi | Устройство грозозащиты линий Ethernet с РоЕ, на 16 портов, 1U; ток разряда 2.5 кА ном/5кА макс(8/20 мкс), защищаемые контакты: 1/2/3/6; 4/5/7/8, вход/выход: RJ45 1х10/100/1000Мб/с; монтаж в 19" стойку; защита линии PoE IEEE802.3af/at; рабочее напряжение в линии данных 5/48В ном, 6/60В макс, -40...+80°C, 484х130х45 мм. | 62390 | 62390
00-00125603 | RVi-1NSP20-24GP | RVi | Устройство грозозащиты линий Ethernet с РоЕ, на 24 порта, 1U; ток разряда 2.5 кА ном/5кА макс(8/20 мкс), защищаемые контакты: 1/2/3/6; 4/5/7/8, вход/выход: RJ45 1х10/100/1000Мб/с; монтаж в 19" стойку; защита линии PoE IEEE802.3af/at; рабочее напряжение в линии данных 5/48В ном, 6/60В макс, -40...+80°C, 484х130х45 мм. | 79190 | 79190
00-00131265 | RVi-1NSP20-8GP | RVi | Устройство грозозащиты линий Ethernet с РоЕ, на 8 портов, 1U; ток разряда 2.5 кА ном/5кА макс(8/20 мкс), защищаемые контакты: 1/2/3/6; 4/5/7/8, вход/выход: RJ45 1х10/100/1000Мб/с; монтаж в 19" стойку; защита линии PoE IEEE802.3af/at; рабочее напряжение в линии данных 5/48В ном, 6/60В макс, -40...+80°C, 484х130х45 мм. | 39900 | 39900
00-00124785 | RVi-1NY10-2FP | RVi | PoE разветвитель, стандарт IEEE 802.3af/at/bt, порты RJ45, 10/100 Мбит/с, один кабель на два устройства, максимальное расстояние передачи 220м, пластик, -40°C до +60°C, размеры 180х20 мм. | 990 | 990
03-00003099 | IP01 | SC&T | Удлинитель Ethernet, пассивный (комплект из 2-х приёмопередатчиков). Расстояние передачи Ethernet сигнала по коаксиальному кабелю до 200 метров. Cтандарт 802.3 10BaseT Next (10 Mbit/s). Размер: 69х25х22 мм (каждого устройства). Рабочая температура -40...+85гр.С. | 5555 | 5555
03-00008456 | IP01K | SC&T | Комплект (удлинитель+коммутатор) IP01(4шт.)+IP01H(1шт.), для передачи Ethernet от 4-х устройств по коаксиальному кабелю до 200 метров. Скорость передачи 10Мб/с(порт BNC) и 100Мб/с(порт RJ45). IP01: вх.RJ45, вых. BNC. IP01H: вх. 4BNC/DC5В, вых. RJ45. Поддерживаемые стандарты IEEE802.3 и IEEE802.3u. В комплекте блок питания DC5В/1А. Рабочая темпераура -40...+45гр.С. Размеры IP01- 69х25х22мм, IP01H- 125х121х30мм. | 22020 | 22020
00-00090960 | IP04R | SC&T | Удлинитель PoE af/at/bt по витой паре до 280м (до 48.86Вт), 10/100/1000M (1 устройство по 140 м в каждую сторону). При каскадном подключении - 2хIP04R: до 300м (до 35.08Вт), 5хIP04R до 500м (до 18.96Вт). Соответствует стандартам PoE IEEE 802.3af/at/bt. Автоматическое определение PoE устройств. Разъёмы 2хRJ45. Размеры (ШхВхГ): 67x27x110мм. Рабочая температура -40...70°С. | 12949 | 12949
00-00094956 | IP04R-SO | SC&T | Уличный удлинитель PoE af/at/bt по витой паре до 280м (до 48.86Вт), 10/100/1000M (1 устройство по 140 м в каждую сторону). При каскадном подключении - 2хIP04R-SO: до 300м (до 35.08Вт), 5хIIP04R-SO до 500м (до 18.96Вт). Соответствует стандартам PoE IEEE 802.3af/at/bt. Автоматическое определение PoE устройств. Разъёмы 2хRJ45. Герметичный корпус из ударопрочного АБС-пластика. Класс защиты IP65. Количество гермовводов - 2. Размеры (ШхВхГ): 165x85x55мм (без учёта гермовводов). Рабочая температура -40...70°С. | 16933 | 16933
00-00077506 | IP09CK | SC&T | Комплект удлинителей Ethernet по коаксиальному кабелю до 1000м, включает приемник и передатчик. Расстояние передачи Ethernet сигнала по коаксиальному кабелю(RG59U) на скорости 100 мбит/с - 500м; На скорости 10 мбит/с - 1000м. Разъемы: Ethernet(RJ45), вх./вых. - BNC и RJ45. Питание: DC12V/1A x 2шт (в комплекте); Размеры (ШхВхГ): 49х25х98мм; Рабочая температура -40...+55°C. | 15856 | 15856
00-00088482 | IP09CP | SC&T | IP09CP PoE удлинитель по коаксиальному кабелю 10M/100M Fast Ethernet до 800м (до 15W). Необходимо 2 устройства. Увеличение расстояния передачи данных + питание на 800м. . Соответствует стандартам PoE IEEE 802.3af/at/bt. Передатчик: вх. - RJ45, вых. - BNC/Роз.2,1х5мм(DC5V(2A)/DC12V(1A)). Приёмник: вх. - BNC/Роз.2,1х5мм(DC48V), вых. - RJ45. Размеры: 135 x 27 x 67 мм. Рабочая температура: -40...+75 гр. С. | 35092 | 35092
00-00094955 | IP09K | SC&T | Комплект удлинителей Ethernet по витой паре до 800м, включает приемник и передатчик. Расстояние передачи Ethernet сигнала по витой паре(Cat5e) на скорости 100 мбит/с - 500м; На скорости 10 мбит/с - 800м. Разъемы: Ethernet(RJ45), вх./вых. - RJ45. Питание: DC12V/1A x 2шт (в комплекте); Размеры (ШхВхГ): 49х25х92мм; Рабочая температура -40...+70°C. | 14613 | 14613
00-00094957 | IP09P | SC&T | Комплект удлинителей PoE (до 38W) по витой паре до 800м, включает приемник и передатчик. Расстояние передачи Ethernet сигнала по витой паре (Cat5e) на скорости 100 Мбит/с - 500м; на скорости 10 Мбит/с - 800м. Соответствует стандартам PoE IEEE 802.3af/at/bt. Порты: вх.- FE (10/100 Base-T), вых.- FE (10/100 Base-T). Размеры (ШхВхГ): 67 x 27 x 135 мм. Рабочая температура: -40...+70°C. | 35092 | 35092
00-00076928 | SR01X | SC&T | Повторитель Gigabit Ethernet для увеличения расстояния передачи до 120м. Возможно каскадное подключение повторителей.Порты: Вх. RJ45 (10/100/1000Base-T), DC5В (2,5x1мм), вых. RJ45 (10/100/1000Base-T). Питание DC5V(0.5А). Встроенная электростатическая защита ESD - 15kV. Блок питания AC220В/DC5В(1А) в комплекте. Размеры (ШхВхГ): 48,6х24,8х91,7мм. Вес: 0,1кг. Рабочая температура -40...+55°C | 9073 | 9073
00-00057081 | VKM04 | SC&T | Комплект (приёмник и передатчик) для передачи VGA. 4xUSB2.0. RS232. Стерео Аудио и ИК-управление на расстояние до 120м(CAT5e)/140м(CAT6). При использовании повторителя SR01 (через каждые 100м) расстояние передачи неограничено. Разрешение до 1920х1200. cкорость передачи данных до 850Мбит/с (High Speed). Устройство предназначено для работы с PC и регистраторами на базе ОС Windows/Linux с драйверами для работы USB-хаба. В комплекте БП DC5V(2А) - 2шт. Размеры каждого устройства (ШxВxГ): 125х30х140мм. Рабочая температура -40...+55°C. | 44000 | 44000
00-00090833 | ST-NS006BR | Smartec | Кронштейн для монтажа с аппаратную стойку | 479 | 479
00-00080129 | TSn-EPOE-U | Tantos | Уличный (IP67) POE-удлинитель предназначен для увеличения расстояния передачи 10/100 Ethernet + PoE по кабелю витой пары дополнительно на 100 м. Использование удлинителя PoE TSn-EPOE-U позволяет увеличить расстояние до активного оборудования (IP-камер, VoIP телефонов, точек доступа и т.д.) на 100 и больше метров (в зависимости от потребления оборудования и характеристик источника питания). Для работы TSn-EPOE-U не требуется дополнительных блоков питания, PoE-удлинитель питается от того же источника, что и оконечное оборудование (например от PoE-коммутатора или PoE-инжектора), что значительно облегчает проектирование и монтаж системы | Уточняйте у менеджера | Уточняйте у менеджера
00-00051738 | TFortis TELEPORT-1 | TFortis | Блок трансляции датчиков вскрытия коммутаторов TFortis PSW в охранную систему (например, BOLID) | 40000 | 37200
00-00051373 | Комплект крепления на столб TFortis-1 (ККС-1) | TFortis | Комплект крепления на столб TFortis-1 для PSW-1G4F-Box PSW-2G4F-Box CrossBox-1 | 5900 | 5500
00-00082845 | Комплект крепления на столб TFortis-Ex (ККС-Еx) | TFortis | Комплект крепления на столб TFortis-Ex (ККС-Еx) коммутаторов линейки PSW-Ex: PSW-1G4F-Ex, PSW-2G4F-Ex, PSW-2G+Ex, PSW-2G6F+Ex, PSW-2G8F+Ex. | 8750 | 8150
00-00051374 | TFortis Кронштейн для PSW | TFortis | Кронштейн для PSW предназначен для установки коммутаторов TFortis PSW на опорах (столбах). | 2100 | 1950
00-00124891 | MC100CM | TP-LINK | Медиаконвертер 10/100 Мбит/с RJ45 - 100 Мбит/с разъём SC (многомодовый оптоволоконный кабель), полнодуплексный, до 2км, переключающийся адаптер питания, возможность установки в шасси TL-MC1400. | Уточняйте у менеджера | Уточняйте у менеджера
00-00124862 | TL-MC1400 | TP-LINK | 14-слотовое шасси для неуправляемых медиаконвертеров, совместим со сменными модулями питания, предустановленный блок питания переменного тока, монтаж в 19-дюймовую стойку, высота: 2U | Уточняйте у менеджера | Уточняйте у менеджера
00-00103058 | WR-CA-8p8c-C5E | WRLine | Проходной адаптер предназначен для соединения двух кабелей типа «витая пара» с разъемами RJ45. Отличается компактностью, обеспечивает надежное разъемное соединение. | 148 | 148
00-00103059 | WR-CA-8p8c-C5E-SH | WRLine | Экранированный проходной адаптер предназначен для соединения двух кабелей типа «витая пара» с разъемами RJ45. Отличается компактностью, обеспечивает надежное разъемное соединение. | 231 | 231
00-00103060 | WR-CA-KJ-8p8c-C5E | WRLine | Проходной адаптер формата Keystone предназначен для соединения двух кабелей типа «витая пара» с разъемами RJ45 и установки в совместимые модульные патч-панели. | 113 | 113
00-00103061 | WR-CA-KJ-8p8c-C5E-SH | WRLine | Экранированный проходной адаптер формата Keystone предназначен для соединения двух кабелей типа «витая пара» с разъемами RJ45 и установки в совместимые модульные патч-панели. | 193 | 193
00-00103062 | WR-CM-IDC-C5E | WRLine | Соединительный модуль предназначен для неразъемного соединения двух кабелей типа «витая пара» с помощью контактов типа IDC. Для фиксации кабелей предусмотрены металлические хомуты, для заделки контактов используется инструмент с ножом типа Krone. Модуль может быть установлен на любую поверхность при помощи стандартного крепежа. | 251 | 251
00-00103063 | WR-CM-IDC-C5E-SH | WRLine | Экранированный соединительный модуль предназначен для неразъемного соединения двух кабелей типа «витая пара» с помощью контактов типа IDC. Для фиксации кабелей предусмотрены металлические хомуты, для заделки контактов используется инструмент с ножом типа Krone. Модуль может быть установлен на любую поверхность при помощи стандартного крепежа. | 304 | 304
00-00042378 | 03-0101-4 | PROCONNECT | Проходной адаптер белого цвета RJ-45 (8P8C) REXANT применяется для соединения двух 8-жильных компьютерных кабелей. Может быть использован при построении кабельных линий по системе Cross-Connection. С каждой стороны адаптера располагаются разъемы RJ-45 (8P8C) через которые кабели соединяются кабели между собой. Благодаря проходнику коммутационные кабели остаются надежно зафиксированными, что исключает потерю контакта. Изготовлен из высококачественных материалов. Соответствует международным стандартам. | 42.22 | 35.89
00-00021430 | 03-0101 | REXANT | Проходник белого цвета CAT 5e REXANT представляет собой незаменимый компонент телекоммуникационной системы. Применяется для соединения двух 8-жильных компьютерных кабелей. С каждой стороны устройства располагаются разъемы RJ-45, через которые осуществляется соединение кабелей между собой. Благодаря проходнику коммутационные кабели остаются надежно зафиксированными, что исключает потерю контакта. Размер изделия – 36,8х16,6х22,3 мм, материал изготовления – пластик. Номинальное напряжение – 48 В. Максимальный ток – 600 мА. В упаковке поставляется 50 переходников. Характеристики: 1 разъем: RJ-45 2 разъем: 8P8C Категория: 5е Номинальное напряжение: 48 В Максимальный ток: 600 мА Экранированный: нет Размеры: 36,8х16,6х22,3 мм Рабочая температура: -45…+50 ℃ Материал: пластик Цвет: белый Количество в упаковке: 50 шт. | 80.27 | 68.23
00-00085877 | 03-0101-9 | PROCONNECT | Проходник представляет собой незаменимый компонент телекоммуникационной системы. Применяется для соединения двух 8-жильных компьютерных кабелей. С каждой стороны устройства располагаются разъемы RJ-45, через которые осуществляется соединение кабелей между собой. Переходник позволит соединить оборванный компьютерный кабель или удлинить существующий. Благодаря проходнику коммутационные кабели остаются надежно зафиксированными, что исключает потерю контакта. | 99.7 | 84.75
00-00062293 | 03-0022 | REXANT | Телефонный проходник 6Р4С REXANT является незаменимым компонентом телекоммуникационной системы. Применяется для соединения двух 4-х жильных телефонных кабелей. Позволяет соединить оборванный телефонный кабель или удлинить существующий. Соединение осуществляется через разъем 6Р4С. Благодаря телефонному проходнику коммутационные кабели остаются надежно зафиксированными, что исключает потерю контакта. | 46.84 | 39.81
00-00062294 | 03-0031 | REXANT | Телефонный двойник RJ-14(6P4C) REXANT используется при прокладке телефонных кабелей и настройке телекоммуникационной сети, когда требуется получить два выхода для кабелей. На одном конце двойника расположен штекер 6Р4С, подключающийся в телефонное гнездо 6P4C. На другом конце – два гнезда 6Р4С, предназначенные для двух телефонных кабелей. Благодаря телефонному двойнику прокладка и эксплуатация телефонной сети становится простой и удобной. Изделие выполнено из качественных материалов, отличается надежностью и долговечностью. | 66.83 | 56.81
00-00038243 | 17-6932 | REXANT | Конвертер позволяет преобразовать видеосигнал RCA, BNC (при помощи переходника) или S-video в сигнал VGA. Используется с такими устройствами, как камеры слежения, видеорегистраторы и видеопроцессоры. Питание осуществляется от сети через блок питания, который поставляется в комплекте с изделием. Предусмотрена функция Extra Strong 3D, обеспечивающая более насыщенное и четкое изображение. Переключение между источниками видеосигнала (BNC, S-video, VGA) осуществляется с помощью кнопки, что позволяет не отсоединять кабель от конвертера и подключать к одному монитору сразу два устройства, не переставляя штекеры. Входные разъемы: AV RCA, BNC, S-video, VGA. Выходные разъемы: VGA. Поддерживаемые разрешения: (800х600, 1024х768, 1280х1024, 1366х768, 1440х900, 1600х900, 1600х1200, 1680х 1050). Поддерживаемые форматы: 4:3 и 16:9 | 3800 | 2926
00-00026677 | 17-6910 | REXANT | Конвертер позволяет преобразовать видеосигнал BNC и S-video в сигнал VGA. Питание осуществляется от сети через блок питания, который поставляется в комплекте с изделием. Предусмотрена функция Extra Strong 3D, обеспечивающая более насыщенное и четкое изображение. Переключение между источниками видеосигнала (BNC, S-video, VGA) осуществляется с помощью кнопки, что позволяет не отсоединять кабель от конвертера и подключать к одному монитору сразу два устройства, не переставляя штекеры. Поддерживаемые разрешения: (800х600, 1024х768, 1280х1024, 1366х768, 1440х900, 1600х900, 1600х1200, 1680х1050, 1920х1080, 1920х1200). Поддерживаемые форматы: 4:3 и 16:9. В комплекте поставляются все необходимые провода для подключения: кабель подключения к сети, кабель RCA, кабель VGA, кабель S-video. | 5846.63 | 4268.04
00-00062815 | 17-6931 | REXANT | Активный конвертер позволяет подключить устройства с разъемом RCA (игровые приставки, видеомагнитофоны, видеокамеры) к современным мониторам, телевизорам или проекторам с разъемом HDMI. Конвертер прост в установке и удобен в использовании. Передает не только полноценное изображение, но и звук (стерео). Поддерживает все стандартные разрешения изображения до Full HD 1080р (1920х1080) включительно. Устройство подключается к сети при помощи USB кабеля, который поставляется в комплекте. Модель – HDMI to CVBS L/R. Входной интерфейс – HDMI. Выходной интерфейс – CVBS L/R (RCA). Источник питания – через USB кабель. Вес – 40 г. | 2159.14 | 1662.54
00-00062816 | 17-6908 | REXANT | Активный конвертер преобразует аудио- и видео сигнал с разъема HDMI на VGA + 3,5 мм аудио. Устройство позволяет отобразить и проиграть видео от устройства с HDMI выходом на любой монитор, телевизор или экран старого образца, имеющий разъем VGA и 3,5 мм аудио jack. Конвертер удобен в использовании и прост в установке, не требует настройки. Питание осуществляется от сети 5 В. Устройство поддерживает HDMI 1.3 и DHCP. Формат входного HDMI сигнала 480i,576i,480p,576p,720p,1080i,1080p. Формат VGA выходного 1920х1080 (60 Гц), 1280х1024 (60 Гц), 1280х720 (60 Гц), 1024х768 (60 Гц), 800х600 (60 Гц), 640х480 (60 Гц). Полоса пропускания 2.25 Gpbs или 225МГц. Входной HDMI разъем: HDMI А. Выходной HDMI разъем: VGA +3,5 мм аудио. | 736.65 | 589.32
00-00062814 | 17-6907 | REXANT | Активный конвертер VGA + 3.5mm аудио в HDMI. Перекодирует сигнал видео+аудио сигнал с разъема VGA+3.5mm аудио для разъема HDMI в максимально допустимом формате full HD 1080p. Активный конвертер HDMI to VGA необходим в том случае, когда в только что купленном новом мониторе или телевизоре отсутствует привычный интерфейс VGA, а на имеющейся технике для передачи видео будь то компьютер, ноутбук или DVD проигрыватель отсутствует HDMI разъем. Особенности данного устройства: поддержка большого количества видео разрешений, что позволяет не беспокоится о том подойдет ли данный прибор для новой ЖК-панели, кроме того прибор прост в использовании не требует дополнительных настроек. | 7070.65 | 5161.57
00-00062818 | 17-6930 | REXANT | Активный мини конвертер преобразует видео- и аудиосигнал с разъема VGA+3,5мм аудио для разъема HDMI в максимально допустимом формате Full HD 1080p. Необходим в том случае, когда в новом мониторе или телевизоре не предусмотрен привычный интерфейс VGA, а на технике для передачи видео (компьютер, ноутбук или DVD проигрыватель) отсутствует HDMI разъем. Прибор прост в использовании и не требует дополнительных настроек. Поддерживает HDMI 1.3 и совместим с HDCP. Подключается к сети при помощи miniUSB (5В) кабеля, который поставляется в комплекте. Конвертер поддерживает большое количество видеоразрешений, что позволяет не беспокоиться о том, подойдет ли данный прибор для новой ЖК-панели. Поддерживаемые форматы PC: 1920х1080 (60Hz), 1280х1024 (60Hz), 1280х720 (60Hz), 1024х768 (60Hz), 800х600 (60Hz), 640х480 (60Hz). Поддерживаемые форматы HDTV: 480i/576i/480p/576p/720p/1080i/1080р. Входные разъемы – VGA и 3.5 стерео jack аудио. Выходной разъем: HDMI A. Полоса пропускания: 225MHz или 2.25 Gpbs. Р | 1917.56 | 1476.52
00-00062817 | 17-6904 | REXANT | Конвертер YPbPr+RCA/Toslink в HDMI REXANT предназначен для преобразования RCA видео и коаксиальный или оптический Toslink аудио сигнала в цифровой формат HDMI. Так как многие современные устройства производят уже только с HDMI интерфейсами, отказавшись от устаревших разъемов для передачи аудио и видео контента, и часто бывает, что мы не в силах участвовать в этой гонке за электронными новшествами, то приходиться искать пути решения из данной ситуации. Таким и является HDMI Конвертер REXANT, ведь он позволит проигрывать видео на устройстве с HDMI входом с любых проигрывателя или игровой приставки, имеющих разъем RCA видео и коаксиальный или оптический Toslink аудио. Характеристики - Поддержка HDMI 1.3 - Поддержка HDCP - Поддерживаемые форматы PC: 1920 X 1080 @ 60 Гц, 1280 x1024 @ 60 Гц, 1280 х 720 @ 60 Гц, 1024 х 768 @ 60 Гц, 800 X 600 @ 60 Гц, 640 x 480 @ 60 Гц - Поддерживаемые форматы HDTV: 480i/576i/480p/576p/720p/1080i/1080P - Полоса пропускания: 2.25 Gpbs или 225МГц Входной разъем: | 1285.96 | 1015.91
00-00062678 | 34-0591 | REXANT | Телескопический кронштейн КРЫМ применяется для установки мачты на балконы, оконные рамы, стены, фасады зданий и сооружений. Регулировка выноса кронштейна позволяет подобрать необходимый вылет крепления мачты к стене от 30 до 50 см Крепление мачты на кронштейн улучшает качество принимаемого сигнала и предотвращает появление помех, которые образуются от электронных устройств, стен и крыш. Кронштейн изготовлен из стали и окрашен специальной порошковой краской, что обеспечивает защиту от внешних факторов и долгий срок службы в неблагоприятных условиях окружающей среды. Изготовлен с учетом специфики российского климата. Диаметр зажимаемой трубы: 25-64 мм. Толщина стенки трубы: 1,5 мм. Толщина площадки: 2,00 мм. Максимальная нагрузка 5000 г. | 1421.52 | 1123
00-00062676 | 34-0592 | REXANT | Телескопический кронштейн КРЫМ применяется для установки мачты на балконы, оконные рамы, стены, фасады зданий и сооружений. Регулировка выноса кронштейна позволяет подобрать необходимый вылет крепления мачты к стене от 40 до 70 см. Крепление мачты на кронштейн улучшает качество принимаемого сигнала и предотвращает появление помех, которые образуются от электронных устройств, стен и крыш. Кронштейн изготовлен из стали и окрашен специальной порошковой краской, что обеспечивает защиту от внешних факторов и долгий срок службы в неблагоприятных условиях окружающей среды. Изготовлен с учетом специфики российского климата. Диаметр зажимаемой трубы: 25-64 мм. Толщина стенки трубы: 1,5 мм. Толщина площадки: 2,00 мм | 1595.41 | 1260.37
00-00062685 | 34-0594 | REXANT | Плоский П-образный кронштейн используется для крепления телевизионной мачты на балконы, оконные рамы, стены строений. Произведен в России. Компактный размер кронштейна с небольшим вылетом от стены до 10 см позволяет устанавливать антенны в местах с ограниченным пространством. Крепление мачты на кронштейн улучшает качество принимаемого сигнала и предотвращает появление помех, которые образуются от электронных устройств, стен и крыш. Кронштейн изготовлен из стали и окрашен специальной порошковой краской, что обеспечивает защиту от внешних факторов и долгий срок службы в неблагоприятных условиях окружающей среды. Изготовлен с учетом специфики российского климата. Диаметр зажимаемой трубы: 25-64 мм. Толщина стенки трубы: 1,5 мм. Толщина площадки: 2,00 мм. Максимальная нагрузка 6000 г. | 775.96 | 620.77
00-00089671 | 34-0595 | REXANT | Плоский П-образный кронштейн используется для крепления телевизионной мачты на балконы, оконные рамы, стены строений. Произведен в России. Компактный размер кронштейна с небольшим вылетом от стены до 20 см позволяет устанавливать антенны в местах с ограниченным пространством. Крепление мачты на кронштейн улучшает качество принимаемого сигнала и предотвращает появление помех, которые образуются от электронных устройств, стен и крыш. Кронштейн изготовлен из стали и окрашен специальной порошковой краской, что обеспечивает защиту от внешних факторов и долгий срок службы в неблагоприятных условиях окружающей среды. Изготовлен с учетом специфики российского климата. Диаметр зажимаемой трубы: 25-64 мм. Толщина стенки трубы: 1,5 мм. Толщина площадки: 2,00 мм. Максимальная нагрузка 5000 г. | 980.29 | 784.23
00-00062698 | 34-0482 | REXANT | Кронштейн используется для крепления телевизионной мачты КРЫМ-1 (арт. 34-0483) на балконы, оконные рамы, стены строений. Выполнен в М-образной форме. Произведен в России. Крепление мачты на кронштейн улучшает качество принимаемого сигнала и предотвращает появление помех, которые образуются от электронных устройств, стен и крыш. Кронштейн изготовлен из стали и окрашен специальной порошковой краской, что обеспечивает защиту от внешних факторов и долгий срок службы в неблагоприятных условиях окружающей среды. Изготовлен с учетом специфики российского климата. Диаметр зажимаемой трубы: 25-64 мм. Толщина стенки трубы: 1,5 мм. Толщина площадки: 2,00 мм. Максимальная нагрузка 7000 г. | 676.66 | 541.33
00-00062687 | 34-0860 | REXANT | Кронштейн применяется для установки спутниковых антенн диаметром 0,55-0,6 м. Выполнен в Г-образной форме (длина носика – 19 см). Подходит для установки любых эфирных антенн и антенн LTE, GSM, Wi-Fi и подобных. Произведен в России. Кронштейн изготовлен из стали и окрашен специальной порошковой краской, что обеспечивает защиту от внешних факторов и долгий срок службы в неблагоприятных условиях окружающей среды. Изготовлен с учетом специфики российского климата. Вылет от стены составляет 32 см. Место крепления антенны – круглая труба (диаметр трубы 32 мм, толщина стенки 1,5 мм). Толщина площадки: 2,00 мм. Размер основания: 130х130х2 мм. Максимальная нагрузка на кронштейн: 3000 г. | 666.13 | 532.9
00-00062692 | 34-0583 | REXANT | Кронштейн Москва-1 используется для крепления телевизионных и Wi-Fi антенн на балконы, оконные рамы, стены, фасады зданий и сооружений, а также внутри помещений. Выполнен в Г-образной форме. Произведен в России. Крепление антенны на кронштейн улучшает качество принимаемого сигнала и предотвращает появление помех, которые образуются от электронных устройств, стен и крыш. Кронштейн изготовлен из стали и окрашен специальной порошковой краской, что обеспечивает защиту от внешних факторов и долгий срок службы в неблагоприятных условиях окружающей среды. Изготовлен с учетом специфики российского климата. Облегченный формат кронштейна помогает экономично использовать пространство. Вылет от стены составляет 10 см. Место крепления антенны: круглая труба. Диаметр трубы: 32 мм. Толщина стенки трубы: 1,5 мм. Толщина площадки: 2,00 мм. Максимальная нагрузка: 600 г. | 346.06 | 294.15
00-00062697 | 34-0597 | REXANT | Поворотный кронштейн Севастополь-1 используется для крепления телевизионных антенн на балконы, оконные рамы, стены строений. Произведен в России. Крепление антенны на кронштейн улучшает качество принимаемого сигнала и предотвращает появление помех, которые образуются от электронных устройств, стен и крыш. Кронштейн изготовлен из стали и окрашен специальной порошковой краской, что обеспечивает защиту от внешних факторов и долгий срок службы в неблагоприятных условиях окружающей среды. Изготовлен с учетом специфики российского климата. Кронштейн выполнен поворотным, что позволяет менять его положение для получения наилучшего приема сигнала. Вылет от стены составляет 50 см. Место крепления антенны – круглая труба диаметром 22 мм (толщина стенки 1,5мм). Толщина площадки: 2,00 мм. Максимальная нагрузка: 1600 г. | 1124.88 | 899.9
00-00062695 | 34-0574 | REXANT | Эфирный кронштейн белого цвета используется для крепления телевизионных антенн на балконы, оконные рамы, стены строений, фасады зданий и сооружений. Произведен в России. Крепление антенны на кронштейн улучшает качество принимаемого сигнала и предотвращает появление помех, которые образуются от электронных устройств, стен и крыш. Кронштейн изготовлен из стали и окрашен специальной порошковой краской, что обеспечивает защиту от внешних факторов и долгий срок службы в неблагоприятных условиях окружающей среды. Изготовлен с учетом специфики российского климата. Вылет от стены составляет 30 см. Место крепления антенны – круглая труба диаметром 32 мм (толщина стенки 1,5мм). Толщина площадки: 2,00 мм. Максимальная нагрузка 2000 г. | 525.34 | 420.27
00-00034368 | 34-0573 | REXANT | Эфирный кронштейн серого цвета используется для крепления телевизионных антенн на балконы, оконные рамы, стены строений, фасады зданий и сооружений. Произведен в России. Крепление антенны на кронштейн улучшает качество принимаемого сигнала и предотвращает появление помех, которые образуются от электронных устройств, стен и крыш. Кронштейн изготовлен из стали и окрашен специальной порошковой краской, что обеспечивает защиту от внешних факторов и долгий срок службы в неблагоприятных условиях окружающей среды. Изготовлен с учетом специфики российского климата. Вылет от стены составляет 30 см. Место крепления антенны – круглая труба диаметром 32 мм (толщина стенки 1,5мм). Толщина площадки: 2,00 мм. Максимальная нагрузка 2000 г. | 526.61 | 421.29
00-00062682 | 34-0580 | REXANT | Эфирный кронштейн используется для крепления телевизионных антенн на балконы, оконные рамы, стены строений, фасады зданий и сооружений. Выполнен в Г-образной форме. Произведен в России. Крепление антенны на кронштейн улучшает качество принимаемого сигнала и предотвращает появление помех, которые образуются от электронных устройств, стен и крыш. Кронштейн изготовлен из стали и окрашен специальной порошковой краской, что обеспечивает защиту от внешних факторов и долгий срок службы в неблагоприятных условиях окружающей среды. Изготовлен с учетом специфики российского климата. Вылет от стены составляет 14,5 см. Место крепления антенны – круглая труба диаметром 22 мм (толщина стенки 1,5мм). Толщина площадки: 2,00 мм. Максимальная нагрузка 2300 г. | 463.54 | 370.83
00-00062679 | 34-0480 | REXANT | Эфирный кронштейн используется для крепления телевизионных антенн на балконы, оконные рамы, стены строений, фасады зданий и сооружений. Выполнен в Г-образной форме. Произведен в России. Крепление антенны на кронштейн улучшает качество принимаемого сигнала и предотвращает появление помех, которые образуются от электронных устройств, стен и крыш. Кронштейн изготовлен из стали и окрашен специальной порошковой краской, что обеспечивает защиту от внешних факторов и долгий срок службы в неблагоприятных условиях окружающей среды. Изготовлен с учетом специфики российского климата. Вылет от стены составляет 30 см. Место крепления антенны – круглая труба диаметром 22 мм (толщина стенки 1,5мм). Толщина площадки: 2,00 мм. Максимальная нагрузка 2000 г. | 504.74 | 403.79
00-00062677 | 34-0581 | REXANT | Эфирный кронштейн используется для крепления телевизионных антенн на балконы, оконные рамы, стены строений, фасады зданий и сооружений. Выполнен в Г-образной форме. Произведен в России. Крепление антенны на кронштейн улучшает качество принимаемого сигнала и предотвращает появление помех, которые образуются от электронных устройств, стен и крыш. Кронштейн изготовлен из стали и окрашен специальной порошковой краской, что обеспечивает защиту от внешних факторов и долгий срок службы в неблагоприятных условиях окружающей среды. Изготовлен с учетом специфики российского климата. Вылет от стены составляет 45 см. Место крепления антенны – круглая труба диаметром 22 мм (толщина стенки 1,5мм). Толщина площадки: 2,00 мм. Максимальная нагрузка 1800 г. | 626.28 | 501.02
00-00062694 | 34-0481 | REXANT | Эфирный кронштейн используется для крепления телевизионных антенн на балконы, оконные рамы, стены строений, фасады зданий и сооружений. Выполнен в Г-образной форме. Произведен в России. Крепление антенны на кронштейн улучшает качество принимаемого сигнала и предотвращает появление помех, которые образуются от электронных устройств, стен и крыш. Кронштейн изготовлен из стали и окрашен специальной порошковой краской, что обеспечивает защиту от внешних факторов и долгий срок службы в неблагоприятных условиях окружающей среды. Изготовлен с учетом специфики российского климата. Вылет от стены составляет 60 см. Место крепления антенны – круглая труба диаметром 22 мм (толщина стенки 1,5мм). Толщина площадки: 2,00 мм. Максимальная нагрузка 1700 г. | 660.21 | 528.17
00-00062686 | 34-0571 | REXANT | Эфирный кронштейн используется для крепления телевизионных антенн на балконы, оконные рамы, стены строений, фасады зданий и сооружений. Выполнен в Г-образной форме. Произведен в России. Выполнен поворотным, что позволяет менять его положение для получения наилучшего приема сигнала. Крепление антенны на кронштейн улучшает качество принимаемого сигнала и предотвращает появление помех, которые образуются от электронных устройств, стен и крыш. Кронштейн изготовлен из стали и окрашен специальной порошковой краской, что обеспечивает защиту от внешних факторов и долгий срок службы в неблагоприятных условиях окружающей среды. Изготовлен с учетом специфики российского климата. Вылет от стены составляет 25 см. Место крепления антенны – круглая труба диаметром 32 мм (толщина стенки 1,5мм). Толщина площадки: 2,00 мм. Максимальная нагрузка 2000 г. | 509.45 | 407.56
00-00062696 | 34-0570 | REXANT | Эфирный кронштейн используется для крепления телевизионных антенн на балконы, оконные рамы, стены строений, фасады зданий и сооружений. Выполнен в П-образной форме. Произведен в России. Крепление антенны на кронштейн улучшает качество принимаемого сигнала и предотвращает появление помех, которые образуются от электронных устройств, стен и крыш. Кронштейн изготовлен из стали и окрашен специальной порошковой краской, что обеспечивает защиту от внешних факторов и долгий срок службы в неблагоприятных условиях окружающей среды. Изготовлен с учетом специфики российского климата. Вылет от стены составляет 14,5 см. Место крепления антенны – круглая труба диаметром 32 мм (толщина стенки 1,5мм). Толщина площадки: 2,00 мм. Максимальная нагрузка 2000 г. | 484.76 | 387.81
00-00062691 | 34-0862 | REXANT | Эфирный кронштейн темно-серого цвета используется для крепления телевизионных антенн на балконы, оконные рамы, стены строений. На сегодняшний момент в России осуществляется переход от аналогового телевидения к цифровому. Для этого необходимо подсоединить телевизор к DVB-T приставке, подключенной к антенне, которая крепится на специальный кронштейн СОЮЗ. Размещение антенны на кронштейне улучшает качество принимаемого сигнала и предотвращает появление помех, которые образуются от электронных устройств, стен и крыш. Носик кронштейна сделан специально для удобной фиксации цифровых антенн (диаметр: 32 мм, длина: 145 мм, толщина стенки: 1,5 мм). Вылет от стены – профиль 15х15 мм, длина 145 мм. Толщина площадки: 2,00 мм. Максимальная нагрузка: 2300 г. Размер основания: 100х100х2 мм, количество крепежных отверстий: 4 шт. х 9 мм. | 489.77 | 391.82
00-00062688 | 34-0866 | REXANT | Эфирный кронштейн темно-серого цвета используется для крепления телевизионных антенн на балконы, оконные рамы, стены строений. На сегодняшний момент в России осуществляется переход от аналогового телевидения к цифровому. Для этого необходимо подсоединить телевизор к DVB-T приставке, подключенной к антенне, которая крепится на специальный кронштейн СОЮЗ. Размещение антенны на кронштейне улучшает качество принимаемого сигнала и предотвращает появление помех, которые образуются от электронных устройств, стен и крыш. Носик кронштейна сделан специально для удобной фиксации цифровых антенн (диаметр: 32 мм, длина: 85 мм, толщина стенки 1,5 мм). Вылет от стены – профиль 15х15 мм, длина 200 мм. Толщина площадки: 2,00 мм. Максимальная нагрузка: 2300 г. Размер основания: 100х100х2 мм, количество крепежных отверстий: 4 шт. х 9 мм. Максимальная нагрузка 2300 г. | 466.45 | 373.16
00-00062690 | 34-0582 | REXANT | Телескопический кронштейн REXANT для установки антенн и спутниковых тарелок на балконы, оконные рамы, стены строений, фасады зданий и сооружений. Регулировка выноса кронштейна позволяет подобрать необходимый вылет крепления мачты к стене от 60 до 110 см. Крепление антенны или спутниковой тарелки на кронштейн улучшает качество принимаемого сигнала и предотвращает появление помех, которые образуются от электронных устройств, стен и крыш. Кронштейн изготовлен из стали и окрашен специальной порошковой краской, что обеспечивает защиту от внешних факторов и долгий срок службы в неблагоприятных условиях окружающей среды. Изготовлен с учетом специфики российского климата. Максимальный диаметр зажимаемой трубы: 32 мм. Толщина стенки трубы: 1,5 мм. Толщина площадки: 2,00 мм. Максимальная нагрузка 2000 г. | 1419.11 | 1121.1
00-00108717 | КАНТ-О | Сократ | Кронштейн для установки антенны объектовой на стене дома. | 2104.52 | 2024.19
00-00054119 | ВУС-1-12(24) (40070) | Тахион | Всепогодный узел связи ВУС-1-12(24)/ВУС-1 (PoE) предназначен для передачи сигналов от 1 или 2-х IP/1-4х IP PoE-видеокамер или других цифровых устройств с Etherneth портом связи (ПОС, СКУД, автоматизация, дичпечеризация) по беспроводному каналу Wi-Fi на центральный пост наблюдения. Изделие выпускается по техническим условиям ТУ 26.30.50-077-31006686-2017. Применяется для построения систем видеонаблюдения и других ИСБ в качестве беспроводного узла связи, связанного с постом или сервером по каналу Wi-Fi. Представляет собой законченное изделие для решения следующих задач: удаленный онлайн видеоконтроль за объектом в допустимом качестве беспроводного канала Wi-Fi выполнение задач по охране и сигнализации, организации доступа, мониторингу технологических процессов, диспетчеризации и автоматике Узел ВУС-1 (12/24 DC)/ВУС-1 (PoE) обеспечивает возможность подключения до 2/4 IP-камер или других IP-устройств на объектах, удаленных до 13 км от поста охраны или приемного узла с регистратором, серве | 37500 | 33750
00-00054120 | ВУС-1-220 (40072) | Тахион | Всепогодный узел связи ВУС-1-220 предназначен для передачи сигналов от 1-й или 2-х IP-видеокамер или других цифровых устройств с Ethernet портом связи (ПОС, СКУД, автоматизация, диспетчеризация) по беспроводному каналу Wi-Fi на центральный пост наблюдения. Изделие выпускается по техническим условиям ТУ 26.30.50-077-31006686-2017. Применяется для построения систем видеонаблюдения и других ИСБ в качестве беспроводного узла связи, связанного с постом или сервером по каналу Wi-Fi. Представляет собой законченное изделие для решения следующих задач: удаленный онлайн видеоконтроль за объектом в допустимом качестве беспроводного канала Wi-Fi выполнение задач по охране и сигнализации, организации доступа, мониторингу технологических процессов, диспетчеризации и автоматике Узел ВУС-1-220 обеспечивает возможность подключения до 2/4 IP-камер или других IP-устройств на объектах, удаленных не менее 1,2 км от поста охраны или приемного узла с регистратором, сервером, контрольной панелью или другими | 34500 | 31050
00-00054121 | ВУС-1-PoE (40073) | Тахион | Всепогодный узел связи ВУС-1-PoE предназначен для передачи сигналов видео и телеметрии от 1÷4-х видеокамер, передачи данных в системах безопасности (ПОС, СКУД, диспетчеризации, автоматизации) по беспроводному каналу Wi-Fi на центральный пост или сер-вер систем, для организации доступа к интернету в качестве точки доступа по Wi-Fi с возможно-стью питания от 1 до 4-х абонентов сети по PoE. Изделие выпускается по техническим условиям ТУ 26.30.50-077-31006686-2017. Применяется для построения систем видеонаблюдения и других ИСБ в качестве беспроводного узла связи, связанного с постом или сервером по каналу Wi-Fi. Представляет собой законченное изделие для решения следующих задач: удаленный онлайн видеоконтроль за объектом в допустимом качестве беспроводного канала Wi-Fi выполнение задач по охране и сигнализации, организации доступа, мониторингу технологических процессов, диспетчеризации и автоматике Узел ВУС-1-PoE обеспечивает возможность подключения до 2/4 IP-камер или других IP-устройст | 43800 | 39420
00-00043198 | БОН-М-10 | ЦМО | Бокс оптический ST 10", предназначена для коммутации волоконно-оптического кабеля с оборудованием и механической защиты соединений. Комплектуется сплайс-кассетой и двумя передними панелями на 8 оптических розеток ST или LC. | 1520 | 1520
Инжекторы и сплиттеры РоЕ
00-00018092 | BxxxxRZK-HP | Beward | Встроенный сплиттер питания по Ethernet High PoE 802.3 at, от -60 до +50°С, «холодный старт» | 5400 | 4900
00-00133098 | STE-01HP | Beward | High PoE репитер IEEE 802.3 af/at (30 Вт), 1 порт 100 Мбит/c, удлинение PoE на 100 м при скорости 100 Мбит/с или на 200 м при скорости 10 Мбит/с. | 4800 | 4300
03-00013087 | STL-01P | Beward | PoE-инжектор полностью соответствует спецификации стандарта IEEE 802.3af и может подавать питание на любое устройство, поддерживающее технологию PoE в соответствии с этим стандартом. Расстояние подачи питания до 100 м по сетевому кабелю 5 или 6 категории. Если подключаемое устройство не поддерживает питание по технологии PoE, но соответствует по напряжению питания и потребляемой мощности спецификации стандарта IEEE802.3af, то для его подключения можно использовать сплиттер BEWARD SPS-01P. PoE-инжектор STL-01P незаменим при подключении устройств в местах, где отсутствует электропитание или его сложно подвести. | 4200 | 3800
00-00026178 | STL-11HPL | Beward | PoE-инжектор полностью соответствует спецификациям стандартов IEEE 802.3at/af и предназначен для подключения оборудования видеонаблюдения, поддерживающего технологию PoE, с мощностью потребления до 30 Вт. Вы сможете подключать сетевые устройства с PoE (питание одновременно с сетевым подключением), используя всего один, обычный сетевой кабель 5 или 6 категории. | 6300 | 5700
00-00018191 | STL-11XP | Beward | PoE-инжектор Ultra предназначен для питания IP-камер, точек доступа и других устройств с потребляемой мощностью до 60 Вт. Инжектор разработан и адаптирован специально для нужд видеонаблюдения. STL-11XP позволяет подключить максимальную нагрузку во всём диапазоне рабочих температур (от 0 до +50°С) при входном напряжении питания от 100 до 240 В (AC). | 9200 | 8300
00-00120465 | STL-11XPv2 | Beward | PoE-инжектор IEEE 802.3 af/at/bt (60 Вт), 1 порт, до 2.5 Гбит/c, до 100 м, 54 В, защита выхода питания от КЗ и перегрузки | 9900 | 8900
00-00017347 | STS-01HP | Beward | PoE-сплиттер промышленного класса разработан специально для подключения через Ethernet-кабель IP-камер, не поддерживающих технологию PoE. STS-01HP соответствует стандартам IEEE 802.3af/at и может получать питание как от End-Span устройств (например, PoE-коммутатора), так и от Mid-Span (PoE-инжектора). Сплиттер обеспечивает питанием нагрузку с потребляемой мощностью до 25 Вт и напряжением питания 12 В. STS-01HP выполнен в алюминиевом корпусе и предназначен для эксплуатации в широком температурном диапазоне (от -40 до +75°C). | 4350 | 4050
03-00012713 | STS-01P | Beward | PoE-сплиттер разработан специально для подключения через Ethernet-кабель IP-камер, не поддерживающих технологию PoE. STS-01P способен обеспечивать питанием любое сетевое устройство с потребляемой мощностью до 13 Вт и напряжением питания 5, 9 или 12 В. STS-01P соответствует стандарту IEEE 802.3af и может получать питание как от End-Span устройств (например, PoE-коммутатора), так и от Mid-Span (например, PoE-инжектора). PoE-сплиттер поддерживает подачу питания на расстояние до 100 м. | 2300 | 2150
00-00073253 | STS-01PC2 | Beward | PoE-сплиттер IEEE 802.3 af (13 Вт), 1 порт, до 100 м, 12 В (DC), защита выхода питания от КЗ и перегрузки | 1150 | 1050
00-00104091 | STS-01PC3 | Beward | PoE-сплиттер IEEE 802.3 af (7 Вт) или Passive PoE 48V (13 Вт), 1 порт, до 100 м, 12 В (DC), защита выхода питания от КЗ и перегрузки | 600 | 500
00-00040658 | DH-PFT1200 | Dahua | Гигабитный РОЕ инжектор для поворотных PTZ видеокамер Dahua мощностью 60W с максимальным расстоянием до 300м. Возможно подключения трех IP видеокамер и совместная работа с PFT1300. | 5090 | 5090
00-00084940 | DH-PFT1500 | Dahua | Инжектор 4-портовый, уличное исполнение Порты: 4 RJ45 10/100Мбит/с (PoE/PoE+/Hi-PoE), мощность PoE: порт 1 до 85Вт, порты 2~4 до 30Вт, суммарно до 85Вт, питание: PoE (802.3bt) до 90Вт, грозозащита: до 6кВ, рабочая температура: -30°С~+65°С, монтаж на DIN-рейку | 10190 | 10190