00-00132364 | DH-TAM01GT01GT-75 | Dahua | Инжектор PoE+. Порты: 1 RJ45 10/100/1000Мбит/с, 1 RJ45 10/100/1000Мбит/с (PoE/PoE+); мощность PoE: до 75Вт; питание: 100~240В(АC) | 9490 | 9490
00-00044431 | DH-TAM1GT1GT-30 | Dahua | Инжектор PoE+. Интерфейсы: 1 *GE RJ45 PoE порт, 1* GE RJ45 порт, PoE+/PoE. Размеры: 132.3мм*60мм*33мм. Вес: 0.25кг. | 3690 | 3690
00-00108085 | DH-TAS100 | Dahua | PoE сплиттер Порты: Вход: 1х RJ-45 10/100 Мбит/с (IEEE802.3af); Выход: 1х RJ-45 10/100 Мбит/с м 1х 12 VDC (до 14 Вт) | 2290 | 2290
00-00025771 | 30W/1Gb/POE+ | FARADAY | Инжектор РоЕ+; 220 АС/РоЕ; 30 Вт; -40 …+50 °С; 145х60х40 мм | 2055 | 2025
00-00104667 | 60W/1Gb/PoE_v2 | FARADAY | Инжектор PoE, для работы в сетях до 1 Гбит/с, Тип питания A и B. Автоматическая защита от КЗ и перегрузки. Корпус пластиковый. Сетевой кабель в комплекте. | 3425 | 3375
00-00025772 | 60W/1Gb/POE+ | FARADAY | Инжектор РоЕ+; 220 АС/РоЕ; 30/60 Вт; 0 …+40 °С; 113х55х30 мм. | 4795 | 4725
00-00075902 | 90W/1Gb/POE+ | FARADAY | Инжектор РоЕ+; 220 АС/РоЕ; 1,2(-) 3,6(+) 4,5(+) 7,8(-) 90 Вт; 0 …+45 °С; 178х80х46 мм. | 6713 | 6615
00-00057525 | LAS30-57CN-RJ45 | HikVision | Инжектор PoE, 1 RJ45 интерфейс 1000M. Подходит для DS-2DE5/4xxx-AE/-AE3 | Уточняйте у менеджера | Уточняйте у менеджера
00-00057526 | LAS60-57CN-RJ45 | HikVision | Инжектор PoE, 1 RJ45 интерфейс 1000M. Подходит для моделей DS-2DF8/76/5xxx-AE/AE3/AELs; и DS-2DE2DE7xxx-AE. | Уточняйте у менеджера | Уточняйте у менеджера
00-00039947 | NBLP-151 | Nobelic | Инжектор PoE для подачи питания на оконечные сетевые устройства с потрребляемой мощьностью до 15Вт, поддерживающих стандарт IEEE 802.3af; вх: 100—240В AC, 50/60 Гц, вых: 48В DC 0,5A; Автоматическая адаптация 10/100M, работа с Ethernet кабелем категории 5е или выше; Рабочая температору от 0°C до +40°C; Гарантия 12 месяцев | Уточняйте у менеджера | Уточняйте у менеджера
00-00100935 | NS-PI-1F-15 | NST | PoE-инжектор Fast Ethernet на 1 порт. Соответствует стандартам PoE IEEE 802.3af. Автоматическое определение PoE устройств. Мощность PoE на порт - до 15.4W. Вх. 1 x RJ45(10/100 Base-T), вых. - 1 x RJ45(10/100 Base-T, PoE, IEEE 802.3af). Питание: AC100-240V. Не требует монтажа, устанавливается на электрическую розетку. Размеры (ШхВхГ): 83x31x45мм. Рабочая температура -20...+40 гр.С. | 1900 | 1805
00-00100934 | NS-PI-1F-15/A | NST | PoE-инжектор Fast Ethernet на 1 порт. Совместим с оборудованием PoE IEEE 802.3af. Мощность PoE на порт - до 15.4W. Напряжение PoE - 50V(конт. 4,5(+); 7,8(-)). Порты: вх. - 1 x RJ45(10/100 Base-T), вых. 1 x RJ45(10/100 Base-T, PoE, 50V). Питание: AC100-240V. Не требует монтажа, устанавливается на электрическую розетку. Размеры (ШхВхГ): 83x31x45мм. Рабочая температура -20...+40 гр.С. | 500 | 475
00-00100937 | NS-PI-1G-15 | NST | PoE-инжектор Gigabit Ethernet на 1 порт. Соответствует стандартам PoE IEEE 802.3af. Автоматическое определение PoE устройств. Мощность PoE на порт - до 15.4W. Вх. 1 x RJ45(10/100/1000 Base-T), вых. - 1 x RJ45(10/100/1000 Base-T, PoE, IEEE 802.3af). Питание: AC100-240V. Не требует монтажа, устанавливается на электрическую розетку. Размеры (ШхВхГ): 83x31x45мм. Рабочая температура -10...+40 гр.С. | 2000 | 1900
00-00100936 | NS-PI-1G-15/A | NST | PoE-инжектор Gigabit Ethernet на 1 порт. Совместим с оборудованием PoE IEEE 802.3af.( без автоматического определения PoE) Мощность PoE на порт - до 15.4W. Напряжение PoE - 50V(конт. 1,2(+); 3,6 (-)). Порты: вх. - 1 x RJ45(10/100/1000 Base-T), вых. 1 x RJ45(10/100/1000 Base-T, PoE, 48V). Питание: AC100-240V. | 1100 | 1045
00-00100939 | NS-PI-1G-30 | NST | PoE-инжектор Gigabit Ethernet на 1 порт, мощностью до 30W. Соответствует стандартам PoE IEEE 802.3af/at. (конт. 1,2(+); 3,6(-)). Автоматическое определение PoE устройств. Мощность PoE - до 30W. Gigabit Ethernet. Порты: вх. - RJ45(GE, 10/100/1000 Base-T), вых. - RJ45(PoE, IEEE 802.3af/at). Питание: AC100-240V. Размеры (ШхВхГ): 50x30x105мм. Рабочая температура : -5...+55 гр. С. | 3620 | 3439
00-00100938 | NS-PI-1G-30/A | NST | PoE-инжектор Gigabit Ethernet на 1 порт, мощностью до 30W. Совместим с оборудованием PoE IEEE 802.3af/at (без автоматического определения PoE) Мощность PoE на порт - до 30W. Напряжение PoE - 48V(конт. 1,2(+), 3,6(-)). Порты: вх. - 1 x RJ45(10/100/1000 Base-T), вых. 1 x RJ45(10/100/1000 Base-T, PoE 48V). Питание: AC100-240V. Размеры (ШхВхГ): 105 x 50 x 30 мм. Рабочая температура : -10...+55 гр. С. | 1920 | 1824
00-00100941 | NS-PI-1G-65 | NST | PoE-инжектор 65W Gigabit Ethernet на 1 порт. мощностью до 65W. Соответствует стандартам PoE IEEE 802.3af/at/bt. Автоматическое определение PoE устройств. Мощность PoE на порт - до 65W. Вх. 1 x RJ45(10/100/1000 Base-T), вых. - 1 x RJ45(10/100/1000 Base-T, PoE, IEEE 802.3af/at/bt). Встроенная грозозащита 3kV. Питание: AC100-240V. Размеры (ШхВхГ): 60x40x120мм. Вес: 0,3кг. Рабочая температура -10...+65 гр.С | 4670 | 4436.5
00-00100940 | NS-PI-1G-65/A | NST | PoE-инжектор Gigabit Ethernet на 1 порт, мощностью до 65W. Совместим с оборудованием PoE IEEE 802.3af/at/bt. Мощность PoE на порт - до 65W. Напряжение PoE - 52V(конт. 1,2,4,5(+), 3,6,7,8(-)). Порты: вх. - 1 x RJ45(10/100/1000 Base-T), вых. 1 x RJ45(10/100/1000 Base-T, PoE 52V). Встроенная грозозащита 3kV. Питание: AC100-240V. Размеры (ШхВхГ): 60x40x120мм. Вес: 0,3кг. Рабочая температура -10...+65 гр.С | 2800 | 2660
00-00100942 | NS-PI-1G-90 | NST | PoE-инжектор 90W Gigabit Ethernet на 1 порт. Соответствует стандартам PoE IEEE 802.3af/at/bt. Автоматическое определение PoE устройств. Мощность PoE на порт - до 90W. Вх. 1 x RJ45(10/100/1000 Base-T), вых. - 1 x RJ45(10/100/1000 Base-T, PoE, IEEE 802.3af/at/bt). Питание: AC100-240V. Размеры (ШхВхГ): 70x35x180мм. Рабочая температура -5...+55 гр.С | 11860 | 11267
00-00100944 | NS-PI-1G-90/I | NST | Промышленный PoE-инжектор Gigabit Ethernet на 90W. Соответствует стандартам PoE IEEE 802.3af/at/bt. Автоматическое определение PoE устройств. Мощность PoE - до 90W. Поддержка скорости 10/100/1000Base-T. вх. - RJ45 (10/100/1000 Base-T), вых. - RJ45(10/100/1000 Base-T, PoE, IEEE 802.3af/at/bt). Встроенная грозозащита 6kV.Размеры(ШхВхГ): 30x105x89 мм. Металлический корпус, Монтаж на DIN-рейку и на стену. Питание DC48-57V. Вес: 0,35 кг. Рабочая температура -40...+80 гр. С. | 16940 | 16093
00-00100943 | NS-PI-1G-90/IB | NST | Промышленный PoE-инжектор Gigabit Ethernet на 90W с бустером напряжения. Соответствует стандартам PoE IEEE 802.3af/at/bt. Автоматическое определение PoE устройств. Мощность PoE - до 90W. Поддержка скорости 10/100/1000Base-T. вх. - RJ45 (10/100/1000 Base-T), вых. - RJ45(10/100/1000 Base-T, PoE, IEEE 802.3af/at/bt). Встроенная грозозащита 6kV.Размеры(ШхВхГ): 30x105x89 мм. Металлический корпус, Монтаж на DIN-рейку и на стену. Питание DC12-57V. Вес: 0,35 кг. Рабочая температура -40...+80 гр. С. | 19960 | 18962
00-00108194 | NS-PI-PoEBT/A | NST | Passive PoE инжектор и сплиттер до 60V. Комплект позволяет подать данные и питание на IP устройства без поддержки PoE. Рабочее напряжение: 5V-60V DC. Скорость передачи данных: 10/100 Мбит/с. Пины питаниия PoE: 4,5(+) 7,8(-). Разъем для данных: RJ45 (8P8C). Разъем питания: DC2.1x5.5мм. Размеры (ШхВхГ): 38x17x17мм + кабель 17см. Рабочая температура: -30... +75°C. | 400 | 380
00-00100954 | NS-PS-1F-AF | NST | PoE-сплиттер Fast Ethernet. Соответствует стандартам PoE IEEE 802.3af. Предназначен для питания оконечных сетевых устройств, не поддерживающих PoE. Порты: вх. - RJ45(10/100 Base-T, IEEE 802.3af), вых. - кабель RJ45(10/100 Base-T)/штекер 5.5x2.1мм. Входное напряжение: DC36-57V. Выходное напряжение: DC12V/1A Встроенная грозозащита - 4kV. Размеры (ШхВхГ): 80x31x26мм. Длина кабеля - 17см. Рабочая температура 0...+40°C. | 1090 | 1035.5
00-00100956 | NS-PS-1F-AF/W | NST | Уличный PoE-сплиттер Fast Ethernet. Соответствует стандартам PoE IEEE 802.3af. Предназначен для питания оконечных сетевых устройств, не поддерживающих PoE. Порты: вх. - RJ45(10/100 Base-T, IEEE 802.3af), вых. - кабель RJ45(10/100 Base-T)/штекер 5.5x2.1 мм. Входное напряжение: DC42-57V. Выходное напряжение: DC12V/1A. Класс защиты - IP66. Размеры (ШхВхГ) - 85 x 27 x 30 мм. Длина кабеля - 8см. Рабочая температура -40 ... +60°C. | 1450 | 1377.5
00-00100955 | NS-PS-1F-AT | NST | PoE-сплиттер Fast Ethernet. Соответствует стандартам PoE IEEE 802.3af/at. Предназначен для питания оконечных сетевых устройств, не поддерживающих PoE. Порты: вх. - RJ45(10/100 Base-T, IEEE 802.3af/at), вых. - кабель RJ45(10/100 Base-T)/штекер 5.5x2.1мм. Входное напряжение: DC36-57V. Выходное напряжение: DC12V/2A. Встроенная защита от перенапряжения, короткого замыкания. Размеры (ШхВхГ): 80x31x26мм. Длина кабеля - 12см. Рабочая температура -25...+75°C. | 1230 | 1168.5
00-00100957 | NS-PS-1G-AT | NST | PoE-сплиттер 2,5G выбором выходного напряжения 5/9/12/24V. Соответствует стандартам PoE IEEE 802.3af/at. Предназначен для питания сетевого оборудования без поддержки PoE. Вход - RJ45(10/100/1000/2.5G Base-T) IEEE 802.3af/at/Passive PoE (40V-57V), Выход - RJ45(10/100/1000/2.5G Base-T), штекер DC 5,5x2,1. Выходное напряжение: IEEE 802.3af(15,4W) - 5V(2,5A), 9V(1,7A), 12V(1,3A), 24V(0,64A); IEEE 802.3at(25W) - 5V(2,5A), 9V(2A), 12V(2A), 24V(1A). Переключатель выходного напряжения. Встроенная грозозащита 4kV. Встроенная электростатическая защита - 8kV. Защита от перегрузки и короткого замыкания. Металлический корпус. Размеры (ШxВxГ), 70x22x77мм. Рабочая температура -40 ... +80°C. | 2500 | 2375
00-00057032 | CN-PoE24/G | OSNOVO | PoE-конвертер Gigabit Ethernet 48V в 24V. Порты: вх. - RJ45(10/100/1000 Base-T. IEEE 802.3af/at). вых. - кабель RJ45(10/100/1000 Base-T. 24V 1A). Входное напряжение: DC48-57V. Методы PoE: вх. - A(1.2(+);3.6(-)) и B(4.5(+);7.8(-)). вых.- B(4.5(+);7.8(-)). Предназначен для подключения Wi-Fi точек доступа к PoE оборудованию. Размеры (ШхВхГ): 22x22x100мм. Длина кабеля - 15см. Рабочая температура: 0...+50°C. | 3098 | 3098
03-00007745 | Midspan-1/151 | OSNOVO | PoE-инжектор. Соответствует стандартам PoE IEEE 802.3af. Автоматическое определение PoE устройств.. Мощность PoE - до 15.4W. Fast Ethernet. Порты: вх. - RJ45(FE, 10/100 Base-T), вых. - RJ45(PoE, IEEE 802.3af). Питание: AC100-240V. Не требует монтажа, устанавливается на сетевую розетку. Размеры: 90 x 72 x 46 мм. Рабочая температура -10 ... +40 гр. С. | 2230 | 2230
03-00008459 | Midspan-1/151a | OSNOVO | PoE-инжектор. Мощность PoE - до 15.4W. Напряжение PoE - 48V(конт. 4,5 (+); 7,8 (-)), Fast Ethernet. Совместим с оборудованием PoE IEEE 802.3af. Порты: вх. - RJ45(FE, 10/100 Base-T), вых. - RJ45(PoE). Питание: AC100-240V. Не требует монтажа, устанавливается на сетевую розетку. Размеры: 90 x 72 x 46 мм. Рабочая температура -10 ... +40 гр. С. | 1054 | 1054
00-00057034 | Midspan-1/151G | OSNOVO | PoE-инжектор Gigabit Ethernet на 1 порт. Соответствует стандартам PoE IEEE 802.3af. Автоматическое определение PoE устройств. Мощность PoE на порт - до 15.4W. Вх. 1 x RJ45(10/100/1000 Base-T). вых. - 1 x RJ45(10/100/1000 Base-T. PoE. IEEE 802.3af). Питание: AC100-240V. Не требует монтажа. устанавливается на электрическую розетку. Размеры (ШхВхГ): 83x31x45мм. Рабочая температура -10...+40 гр.С. | 2631 | 2631
00-00057033 | Midspan-1/151GA | OSNOVO | PoE-инжектор Gigabit Ethernet на 1 порт. Совместим с оборудованием PoE IEEE 802.3af. Мощность PoE на порт - до 15.4W. Напряжение PoE - 50V(конт. 4.5(+); 7.8(-)). Порты: вх. - 1 x RJ45(10/100/1000 Base-T). вых. 1 x RJ45(10/100/1000 Base-T. PoE. 50V). Питание: AC100-240V. Не требует монтажа. устанавливается на электрическую розетку. Размеры (ШхВхГ): 83x31x45мм. Рабочая температура -10 ... +40 гр. С. | 1243 | 1243
03-00008460 | Midspan-1/300G | OSNOVO | PoE-инжектор. Соответствует стандартам PoE IEEE 802.3af/at. (конт. 1,2(+); 3,6(-)). Автоматическое определение PoE устройств. Мощность PoE - до 30W. Gigabit Ethernet. Порты: вх. - RJ45(GE, 10/100/1000 Base-T), вых. - RJ45(PoE, IEEE 802.3af/at). Размеры (ШхВхГ): 60x40х143 мм. Рабочая температура -10 ... +45 гр. С. | 4334 | 4334
00-00029415 | Midspan-1/300GA | OSNOVO | PoE-инжектор. Мощность PoE - до 30W. Напряжение PoE - 48V. (конт. 4,5 (+); 7,8 (-)), Gigabit Ethernet. Совместим с оборудованием PoE IEEE 802.3af/at. Порты: вх. - RJ45 (GE, 10/100/1000 Base-T), вых. - RJ45(GE + PoE). Питание: AC100-240V . Размеры (ШхВхГ): 150 x 38 x 65 мм. Рабочая температура : -10 ... +50 гр. С. | 2050 | 2050
00-00027254 | Midspan-1/303G | OSNOVO | Промышленный гигабитный PoE-инжектор. Соответствует стандартам PoE IEEE 802.3af/at. Автоматическое определение PoE устройств. Мощность PoE - до 30W. Поддержка скорости 10/100/1000Base-T. вх. - RJ45 (10/100/1000 Base-T), вых. - RJ45(10/100/1000 Base-T, PoE, IEEE 802.3af/at). Размеры(ШхВхГ):: 32x102x75мм. Металлический корпус, Монтаж на DIN-рейку. Питание DC48-56V. Рабочая температура -40 ... +75 гр. С. | 12284 | 12284
00-00131299 | Midspan-1/303X(Booster) | OSNOVO | Промышленный PoE-инжектор 10G Ethernet на 30W с бустером напряжения. Соответствует стандартам PoE IEEE 802.3af/at. Автоматическое определение PoE устройств. Мощность PoE - до 30W. Поддержка скорости 10/100/1000/2,5G/5G/10G Base-T. вх. - RJ45 (10/100/1000/2,5G/5G/10G Base-T), вых. - RJ45(10/100/1000/2,5G/5G/10G Base-T, PoE, IEEE 802.3af/at).Встроенная грозозащита 6kV.Размеры(ШхВхГ): 30x105x90 мм. Металлический корпус, Монтаж на DIN-рейку и на стену. Питание DC12-57V. Вес: 0,25 кг. Рабочая температура -40...+80 гр. С. | 12713 | 12713
00-00079333 | Midspan-1/650G | OSNOVO | PoE-инжектор 65W Gigabit Ethernet на 1 порт. мощностью до 65W. Соответствует стандартам PoE IEEE 802.3af/at/bt. Автоматическое определение PoE устройств. Мощность PoE на порт-до 65W. Вх. 1 x RJ45(10/100/1000 Base-T), вых.-1 x RJ45(10/100/1000 Base-T, PoE, IEEE 802.3af/at/bt). Встроенная грозозащита 3kV. Питание: AC100-240V. Размеры (ШхВхГ): 60x40x120мм. Вес: 0,3кг. Рабочая температура -10...+65 гр.С | 5440 | 5440
00-00079334 | Midspan-1/650GA | OSNOVO | PoE-инжектор Gigabit Ethernet на 1 порт, мощностью до 65W. Совместим с оборудованием PoE IEEE 802.3af/at/bt. Мощность PoE на порт-до 65W. Напряжение PoE-52V(конт. 1,2,4,5(+), 3,6,7,8(-)). Порты: вх.-1 x RJ45(10/100/1000 Base-T), вых. 1 x RJ45(10/100/1000 Base-T, PoE 52V). Встроенная грозозащита 3kV. Питание: AC100-240V. Размеры (ШхВхГ): 60x40x120мм. Вес: 0,3кг. Рабочая температура -10...+65 гр.С | 3282 | 3282
00-00062146 | Midspan-1/652G | OSNOVO | PoE-инжектор 65W Gigabit Ethernet на 1 порт. Соответствует стандартам PoE IEEE 802.3af/at/bt. Автоматическое определение PoE устройств. Мощность PoE на порт - до 65W. Вх. 1 x RJ45(10/100/1000 Base-T). вых. - 1 x RJ45(10/100/1000 Base-T. PoE. IEEE 802.3af/at/bt). Встроенная грозозащита 3kV. Питание: AC100-240V. Размеры (ШхВхГ): 70x35x180мм. Рабочая температура -10...+65 гр.С | 7766 | 7766
00-00057036 | Midspan-1/902G | OSNOVO | PoE-инжектор 90W Gigabit Ethernet на 1 порт. Соответствует стандартам PoE IEEE 802.3af/at/bt. Автоматическое определение PoE устройств. Мощность PoE на порт - до 90W. Вх. 1 x RJ45(10/100/1000 Base-T). вых. - 1 x RJ45(10/100/1000 Base-T. PoE. IEEE 802.3af/at/bt). Питание: AC100-240V. Размеры (ШхВхГ): 70x35x180мм. Рабочая температура -5...+55 гр.С | 13782 | 13782
00-00083809 | Midspan-1/903G | OSNOVO | Промышленный PoE-инжектор Gigabit Ethernet на 90W. Соответствует стандартам PoE IEEE 802.3af/at/bt. Автоматическое определение PoE устройств. Мощность PoE-до 90W. Поддержка скорости 10/100/1000Base-T. вх.-RJ45 (10/100/1000 Base-T), вых.-RJ45(10/100/1000 Base-T, PoE, IEEE 802.3af/at/bt). Встроенная грозозащита 6kV.Размеры(ШхВхГ): 30x105x89 мм. Металлический корпус, Монтаж на DIN-рейку и на стену. Питание DC48-57V. Вес: 0,35 кг. Рабочая температура -40...+80 гр. С. | 17788 | 17788
00-00083810 | Midspan-1/903G(Booster) | OSNOVO | Промышленный PoE-инжектор Gigabit Ethernet на 90W с бустером напряжения. Соответствует стандартам PoE IEEE 802.3af/at/bt. Автоматическое определение PoE устройств. Мощность PoE-до 90W. Поддержка скорости 10/100/1000Base-T. вх.-RJ45 (10/100/1000 Base-T), вых.-RJ45(10/100/1000 Base-T, PoE, IEEE 802.3af/at/bt). Встроенная грозозащита 6kV.Размеры(ШхВхГ): 30x105x89 мм. Металлический корпус, Монтаж на DIN-рейку и на стену. Питание DC12-57V. Вес: 0,35 кг. Рабочая температура -40...+80 гр. С. | 20647 | 20647
00-00131300 | Midspan-1/903X(Booster) | OSNOVO | Промышленный PoE-инжектор 10G Ethernet на 90W с бустером напряжения. Соответствует стандартам PoE IEEE 802.3af/at/bt. Автоматическое определение PoE устройств. Мощность PoE - до 90W. Поддержка скорости 10/100/1000/2,5G/5G/10G Base-T. вх. - RJ45 (10/100/1000/2,5G/5G/10GBase-T), вых. - RJ45(10/100/1000/2,5G/5G/10G Base-T, PoE, IEEE 802.3af/at/bt). Встроенная грозозащита 6kV.Размеры(ШхВхГ): 30x105x89 мм. Металлический корпус. Монтаж на DIN-рейку и на стену. Питание DC12-57V. Вес: 0,35 кг. Рабочая температура -40...+80 гр. С. | 21369 | 21369
00-00027250 | Midspan-1/P1 | OSNOVO | Пассивный PoE-инжектор/PoE-сплиттер. Предназначен для питания оконечных сетевых устройств. Напряжение PoE - до 57V(конт. 4,5 (+), 7,8 (-)). Fast Ethernet. Максимальный ток - 1A. Порты: вх./вых. - RJ45(FE, 10/100 Base-T)/роз.2.1*5.5мм(DC). Не требует питания. Размеры: 76 x 27 x 20 мм. Рабочая температура -40 ... +70°C. | 329 | 329
00-00039143 | Midspan-1/PW | OSNOVO | Уличный пассивный PoE-инжектор/PoE-сплиттер. Предназначен для питания оконечных сетевых устройств. Напряжение PoE - до 57V(конт. 4,5 (+), 7,8 (-)). Fast Ethernet. Максимальный ток - 1A. Порты: 1хFE (10/100 Base-T)/роз.2.1*5.5мм(DC) (в комплекте переходник на клеммы под винт), 1хFE (10/100 Base-T) с поддержкой PoE. Не требует питания. Корпус из поликарбоната с классом защиты IP65. Размеры (ШхВхГ): 115x55x90мм (без гермовводов). Монтаж на стену. Рабочая температура: -40…+70°С. | 1400 | 1400
00-00024136 | Midspan-12/180RG | OSNOVO | PoE-инжектор Gigabit Ethernet на 12 портов. Соответствует стандартам PoE IEEE 802.3af/at. Автоматическое определение PoE устройств. Мощность PoE на порт - до 30W. Суммарная мощность PoE - до 180W. Вх. - 12 x RJ45 (10/100/1000 Base-T), вых. - 12 x RJ45(10/100/1000 Base-T, PoE, IEEE 802.3af/at). Питание: AC100-240V. Встроенный БП. Монтаж в 19" стойку, крепление в комплекте. Размеры(ШхВхГ): 440x44x200мм. Рабочая температура: -10...+45 гр. C | 31246 | 31246
00-00020171 | Midspan-12/P | OSNOVO | Пассивный PoE-инжектор Fast Ethernet на 12 портов. Предназначен для питания оконечных сетевых устройств. Напряжение PoE - до 57V(конт. 4,5 (+), 7,8 (-)). Максимальный ток на каждый порт - 650 мА. Защита портов от коротких замыканий.. Порты: вх. - 12 х RJ45(FE, 10/100 Base-T)/роз.2.1*5.5мм(DC), вых. - 12 х RJ45(FE+PoE, 10/100 Base-T). Блок питания в комплект не входит. Металлический корпус. Монтаж в 19" стойку. Размеры: 482,6 x 44,3 x 25 мм. Рабочая температура -40 ... +70°C. | 5281 | 5281
00-00024135 | Midspan-16/250RG | OSNOVO | PoE-инжектор Gigabit Ethernet на 16 портов. Соответствует стандартам PoE IEEE 802.3af/at. Автоматическое определение PoE устройств. Мощность PoE на порт - до 30W. Суммарная мощность PoE - до 250W. Вх. - 16 x RJ45 (10/100/1000 Base-T), вых. - 16 x RJ45(10/100/1000 Base-T, PoE, IEEE 802.3af/at). Питание: AC100-240V. Встроенный БП. Монтаж в 19" стойку, крепление в комплекте. Размеры(ШхВхГ): 440x44x200мм. Рабочая температура: -10...+45 гр. C | 34664 | 34664
00-00024140 | Midspan-16/250RGM | OSNOVO | Управляемый PoE-инжектор Gigabit Ethernet на 16 портов. Соответствует стандартам PoE IEEE 802.3af/at. Автоматическое определение PoE устройств. Мощность PoE на порт - до 30W. Суммарная мощность PoE - до 250W. Вх. - 16 x RJ45 (10/100/1000 Base-T), вых. - 16 x RJ45(10/100/1000 Base-T, PoE, IEEE 802.3af/at) 1 x RJ45 Порт управления. Web интерфейс. Питание: AC100-240V. Встроенный БП. Монтаж в 19" стойку, крепление в комплекте. Размеры(ШхВхГ): 440x44x200мм. Рабочая температура: -10...+45 гр. C | 41537 | 41537
00-00057037 | Midspan-2/602G | OSNOVO | PoE-инжектор Gigabit Ethernet на 2 порта. Соответствует стандартам PoE IEEE 802.3af/at. Автоматическое определение PoE устройств. Мощность PoE на порт - до 30W. Суммарная мощность PoE - до 60W. Вх. - 2 x RJ45 (10/100/1000 Base-T). вых. - 2 x RJ45(10/100/1000 Base-T. PoE. IEEE 802.3af/at). Питание: AC100-240V. Встроенный БП. Размеры(ШхВхГ): 83x44x172мм. Рабочая температура: -10...+45 гр. C | 7728 | 7728
00-00024134 | Midspan-24/370RG | OSNOVO | PoE-инжектор Gigabit Ethernet на 24 порта. Соответствует стандартам PoE IEEE 802.3af/at. Автоматическое определение PoE устройств. Мощность PoE на порт - до 30W. Суммарная мощность PoE - до 370W. Вх. - 24 x RJ45 (10/100/1000 Base-T), вых. - 24 x RJ45(10/100/1000 Base-T, PoE, IEEE 802.3af/at). Питание: AC100-240V. Встроенный БП. Монтаж в 19" стойку, крепление в комплекте. Размеры(ШхВхГ): 440x44x350мм. Рабочая температура: -10...+45 гр. C | 43126 | 43126
00-00024139 | Midspan-24/370RGM | OSNOVO | Управляемый PoE-инжектор Gigabit Ethernet на 24 порта. Соответствует стандартам PoE IEEE 802.3af/at. Автоматическое определение PoE устройств. Мощность PoE на порт - до 30W. Суммарная мощность PoE - до 370W. Вх. - 24 x RJ45 (10/100/1000 Base-T), вых. - 24 x RJ45(10/100/1000 Base-T, PoE, IEEE 802.3af/at), 1 x RJ45 Порт управления. Web интерфейс. Питание: AC100-240V. Встроенный БП. Монтаж в 19" стойку, крепление в комплекте. Размеры(ШхВхГ): 440x44x350мм. Рабочая температура: -10...+45 гр. C | 50784 | 50784
00-00024137 | Midspan-8/150RG | OSNOVO | PoE-инжектор Gigabit Ethernet на 8 портов. Соответствует стандартам PoE IEEE 802.3af/at. Автоматическое определение PoE устройств. Мощность PoE на порт - до 30W. Суммарная мощность PoE - до 150W. Вх. - 8 x RJ45 (10/100/1000 Base-T), вых. - 8 x RJ45(10/100/1000 Base-T, PoE, IEEE 802.3af/at). Питание: AC100-240V. Встроенный БП. Монтаж в 19" стойку, крепление в комплекте. Размеры(ШхВхГ): 270x44x180мм. Рабочая температура: -10...+45 гр. C | 20336 | 20336
00-00020172 | Midspan-8/P | OSNOVO | Пассивный PoE-инжектор Fast Ethernet на 8 портов. Предназначен для питания оконечных сетевых устройств. Напряжение PoE - до 57V(конт. 4,5 (+), 7,8 (-)). Максимальный ток на каждый порт - 650мA. Порты: вх. - 8 х RJ45(FE, 10/100 Base-T)/роз.2.1*5.5мм(DC), вых. - 8 х RJ45(FE+PoE, 10/100 Base-T). Блок питания в комплект не входит. Пластиковый корпус. Размеры: 175 x 37 x 20 мм. Рабочая температура -40 ... +70°C. | 1579 | 1579
00-00035021 | PoE Splitter/2 | OSNOVO | PoE-сплиттер Fast Ethernet. Соответствует стандартам PoE IEEE 802.3af. Предназначен для питания оконечных сетевых устройств, не поддерживающих PoE. Порты: вх. - RJ45(10/100 Base-T, IEEE 802.3af), вых. - кабель RJ45(10/100 Base-T)/штекер 5.5x2.1 мм. Входное напряжение: DC36-57V. Выходное напряжение: DC12V/1AВстроенная грозозащита - 4kV. Размеры (ШхВхГ) - 80 x 31 x 26 мм. Длина кабеля - 17см. Рабочая температура 0 ... +40°C. | 1334 | 1334
00-00057038 | PoE Splitter/2W | OSNOVO | Уличный PoE-сплиттер Fast Ethernet. Соответствует стандартам PoE IEEE 802.3af. Предназначен для питания оконечных сетевых устройств. не поддерживающих PoE. Порты: вх. - RJ45(10/100 Base-T. IEEE 802.3af). вых. - кабель RJ45(10/100 Base-T)/штекер 5.5x2.1 мм. Входное напряжение: DC42-57V. Выходное напряжение: DC12V/1A. Класс защиты - IP66. Размеры (ШхВхГ) - 85 x 27 x 30 мм. Длина кабеля - 10см. Рабочая температура -40 ... +60°C. | 1739 | 1739
00-00055475 | PoE Splitter/3 | OSNOVO | PoE-сплиттер Fast Ethernet. Соответствует стандартам PoE IEEE 802.3af/at. Предназначен для питания оконечных сетевых устройств, не поддерживающих PoE. Порты: вх. - RJ45(10/100 Base-T, IEEE 802.3af/at), вых. - кабель RJ45(10/100 Base-T)/штекер 5.5x2.1мм. Входное напряжение: DC36-57V. Выходное напряжение: DC12V/2A. Встроенная защита от перенапряжения, короткого замыкания. Размеры (ШхВхГ): 80x31x26мм. Длина кабеля - 12см. Рабочая температура -25...+75°C. | 1468 | 1468
00-00133342 | PoE Splitter/D | OSNOVO | PoE-сплиттер 2,5G Ethernet с функцией выбора напряжения 5/9/12/24V. Соответствует стандартам PoE IEEE 802.3af/at. Предназначен для питания сетевого оборудования без поддержки PoE. Вход - RJ45(10/100/1000/2.5G Base-T) IEEE 802.3af/at/Passive PoE (40V-57V), Выход - RJ45(10/100/1000/2.5G Base-T), штекер DC 5,5x2,1. Выходное напряжение: IEEE 802.3af/at- 5V(2,5A), 9V(2A), 12V(2A), 24V(1A). Встроенная грозозащита 4кВ, электростатическая защита 8кВ. Размеры (ШxВxГ), 70x28x77мм. Вес:0,15 кг. Рабочая температура -40... +80°C. | 2600 | 2600
03-00008462 | PPK-11 | OSNOVO | Пассивный комплект (инжектор + сплиттер) для передачи PoE по кабелю Cat 5e. Предназначен для питания оконечных сетевых устройств. Напряжение PoE - до 57V(конт. 4,5 (+); 7,8 (-)). Fast Ethernet. Инжектор: вх. - RJ45(FE, 10/100 Base-T)/роз.2.1*5.5мм(DC), вых. - RJ45(PoE). Сплиттер: вх. - RJ45(PoE), вых. - RJ45(FE, 10/100 Base-T)/штекер 2.1*5.5мм (DC). Цвет черный. Не требует питания. Размеры(каждое устройство): 40 x 19 x 19 мм + кабель 20см. Рабочая температура 0 ... +40°C. | 597 | 597
00-00124790 | RVi-1NPI301 | RVi | Инжектор PoE гигабитный IEEE 802.3af/at, 35 Вт, метод подачи PoE A1/2(+), 3/6(-); 2×RJ45 10/100/1000 Мбит, дальность передачи до 100 м, грозозащита 3 кВ, AC 100-240В, -30...+65°C, 60х120х40 мм. | 2790 | 2790
03-00008884 | IP05S | SC&T | PoE сплиттер, обеспечивает разделение питающего напряжения и данных, передаваемых по Ethernet от инжектора PoE. Соответствует стандарту PoE IEEE 802.3af. Выходное напряжение: 5VDC/12VDC. Скорость передачи 10/100/1000Base-T. Разъёмы: вх.RJ45(PoE), вых. RJ45/DC (5В(2A)/12В(1A)). Рабочая температура -40...+55гр.С. Размеры: 87x67x27мм. | 1800 | 1800
00-00035326 | IP06S | SC&T | High PoE сплиттер. Соответствует стандартам PoE IEEE 802.3af/at. Обеспечивает разделение питающего напряжения и данных, передаваемых по Ethernet от инжектора High PoE. Выходное напряжение: 5VDC(3.6А)/12VDC(1.8А). Скорость передачи 10/100/1000Base-T. Разъёмы: вх.RJ45(PoE), вых. RJ45/DC(5В/12В). Размеры: 113.5x117x36мм. Рабочая температура -40...+55гр.С. | 3000 | 3000
00-00131551 | ST-NE003GB-GS | Smartec | Повторитель POE, 3 POE порта (1000 Мбит/с), 1 RJ-45 Uplink порт (1000 Мбит/с), бюджет на порт до 8 Вт, общий бюджет до 25 Вт. | 1370 | 1370
00-00131550 | ST-NE003MB-MS | Smartec | Повторитель POE, 3 POE порта (10/100 Мбит/с), 1 RJ-45 Uplink порт (10/100 Мбит/с), бюджет на порт до 8 Вт, общий бюджет до 25 Вт. | 940 | 940
00-00131553 | ST-NE004GC-GS | Smartec | Повторитель POE, 4 POE порта (1000 Мбит/с), 1 RJ-45 Uplink порт (1000 Мбит/с), бюджет на порт 2 до 60 Вт, бюджет на порты 3-5 до 30 Вт, общий бюджет до 90 Вт. | 1800 | 1800
00-00131552 | ST-NE004MC-MS | Smartec | Повторитель POE, 4 POE порта (10/100 Мбит/с), 1 RJ-45 Uplink порт (10/100 Мбит/с), бюджет на порт 2 до 60 Вт, бюджет на порты 3-5 до 30 Вт, общий бюджет до 90 Вт. | 1250 | 1250
00-00131547 | ST-NI001GA-GS | Smartec | Инжектор POE, 1 POE порт (1000 Мбит/с), бюджет до 15 Вт. | 1050 | 1050
00-00131548 | ST-NI001GB-GS | Smartec | Инжектор POE, 1 POE порт (1000 Мбит/с), бюджет до 30 Вт. | 1290 | 1290
00-00131549 | ST-NI001GD-GS | Smartec | Инжектор POE, 1 POE порт (1000 Мбит/с), бюджет до 90 Вт. | 2740 | 2740
00-00131554 | ST-NP001MA-MS | Smartec | Сплиттер POE, 1 POE порт (10/100 Мбит/с), общий бюджет до 13 Вт. | 330 | 330
00-00071913 | MX-225 | STELBERRY | Универсальный проходной PoE-сплиттер. Блок питания микрофонов от IP-камер. Предназначен для питания внешних микрофонов от Ethernet-кабеля IP-камеры. Устанавливается в разрез Ethernet-кабеля, идущего к IP-камере. Работает со стандартами 10/100 DC on Spares (метод B) и 10/100 Mixed DC & Data (метод A). | 2527 | 2527
00-00104111 | MX-230 | STELBERRY | Универсальный миниатюрный проходной PoE-сплиттер с возможностью установки в монтажные коробки для IP камер. Блок питания микрофонов от IP-камер. Предназначен для питания внешних микрофонов от Ethernet-кабеля IP-камеры. Устанавливается в разрез Ethernet-кабеля, идущего к IP-камере. Работает со стандартами 10/100 DC on Spares (метод B) и 10/100 Mixed DC & Data (метод A). | 2527 | 2527
00-00104540 | TSn-PoE48G | Tantos | PoE инжектор гигабитный 802.3af/at/bt, выходной порт 100/1000 Мбит/с 802.3af/at/bt (максимальная мощность PoE 60 Вт на порт), питание AC 180-240 В, грозозащита и защита от статического электричества, -30...+60°С. | Уточняйте у менеджера | Уточняйте у менеджера
00-00032808 | TSn-PoE48n | Tantos | PoE-инжектор для сетей 10/100/1000 BaseT. Вход:100-240В (AC), Выход: 48B 0.625A (30A). Передача по сети:10/100/1000 Mб/с, passive PoE. | Уточняйте у менеджера | Уточняйте у менеджера
00-00042665 | TSn-SP12 | Tantos | PoE-сплиттер, одноканальный 10/100M IEEE802.3af PoE-сплиттер, который используется для разделения питания 48В(PoE) и данных, которые приходят на вход устройства по Ethernet-кабелю на данные (разъем RJ45) и питания для видеокамеры12В DC. IEEE802.3af. Алгоритм автоопределения позволяет использование IEEE802.3af PSE. Поддержка широкого диапазона входного напряжения: от 36В до 57В DC. Максимальная выходная мощность: 12Вт. Выходное напряжение 12В/1A. Защита от короткого замыкания. Индикация питания на входе. Plug-and-Play. | Уточняйте у менеджера | Уточняйте у менеджера
03-00007132 | TP-LINK TL-POE150S | TP-LINK | Инжектор PoE гигабитный 1 канальный; 15.4 Вт; IEEE 802.3af; 0...+40°C; 81х54х24 мм. | Уточняйте у менеджера | Уточняйте у менеджера
00-00124848 | TL-PoE160S | TP-LINK | Гигабитный инжектор PoE, поддержка стандарта 802.3af/at до 30Вт, 2 гигабитных порта Ethernet, 1 выходной порт PoE, настенная/настольная установка, Plug andPlay. AC 220В. | Уточняйте у менеджера | Уточняйте у менеджера
00-00100506 | PSE-POE.220AC/15VA v.2 | Бастион | Инжектор одноканальный, мощность 15 ВА, максимальный ток 0,32 А, предназначен для питания по сети Ethernet IР-видеокамеры или другого оборудования, поддерживающего стандарты технологии PoE IEEE 802.3af. | 590 | 590
00-00100667 | PSE-PoE.220AC/28VA v.2 | Бастион | Инжектор, 55 В 0,5 А стандарты IEEE 802.3af, IEEE 802.3at. | 990 | 990
00-00100668 | PSE-REP-E Lite | Бастион | Репитер, мощность 15,4Вт, дальность передачи 100м., вх./вых. RJ-45 PoE | 1990 | 1990
00-00100669 | PSE-REP-E v.2 | Бастион | Репитер, мощность 30Вт, дальность передачи 100м., вх./вых. RJ-45 PoE | 2730 | 2730
00-00024065 | PSE-SP-1A-E | Бастион | Сплиттер одноканальный . Позволяет подключать IP-видеокамеры без поддержки PoE к коммутаторам с PoE. Сплиттер разделяет сигнал с витой пары RJ-45 (данные+питание) на отдельный канал данных RJ-45 и отдельный канал питания 12 В. Скорость соединения 10/100 Mbps. Диапазон входного напряжения 37—57 В, выходная мощность 13 Вт. Поддержка Auto-MDI/MDI-X. Защита от перегрева, перенапряжения, защита от короткого замыкания и перегрузки. | 990 | 990
00-00100670 | PSE-SP-1A-E v.2 | Бастион | Сплиттер, мощность 13Вт, вх. RJ-45 PoE, вых. RJ-45 Ethernet и DC 12V | 690 | 690
00-00056588 | BOLID PI-01 | BOLID | PoE-инжектор 10/100/1000 Base-T, RJ-45; high PoE 60W IEEE 802.3at; -30°C…+65°C | 5400 | 5400
00-00062620 | 45-0501 | REXANT | Сплиттер предназначен для разделения сигнала с витой пары RJ-45 (данные+питание), на отдельный канал данных RJ-45 и отдельный канал питания 5мм (12 В). Сплиттер позволяет запитать конечное устройство, не поддерживающее PoE. Технические характеристики: - Порты подключения: - Вход: разъем RJ-45 (PoE+Данные) - Выход: коннектор RJ-45 (Данные) штекер питания 5мм (Питание 12В, центральный контакт «+») - Скорость соединения: 10/100Mbps - Сетевые протоколы: IEEE 802.3i 10 BASE-T; IEEE 802.3u 100 BASE-TX; IEEE 802.3x Flow Control; IEEE 802.3af Power over Ethernet - Светодиоды состояния: Порт: PoE Active - Энергопотребление: - Вход: PoE IEEE 802.3af 36-57В до 15,4Вт контакты 1,2(+) 3,6(-) - Выход: 12В, 1А - Рабочая температура: от -10° до +50° C Рабочая влажность: от 20% до 85% (без конденсата) - Комплект поставки: PoE Сплиттер, Спецификация - Размер 85 x 29 x 24 мм (корпус без проводов) - Вес 0.085 кг. | 1770.43 | 1398.64
00-00054174 | PoE-21-I (40021) | Тахион | Инжектор PoE, предназначен для питания по сети Ethernet IР-камер или другого оборудования, поддерживающего стандарты технологии PoE IEEE 802.3af, IEEE 802.3at. Инжектор PoE-21-I обеспечивает при использовании кабеля категории 5e доставку не менее 25 Вт мощности на дальность до 100 м. Изделие выпускается по техническим условиям ТУ 4372-026-31006686-2011. Инжектор PoE-21-I соответствует: - техническим требованиям - ГОСТ Р 51558-2008; - требованиям по безопасности – ГОСТ Р МЭК 60065-2005; - требованиям по ЭМС – ГОСТ Р 50009-2000, ГОСТ Р 51317.3.2-99, ГОСТ Р 51317.3.3-99. Степень защиты IP20. | 11830 | 10647
00-00054175 | PoE-24-I (40022) | Тахион | Инжектор PoE, является 4-х портовым устройством и предназначен для питания по сети Ethernet IР-камер или другого оборудования, поддерживающего стандарты технологии IEEE 802.3at PoE или IEEE 802.3af, либо питания видеокамер и оборудования не работающего по указанным стандартам с использованием сплиттера. Каждый порт инжектора соответствует стандарту IEEE 802.3at и обеспечивает не менее 33 Вт мощности на выходе. Способ передачи напряжения в линию по варианту В. Изделие выпускается по техническим условиям ТУ 4372-026-31006686-2011. Инжектор PoE-24-I соответствует: - техническим требованиям - ГОСТ Р 51558-2008; - требованиям по безопасности – ГОСТ Р МЭК 60065-2005; - требованиям по ЭМС – ГОСТ Р 50009-2000, ГОСТ Р 51317.3.2-99, ГОСТ Р 51317.3.3-99. Степень защиты IP20. | 26650 | 23985
00-00016640 | E-Link 1 | ЭЛИС | PoE инжектор, Uвх. AC 160-255V, 1 канал, Uвых. DC 44-50V, Макс. мощность 15.4W, Габаритные размеры 160x95x48мм, Cоответствует требованиями стандарта IEEE 802.3af-2003, предназначен для питания оборудования, подключаемого к сетям Ethernet 10BASE-T и 100BASE-TX в соответствии с требованиями стандарта IEEE 802.3af-2003. Источник питания включается в разрыв сегмента сети (вариант подключения B по стандарту IEEE 802.3af-2003) и обеспечивает питание и передачу данных для одного устройства. Источник питания рассчитан на круглосуточную работу и относится к восстанавливаемым, обслуживаемым изделиям; является изделием третьего порядка по ГОСТ 12997-84. | 1970 | 1745
Коммутаторы (switches)
00-00081556 | Релион-ВКУ-500-12V/240W | Релион | Всепогодный коммутационный узел с обогревом для монтажа и установки оборудования, Размеры (ШхВхГ): 400 х 500 х 250 мм, для монтажа оборудования размером до 200 х 250 х 200 мм. Обогрев 150 Вт/220V. Питание ВКУ 220VАС. Блок питания 12V/240W. | 46900 | 43617
00-00081558 | Релион-ВКУ-500-12V/240W-РИП | Релион | Всепогодный коммутационный узел с обогревом для монтажа и установки оборудования, Размеры (ШхВхГ): 400 х 500 х 250 мм, для монтажа оборудования размером до 200 х 250 х 200 мм. Обогрев 150 Вт/220V. Питание ВКУ 220VАС. Блок питания 12V/240W. Резервный источник питания 4шт АКБ 12х7А/ч | 63400 | 58962
00-00081557 | Релион-ВКУ-500-12V/480W | Релион | Всепогодный коммутационный узел с обогревом для монтажа и установки оборудования, Размеры (ШхВхГ): 400 х 500 х 250 мм, для монтажа оборудования размером до 200 х 250 х 200 мм. Обогрев 150 Вт/220V. Питание ВКУ 220VАС. Блок питания 12V/480W. | 52400 | 48732
00-00081559 | Релион-ВКУ-500-12V/480W-РИП | Релион | Всепогодный коммутационный узел с обогревом для монтажа и установки оборудования, Размеры (ШхВхГ): 400 х 500 х 250 мм, для монтажа оборудования размером до 200 х 250 х 200 мм. Обогрев 150 Вт/220V. Питание ВКУ 220VАС. Блок питания 12V/480W. Резервный источник питания 4шт АКБ 12х7А/ч | 68900 | 64077
00-00081560 | Релион-ВКУ-500-24V/240W | Релион | Всепогодный коммутационный узел с обогревом для монтажа и установки оборудования, Размеры (ШхВхГ): 400 х 500 х 250 мм, для монтажа оборудования размером до 200 х 250 х 200 мм. Обогрев 150 Вт/220V. Питание ВКУ 220VАС. Блок питания 24V/240W. | 46900 | 43617
00-00081562 | Релион-ВКУ-500-24V/240W-РИП | Релион | Всепогодный коммутационный узел с обогревом для монтажа и установки оборудования, Размеры (ШхВхГ): 400 х 500 х 250 мм, для монтажа оборудования размером до 200 х 250 х 200 мм. Обогрев 150 Вт/220V. Питание ВКУ 220VАС. Блок питания 24V/240W. Резервный источник питания 4шт АКБ 12х7А/ч | 63400 | 58962
00-00081561 | Релион-ВКУ-500-24V/480W | Релион | Всепогодный коммутационный узел с обогревом для монтажа и установки оборудования, Размеры (ШхВхГ): 400 х 500 х 250 мм, для монтажа оборудования размером до 200 х 250 х 200 мм. Обогрев 150 Вт/220V. Питание ВКУ 220VАС. Блок питания 24V/480W. | 52499 | 48824.07
00-00081563 | Релион-ВКУ-500-24V/480W-РИП | Релион | Всепогодный коммутационный узел с обогревом для монтажа и установки оборудования, Размеры (ШхВхГ): 400 х 500 х 250 мм, для монтажа оборудования размером до 200 х 250 х 200 мм. Обогрев 150 Вт/220V. Питание ВКУ 220VАС. Блок питания 24V/480W. Резервный источник питания 4шт АКБ 12х7А/ч | 68900 | 64077
00-00081572 | Релион-ВКУ-500-В-12V/240W | Релион | Всепогодный коммутационный узел с обогревом и вентиляцией для монтажа и установки оборудования, Размеры (ШхВхГ): 400 х 500 х 250 мм, для монтажа оборудования размером до 200 х 250 х 200 мм. Обогрев 150 Вт/220V. Питание ВКУ 220VАС. Блок питания 12V/240W. | 49100 | 45663
00-00081574 | Релион-ВКУ-500-В-12V/240W-РИП | Релион | Всепогодный коммутационный узел с обогревом и вентиляцией для монтажа и установки оборудования, Размеры (ШхВхГ): 400 х 500 х 250 мм, для монтажа оборудования размером до 200 х 250 х 200 мм. Обогрев 150 Вт/220V. Питание ВКУ 220VАС. Блок питания 12V/240W. Резервный источник питания 4шт АКБ 12х7А/ч | 65600 | 61008
00-00081573 | Релион-ВКУ-500-В-12V/480W | Релион | Всепогодный коммутационный узел с обогревом и вентиляцией для монтажа и установки оборудования, Размеры (ШхВхГ): 400 х 500 х 250 мм, для монтажа оборудования размером до 200 х 250 х 200 мм.Обогрев 150 Вт/220V. Питание ВКУ 220VАС. Блок питания 12V/480W. | 54600 | 50778
00-00081575 | Релион-ВКУ-500-В-12V/480W-РИП | Релион | Всепогодный коммутационный узел с обогревом и вентиляцией для монтажа и установки оборудования, Размеры (ШхВхГ): 400 х 500 х 250 мм, для монтажа оборудования размером до 200 х 250 х 200 мм.Обогрев 150 Вт/220V. Питание ВКУ 220VАС. Блок питания 12V/480W. Резервный источник питания 4шт АКБ 12х7А/ч | 71100 | 66123
00-00081576 | Релион-ВКУ-500-В-24V/240W | Релион | Всепогодный коммутационный узел с обогревом и вентиляцией для монтажа и установки оборудования, Размеры (ШхВхГ): 400 х 500 х 250 мм, для монтажа оборудования размером до 200 х 250 х 200 мм. Обогрев 150 Вт/220V. Питание ВКУ 220VАС. Блок питания 24V/240W. | 49100 | 45663
00-00081578 | Релион-ВКУ-500-В-24V/240W-РИП | Релион | Всепогодный коммутационный узел с обогревом и вентиляцией для монтажа и установки оборудования, Размеры (ШхВхГ): 400 х 500 х 250 мм, для монтажа оборудования размером до 200 х 250 х 200 мм. Обогрев 150 Вт/220V. Питание ВКУ 220VАС. Блок питания 24V/240W. Резервный источник питания 4шт АКБ 12х7А/ч | 65500 | 60915
00-00081577 | Релион-ВКУ-500-В-24V/480W | Релион | Всепогодный коммутационный узел с обогревом и вентиляцией для монтажа и установки оборудования, Размеры (ШхВхГ): 400 х 500 х 250 мм, для монтажа оборудования размером до 200 х 250 х 200 мм.Обогрев 150 Вт/220V. Питание ВКУ 220VАС. Блок питания 24V/480W. | 54600 | 50778
00-00081579 | Релион-ВКУ-500-В-24V/480W-РИП | Релион | Всепогодный коммутационный узел с обогревом и вентиляцией для монтажа и установки оборудования, Размеры (ШхВхГ): 400 х 500 х 250 мм, для монтажа оборудования размером до 200 х 250 х 200 мм.Обогрев 150 Вт/220V. Питание ВКУ 220VАС. Блок питания 24V/480W. Резервный источник питания 4шт АКБ 12х7А/ч | 71700 | 66681
00-00081564 | Релион-ВКУ-600-12V/240W | Релион | Всепогодный коммутационный узел с обогревом для монтажа и установки оборудования, Размеры (ШхВхГ): 600 х 600 х 250 мм. для монтажа оборудования размером до 350 х 350 х 220 мм. Обогрев 200 Вт/220V. Питание ВКУ 220VАС. Блок питания 12V/240W. | 57900 | 53847
00-00081566 | Релион-ВКУ-600-12V/240W-РИП | Релион | Всепогодный коммутационный узел с обогревом для монтажа и установки оборудования, Размеры (ШхВхГ): 600 х 600 х 250 мм. для монтажа оборудования размером до 350 х 350 х 220 мм. Обогрев 200 Вт/220V. Питание ВКУ 220VАС. Блок питания 12V/240W. Резервный источник питания 4шт АКБ 12х7А/ч | 74400 | 69192
00-00081565 | Релион-ВКУ-600-12V/480W | Релион | Всепогодный коммутационный узел с обогревом для монтажа и установки оборудования, Размеры (ШхВхГ): 600 х 600 х 250 мм. для монтажа оборудования размером до 350 х 350 х 220 мм.Обогрев 200 Вт/220V. Питание ВКУ 220VАС. Блок питания 12V/480W. | 63400 | 58962
00-00081567 | Релион-ВКУ-600-12V/480W-РИП | Релион | Всепогодный коммутационный узел с обогревом для монтажа и установки оборудования, Размеры (ШхВхГ): 600 х 600 х 250 мм. для монтажа оборудования размером до 350 х 350 х 220 мм. Обогрев 200 Вт/220V. Питание ВКУ 220VАС. Блок питания 12V/480W. Резервный источник питания 4шт АКБ 12х7А/ч | 79900 | 74307
00-00081568 | Релион-ВКУ-600-24V/240W | Релион | Всепогодный коммутационный узел с обогревом для монтажа и установки оборудования, Размеры (ШхВхГ): 600 х 600 х 250 мм. для монтажа оборудования размером до 350 х 350 х 220 мм. Обогрев 200 Вт/220V. Питание ВКУ 220VАС. Блок питания 24V/240W | 57900 | 53847
00-00081570 | Релион-ВКУ-600-24V/240W-РИП | Релион | Всепогодный коммутационный узел с обогревом для монтажа и установки оборудования, Размеры (ШхВхГ): 600 х 600 х 250 мм. для монтажа оборудования размером до 350 х 350 х 220 мм. Обогрев 200 Вт/220V. Питание ВКУ 220VАС. Блок питания 24V/240W. Резервный источник питания 4шт АКБ 12х7А/ч | 74400 | 69192
00-00081569 | Релион-ВКУ-600-24V/480W | Релион | Всепогодный коммутационный узел с обогревом для монтажа и установки оборудования, Размеры (ШхВхГ): 600 х 600 х 250 мм. для монтажа оборудования размером до 350 х 350 х 220 мм. Обогрев 200 Вт/220V. Питание ВКУ 220VАС. Блок питания 24V/480W | 63400 | 58962
00-00081571 | Релион-ВКУ-600-24V/480W-РИП | Релион | Всепогодный коммутационный узел с обогревом для монтажа и установки оборудования, Размеры (ШхВхГ): 600 х 600 х 250 мм. для монтажа оборудования размером до 350 х 350 х 220 мм. Обогрев 200 Вт/220V. Питание ВКУ 220VАС. Блок питания 24V/480W. Резервный источник питания 4шт АКБ 12х7А/ч | 79900 | 74307
00-00081580 | Релион-ВКУ-600-В-12V/240W | Релион | Всепогодный коммутационный узел с обогревом и вентиляцией для монтажа и установки оборудования, Размеры (ШхВхГ): 600 х 600 х 250 мм. для монтажа оборудования размером до 350 х 350 х 220 мм. Обогрев 200 Вт/220V. Питание ВКУ 220VАС. Блок питания 12V/240W. | 60100 | 55893
00-00081582 | Релион-ВКУ-600-В-12V/240W-РИП | Релион | Всепогодный коммутационный узел с обогревом и вентиляцией для монтажа и установки оборудования, Размеры (ШхВхГ): 600 х 600 х 250 мм. для монтажа оборудования размером до 350 х 350 х 220 мм. Обогрев 200 Вт/220V. Питание ВКУ 220VАС. Блок питания 12V/240W. Резервный источник питания 4шт АКБ 12х7А/ч | 76600 | 71238
00-00081581 | Релион-ВКУ-600-В-12V/480W | Релион | Всепогодный коммутационный узел с обогревом и вентиляцией для монтажа и установки оборудования, Размеры (ШхВхГ): 600 х 600 х 250 мм. для монтажа оборудования размером до 350 х 350 х 220 мм. Обогрев 200 Вт/220V. Питание ВКУ 220VАС. Блок питания12V/480W. | 65600 | 61008
00-00081583 | Релион-ВКУ-600-В-12V/480W-РИП | Релион | Всепогодный коммутационный узел с обогревом и вентиляцией для монтажа и установки оборудования, Размеры (ШхВхГ): 600 х 600 х 250 мм. для монтажа оборудования размером до 350 х 350 х 220 мм. Обогрев 200 Вт/220V. Питание ВКУ 220VАС. Блок питания 12V/480W. Резервный источник питания 4шт АКБ 12х7А/ч | 82100 | 76353
00-00081584 | Релион-ВКУ-600-В-24V/240W | Релион | Всепогодный коммутационный узел с обогревом и вентиляцией для монтажа и установки оборудования, Размеры (ШхВхГ): 600 х 600 х 250 мм. для монтажа оборудования размером до 350 х 350 х 220 мм. Обогрев 200 Вт/220V. Питание ВКУ 220VАС. Блок питания 24V/240W. | 60100 | 55893
00-00081586 | Релион-ВКУ-600-В-24V/240W-РИП | Релион | Всепогодный коммутационный узел с обогревом и вентиляцией для монтажа и установки оборудования, Размеры (ШхВхГ): 600 х 600 х 250 мм. для монтажа оборудования размером до 350 х 350 х 220 мм. Обогрев 200 Вт/220V. Питание ВКУ 220VАС. Блок питания 24V/240W. Резервный источник питания 4шт АКБ 12х7А/ч | 76600 | 71238
00-00081585 | Релион-ВКУ-600-В-24V/480W | Релион | Всепогодный коммутационный узел с обогревом и вентиляцией для монтажа и установки оборудования, Размеры (ШхВхГ): 600 х 600 х 250 мм. для монтажа оборудования размером до 350 х 350 х 220 мм. Обогрев 200 Вт/220V. Питание ВКУ 220VАС. Блок питания 24V/480W. | 65600 | 61008
00-00081587 | Релион-ВКУ-600-В-24V/480W-РИП | Релион | Всепогодный коммутационный узел с обогревом и вентиляцией для монтажа и установки оборудования, Размеры (ШхВхГ): 600 х 600 х 250 мм. для монтажа оборудования размером до 350 х 350 х 220 мм. Обогрев 200 Вт/220V. Питание ВКУ 220VАС. Блок питания 24V/480W. Резервный источник питания 4шт АКБ 12х7А/ч | 82100 | 76353
00-00054122 | ВУК-14-PoE+ (58001) | Тахион | Всепогодный узел коммутации ВУК-14-РоЕ+ предназначен для обеспечения работы от 1-й до 4-х IP-видеокамер с питанием по технологии РоЕ/PoE+, организации группового канала передачи данных по волоконно-оптической сети, а также поддержания заданного температурного режима при эксплуатации задействованного оборудования. Изделие оборудовано: - блоком управления климатом (БУК-5), предназначенным для управление обогревом; - обогревателем термошкафов ОТШ-40, оборудованным встроенным биметаллическим выключателем, ограничивающим температуру поверхности радиатора до +90°С; - тамперным контактом для сигнализации о несанкционированном доступе. Изделие выпускается по техническим условиям ТУ 26.30.50-077-31006686-2017. По способу защиты человека от поражения электрическим током изделие соответствует классу I по ГОСТ 12.2.007.0-75. Климатическое исполнение изделия соответствует УХЛ1,5 ГОСТ 15150-69. Степень защиты IP 66. | 65700 | 59130
00-00054123 | ВУК-14-PoE+ У11 У71 (58002) | Тахион | Всепогодный узел коммутации ВУК-14-РоЕ+ У11 У71 предназначен для обеспечения работы от 1-й до 4-х IP-видеокамер с питанием по технологии РоЕ/PoE+, организации группового канала передачи данных по волоконно-оптической сети, а также поддержания заданного температурного режима при эксплуатации задействованного оборудования. Изделие оборудовано: - блоком управления климатом (БУК-5), предназначенным для управление обогревом; - обогревателем термошкафов ОТШ-40, оборудованным встроенным биметаллическим выключателем, ограничивающим температуру поверхности радиатора до +90°С; - устройством защиты электропитания УЗП-220 предназначенным для защиты оборудова-ния, подключённого к линиям электропитания переменного тока 220 В, от наведенных напряжений, вызванных электромагнитными импульсами высоких энергий (грозовыми, электростатическими разрядами и т.д); - блоком защиты БЗЛ-ЕП4 предназначенным для защиты от импульсных перенапряжений 4-х портов локальной сети Ethernet 10/100/1000 Base-TX, в том | 81600 | 73440
00-00079402 | ВУК-14У-PoE+ (58016) | Тахион | Всепогодный узел коммутации для обеспечения работы от 1-й до 4-х IP-видеокамер с питанием по технологии РоЕ/PoE+, организации группового канала передачи данных по волоконно-оптической сети. Оборудован 4-портовым управляемым коммутатором с функцией Watchdog и источником питания 55В/150Вт. Габариты 300х300х210мм, диапазон рабочих температур -60°С…+50°C, класс защиты IP66. | 85600 | 77040
00-00079403 | ВУК-14У-PoE+ У11 У71 (58017) | Тахион | Всепогодный узел коммутации для обеспечения работы от 1-й до 4-х IP-видеокамер с питанием по технологии РоЕ/PoE+. Оборудован 4-портовым неуправляемым коммутатором с функцией Watchdog, источником питания 55В/150Вт, устройством защиты электропитания УЗП-220 и блоком защиты от импульсных перенапряжений БЗЛ-ЕП4 для защиты 4-х портов локальной сети Ethernet 10/100/1000 Base-TX. Габариты 300х300х210мм, диапазон рабочих температур -60°С…+50°C, класс защиты IP66. | 101800 | 91620
00-00054124 | ВУК-18-PoE+ (58003) | Тахион | Всепогодный узел коммутации ВУК-18-РоЕ+ предназначен для обеспечения работы от 1-й до 8-и IP-видеокамер с питанием по технологии РоЕ/PoE+, организации группового канала передачи данных по волоконно-оптической сети, а также поддержания заданного температурного режима при эксплуатации задействованного оборудования. Изделие оборудовано: - блоком управления климатом (БУК-5), предназначенным для управление обогревом; - обогревателем термошкафов ОТШ-40, оборудованным встроенным биметаллическим выключателем, ограничивающим температуру поверхности радиатора до +90°С; - тамперным контактом для сигнализации о несанкционированном доступе. Изделие выпускается по техническим условиям ТУ 26.30.50-077-31006686-2017. По способу защиты человека от поражения электрическим током изделие соответствует классу I по ГОСТ 12.2.007.0-75. Климатическое исполнение изделия соответствует УХЛ1,5 ГОСТ 15150-69. Степень защиты IP 66. | 86800 | 78120
00-00054125 | ВУК-18У-PoE+ (58004) | Тахион | Всепогодный узел коммутации ВУК-18У-РоЕ+ предназначен для обеспечения работы от 1-й до 8-и IP-видеокамер с питанием по технологии РоЕ/PoE+, организации группового канала передачи данных по волоконно-оптической сети, а также поддержания заданного температурного режима при эксплуатации задействованного оборудования. Изделие оборудовано: - блоком управления климатом (БУК-5), предназначенным для управление обогревом; - обогревателем термошкафов ОТШ-40, оборудованным встроенным биметаллическим выключателем, ограничивающим температуру поверхности радиатора до +90°С; - тамперным контактом для сигнализации о несанкционированном доступе. Изделие выпускается по техническим условиям ТУ 26.30.50-077-31006686-2017. По способу защиты человека от поражения электрическим током изделие соответствует классу I по ГОСТ 12.2.007.0-75. Климатическое исполнение изделия соответствует УХЛ1,5 ГОСТ 15150-69. Степень защиты IP 66. | 104800 | 94320
00-00054126 | ВУК-24-PoE+ Р1 У11 У71 (58005) | Тахион | Всепогодный узел коммутации ВУК-24-РоЕ+ Р1 У11 У71 предназначен для обеспечения работы от 1-й до 4-х IP-видеокамер с питанием по технологии РоЕ/PoE+, организации группового канала передачи данных по волоконно-оптической сети, а также поддержания заданного температурного режима при эксплуатации задействованного оборудования. Изделие оборудовано: - блоком управления климатом (БУК-5), предназначенным для управление обогревом; - обогревателем термошкафов ОТШ-40, оборудованным встроенным биметаллическим выключателем, ограничивающим температуру поверхности радиатора до +90°С; - устройством защиты электропитания УЗП-220 предназначенным для защиты оборудования, подключённого к линиям электропитания переменного тока 220 В, от наведенных напряжений, вызванных электромагнитными импульсами высоких энергий (грозовыми, электростатическими разрядами и т.д); - блоком защиты БЗЛ-ЕП4 предназначенным для защиты от импульсных перенапряжений 4-х портов локальной сети Ethernet 10/100/1000 Base-TX, в том ч | 89600 | 80640
00-00079404 | ВУК-24У-PoE+ Р1 У11 У71 (58018) | Тахион | Всепогодный узел коммутации для обеспечения работы от 1-й до 4-х IP-видеокамер с питанием по технологии РоЕ/PoE+. Оборудован 4-портовым управляемым коммутатором с функцией Watchdog, устройством защиты электропитания УЗП-220, блоком защиты БЗЛ-ЕП4 для защиты от импульсных перенапряжений 4-х портов локальной сети Ethernet 10/100/1000 Base-TX, комплектом бесперебойного питания КБП 48В под АКБ емкостью до 2,2А·ч. 4-портовый управляемый коммутатор, габариты 300х400х210мм, диапазон рабочих температур -60°С…+50°C, класс защиты IP66. | 109500 | 98550
00-00079405 | ВУК-28-PoE+ У11 У81 (58020) | Тахион | Всепогодный узел коммутации для обеспечения работы от 1-й до 8-и IP-видеокамер с питанием по технологии РоЕ/PoE+. Оборудован 8-портовым неуправляемым коммутатором с функцией Watchdog, источником питания 48-55В/240Вт, устройством защиты электропитания УЗП-220 и блоком защиты БЗЛ-ЕП4х2 для защиты от импульсных перенапряжений 8-и портов локальной сети Ethernet 10/100/1000 Base-TX. Габариты 300х400х210мм. Диапазон рабочих температур -60°С…+50°C. Класс защиты IP66. | 109200 | 98280
00-00079406 | ВУК-28У-PoE+ У11 У81 (58021) | Тахион | Всепогодный узел коммутации для обеспечения работы от 1-й до 8-и IP-видеокамер с питанием по технологии РоЕ/PoE+. Оборудован 8-портовым управляемым коммутатором с функцией Watchdog, источником питания 48-55В/240Вт, устройством защиты электропитания УЗП-220 и блоком защиты БЗЛ-ЕП4х2 для защиты от импульсных перенапряжений 8-и портов локальной сети Ethernet 10/100/1000 Base-TX. Габариты 300х400х210мм. Диапазон рабочих температур -60°С…+50°C. Класс защиты IP66. | 128300 | 115470
00-00054129 | ВУК-34-PoE+ Р2 (58008) | Тахион | Всепогодный узел коммутации ВУК-34-РоЕ+ Р2 предназначен для обеспечения работы от 1-й до 4-х IP-видеокамер с питанием по технологии РоЕ/PoE+, организации группового канала передачи данных по волоконно-оптической сети, а также поддержания заданного температурного режима при эксплуатации задействованного оборудования. Изделие оборудовано: - блоком управления климатом (БУК-5), предназначенным для управление обогревом; - обогревателем термошкафов ОТШ-60, оборудованным встроенным биметаллическим выключателем, ограничивающим температуру поверхности радиатора до +90°С; - комплектом бесперебойного питания КБП - 7,2А·ч в составе: · AC/DC преобразователь NDR-240-48 MeanWell; · блок переключения питания с зарядным устройством БПЗУ-48 предназначен для создания системы бесперебойного питания с использованием внешнего источника питания 48 В DC и четырех подключенных последовательно 12 В аккумуляторных батарей (АКБ); · кронштейн для установки АКБ; - тамперным контактом | 78500 | 70650
00-00054130 | ВУК-34-PoE+ Р2 У11 У71 (58009) | Тахион | Всепогодный узел коммутации ВУК-34-РоЕ+ Р2 предназначен для обеспечения работы от 1-й до 4-х IP-видеокамер с питанием по технологии РоЕ/PoE+, организации группового канала передачи данных по волоконно-оптической сети, а также поддержания заданного температурного режима при эксплуатации задействованного оборудования. Изделие оборудовано: - блоком управления климатом (БУК-5), предназначенным для управление обогревом; - обогревателем термошкафов ОТШ-60, оборудованным встроенным биметаллическим выключателем, ограничивающим температуру поверхности радиатора до +90°С; - комплектом бесперебойного питания КБП - 7,2А·ч в составе: · AC/DC преобразователь NDR-240-48 MeanWell; · блок переключения питания с зарядным устройством БПЗУ-48 предназначен для создания системы бесперебойного питания с использованием внешнего источника питания 48 В DC и четырех подключенных последовательно 12 В аккумуляторных батарей (АКБ); · кронштейн для установки АКБ; - тамперным контактом | 92300 | 83070
00-00079407 | ВУК-34У-PoE+ Р2 (58022) | Тахион | Всепогодный узел коммутации для обеспечения работы от 1-й до 4-х IP-видеокамер с питанием по технологии РоЕ/PoE+. Оборудован 4-портовым управляемым коммутатором с функцией Watchdog, комплектом бесперебойного питания 48В под АКБ емкостью до 9А·ч. Габариты 380х380х210мм . Диапазон рабочих температур -60°С…+50°C. Класс защиты IP66. | 98000 | 88200
00-00079408 | ВУК-34У-PoE+ Р2 У11 У71 (58023) | Тахион | Всепогодный узел коммутации для обеспечения работы от 1-й до 4-х IP-видеокамер с питанием по технологии РоЕ/PoE+. Оборудован 4-портовым управляемым коммутатором с функцией Watchdog, устройством защиты электропитания УЗП-220, блоком защиты БЗЛ-ЕП4 для защиты от импульсных перенапряжений 4-х портов локальной сети Ethernet 10/100/1000 Base-TX, комплектом бесперебойного питания 48В под АКБ емкостью до 9А·ч. Габариты 380х380х210мм. Диапазон рабочих температур -60°С…+50°C. Класс защиты IP66. | 112400 | 101160
00-00054131 | ВУК-38-РоЕ+ Р2 (58010) | Тахион | Всепогодный узел коммутации ВУК-38-РоЕ+ Р2 предназначен для обеспечения работы от 1-й до 8-и IP-видеокамер с питанием по технологии РоЕ/PoE+, организации группового канала передачи данных по волоконно-оптической сети, а также поддержания заданного температурного режима при эксплуатации задействованного оборудования. Изделие оборудовано: - блоком управления климатом (БУК-5), предназначенным для управление обогревом; - обогревателем термошкафов ОТШ-60, оборудованным встроенным биметаллическим выключателем, ограничивающим температуру поверхности радиатора до +90°С; - комплектом бесперебойного питания (КБП-48/8 (7,2А·ч)); - тамперным контактом для сигнализации о несанкционированном доступе. Изделие выпускается по техническим условиям ТУ 26.30.50-077-31006686-2017. По способу защиты человека от поражения электрическим током изделие соответствует классу I по ГОСТ 12.2.007.0-75. Климатическое исполнение изделия соответствует УХЛ1,5 ГОСТ 15150-69. Степень защиты IP 66. | 108400 | 97560
00-00054132 | ВУК-38У-РоЕ+ Р2 (58011) | Тахион | Всепогодный узел коммутации ВУК-38У-РоЕ+ Р2 предназначен для обеспечения работы от 1-й до 8-и IP-видеокамер с питанием по технологии РоЕ/PoE+, организации группового канала передачи данных по волоконно-оптической сети, а также поддержания заданного температурного режима при эксплуатации задействованного оборудования. Изделие оборудовано: - блоком управления климатом (БУК-5), предназначенным для управление обогревом; - обогревателем термошкафов ОТШ-60, оборудованным встроенным биметаллическим выключателем, ограничивающим температуру поверхности радиатора до +90°С; - комплектом бесперебойного питания (КБП-48/8 (7,2А·ч)); - тамперным контактом для сигнализации о несанкционированном доступе. Изделие выпускается по техническим условиям ТУ 26.30.50-077-31006686-2017. По способу защиты человека от поражения электрическим током изделие соответствует классу I по ГОСТ 12.2.007.0-75. Климатическое исполнение изделия соответствует УХЛ1,5 ГОСТ 15150-69. Степень защиты IP 66. | 126400 | 113760
00-00079409 | ВУК-48-РоЕ+ Р2 У11 У81 (58025) | Тахион | Всепогодный узел коммутации для обеспечения работы от 1-й до 8-и IP-видеокамер с питанием по технологии РоЕ/PoE+. Оборудован 8-портовым неуправляемым коммутатором с функцией Watchdog, устройством защиты электропитания УЗП-220, блоком защиты БЗЛ-ЕП4х2 для защиты от импульсных перенапряжений 8-и портов локальной сети Ethernet 10/100/1000 Base-TX, комплектом бесперебойного питания 48В под АКБ емкостью до 9А·ч. Габариты 380х380х210мм. Диапазон рабочих температур -60°С…+50°C. Класс защиты IP66. | 134600 | 121140
00-00079410 | ВУК-48У-РоЕ+ Р2 У11 У81 (58026) | Тахион | Всепогодный узел коммутации для обеспечения работы от 1-й до 8-и IP-видеокамер с питанием по технологии РоЕ/PoE+. Оборудован 8-портовым управляемым коммутатором с функцией Watchdog, устройством защиты электропитания УЗП-220, двумя блоком защиты БЗЛ-ЕП4х2 для защиты от импульсных перенапряжений 8-и портов локальной сети Ethernet 10/100/1000 Base-TX, комплектом бесперебойного питания 48В под АКБ емкостью до 9А·ч. Габариты 380х380х210мм. Диапазон рабочих температур -60°С…+50°C. Класс защиты IP66. | 152800 | 137520
00-00085763 | ВУК-64-РоЕ+ Р2 В1 У11 У71 (58027) | Тахион | Всепогодный узел коммутации для обеспечения работы от 1-й до 4-х IP-видеокамер с питанием по технологии РоЕ (IEEE 802.3af/at/bt), организации группового канала передачи данных по волоконно-оптической сети. Оборудован 4-портовым неуправляемым коммутатором с функцией Watchdog, AC/DC преобразователем 230/48-55V, 240Вт, устройством защиты электропитания УЗП-220, блоком защиты от импульсных перенапряжений БЗЛ-ЕП4 для защиты 4-х портов локальной сети Ethernet 10/100/1000 Base-TX и комплектом бесперебойного питания 48V под АКБ емкостью до 9А·ч. Бюджет РоЕ 180Вт. Мощность обогрева 195Вт. Мощность вентиляции 22Вт. Максимальная мощность тепловых потерь дополнительно устанавливаемой в изделие аппаратуры 90Вт. Максимальная потребляемая мощность 440Вт. Напряжение питания 230V ± 10% AC, 6А. Диапазон рабочих температур -50° ÷ +50°С. Степень защиты IP66. Габаритные размеры (без кабельных вводов) 600х600х210мм | 116900 | 105210
00-00085764 | ВУК-64У-РоЕ+ Р2 В1 У11 У71 (58028) | Тахион | Всепогодный узел коммутации для обеспечения работы от 1-й до 4-х IP-видеокамер с питанием по технологии РоЕ (IEEE 802.3af/at/bt), организации группового канала передачи данных по волоконно-оптической сети. Оборудован 4-портовым управляемым коммутатором с функцией Watchdog, AC/DC преобразователем 230/48-55V, 240Вт, устройством защиты электропитания УЗП-220, блоком защиты от импульсных перенапряжений БЗЛ-ЕП4 для защиты 4-х портов локальной сети Ethernet 10/100/1000 Base-TX и комплектом бесперебойного питания 48V под АКБ емкостью до 9А·ч. Бюджет РоЕ 180Вт. Мощность обогрева 195Вт. Мощность вентиляции 22Вт. Максимальная мощность тепловых потерь дополнительно устанавливаемой в изделие аппаратуры 90Вт. Максимальная потребляемая мощность 440Вт. Напряжение питания 230V ± 10% AC, 6А. Диапазон рабочих температур -50° ÷ +50°С. Степень защиты IP66. Габаритные размеры (без кабельных вводов) 600х600х210мм | 136400 | 122760
00-00085765 | ВУК-68-РоЕ+ Р2 В1 У11 У81 (58029) | Тахион | Всепогодный узел коммутации для обеспечения работы от 1-й до 8-х IP-видеокамер с питанием по технологии РоЕ (IEEE 802.3af/at/bt), организации группового канала передачи данных по волоконно-оптической сети. Оборудован 8-портовым неуправляемым коммутатором с функцией Watchdog, AC/DC преобразователем 230/48-55V, 480Вт, устройством защиты электропитания УЗП-220, блоком защиты БЗЛ-ЕП4х2 для защиты от импульсных перенапряжений 8-и портов локальной сети Ethernet 10/100/1000 Base-TX и комплектом бесперебойного питания 48V под АКБ емкостью до 9А·ч. Бюджет РоЕ 300Вт. Мощность обогрева 195Вт. Мощность вентиляции 22Вт. Максимальная мощность тепловых потерь дополнительно устанавливаемой в изделие аппаратуры 50Вт. Максимальная потребляемая мощность 590Вт. Напряжение питания 230V ± 10% AC, 6А. Диапазон рабочих температур -50° ÷ +50°С. Степень защиты IP66. Габаритные размеры (без кабельных вводов) 600х600х210мм | 156900 | 141210
00-00085766 | ВУК-68У-РоЕ+ Р2 В1 У11 У81 (58030) | Тахион | Всепогодный узел коммутации для обеспечения работы от 1-й до 8-х IP-видеокамер с питанием по технологии РоЕ (IEEE 802.3af/at/bt), организации группового канала передачи данных по волоконно-оптической сети. Оборудован 8-портовым управляемым коммутатором с функцией Watchdog, AC/DC преобразователем 230/48-55V, 480Вт, устройством защиты электропитания УЗП-220, блоком защиты БЗЛ-ЕП4х2 для защиты от импульсных перенапряжений 8-и портов локальной сети Ethernet 10/100/1000 Base-TX и комплектом бесперебойного питания 48V под АКБ емкостью до 9А·ч. Бюджет РоЕ 300Вт. Мощность обогрева 195Вт. Мощность вентиляции 22Вт. Максимальная мощность тепловых потерь дополнительно устанавливаемой в изделие аппаратуры 50Вт. Максимальная потребляемая мощность 590Вт. Напряжение питания 230V ± 10% AC, 6А. Диапазон рабочих температур -50° ÷ +50°С. Степень защиты IP66. Габаритные размеры (без кабельных вводов) 600х600х210мм | 174500 | 157050
00-00079411 | ВУКП-58-РоЕ+ Р2 У11 У81 (58024) | Тахион | Всепогодный узел коммутации из армированного стекловолокного по-лиэстера с классом ударопрочности IK10 для обеспечения работы от 1-й до 8-и IP-видеокамер. Оборудован 8-портовым неуправляемым коммутатором с функцией Watchdog, устройством защиты электропитания УЗП-220, блоком защиты БЗЛ-ЕП4х2 для защиты от импульсных перенапряжений 8-и портов локальной сети Ethernet 10/100/1000 Base-TX, комплектом бесперебойного питания 48В под АКБ емкостью до 9А·ч. Габариты 500х600х230мм. Диапазон рабочих температур -40°С…+50°C. Класс защиты IP66. | 182875 | 164587.5
00-00079412 | ВУКП-58У-РоЕ+ Р2 У11 У81 (58019) | Тахион | Всепогодный узел коммутации из армированного стекловолокного по-лиэстера с классом ударопрочности IK10 для обеспечения работы от 1-й до 8-и IP-видеокамер. Оборудован 8-портовым управляемым коммутатором с функцией Watchdog, устройством защиты электропитания УЗП-220, блоком защиты БЗЛ-ЕП4х2 для защиты от импульсных перенапряжений 8-и портов локальной сети Ethernet 10/100/1000 Base-TX, комплектом бесперебойного питания 48В под АКБ емкостью до 9А·ч. Габариты 500х600х230мм. Диапазон рабочих температур -40°С…+50°C. Класс защиты IP66. | 201000 | 180900
Коммутаторы неуправляемые с PoE
00-00106021 | PND-04P-2M v.2 | Polyvision | 6-портовый интеллектуальный PoE-коммутатор, 4 PoE порта (PoE IEEE 802.3af/at), до30 Вт на порт, бюджет PoE 60Вт, дальность передачи питания до 250м, 4 режима работы (AI VLAN, AI Extend, AI Power, AI QoS) | 2000 | 2000
00-00081620 | PND-04P-2M-BT1 (65W) | Polyvision | 6-портовый интеллектуальный неуправляемый PoE-коммутатор, 4 PoE порта (IEEE 802.3af/at), до30 Вт на порт, бюджет PoE 65Вт, дальность передачи питания до 250м, 4 режима работы (AI VLAN, AI Extend, AI Power, AI QoS) | 5862 | 5276
00-00120090 | PND-04P-2M-BT1 (80W) | Polyvision | 6-портовый интеллектуальный неуправляемый PoE-коммутатор, 4 PoE порта (IEEE 802.3af/at), до30 Вт на порт, бюджет PoE 80Вт, дальность передачи питания до 250м, 4 режима работы (AI VLAN, AI Extend, AI Power, AI QoS) | 5943 | 5349
00-00082142 | PND-04P-2M-Lite (48W) | Polyvision | 6-портовый интеллектуальный неуправляемый PoE-коммутатор, 4 PoE порта (IEEE 802.3af/at), до30 Вт на порт, бюджет PoE 48Вт, дальность передачи питания до 250м, 4 режима работы (AI VLAN, AI Extend, AI Power, AI QoS) | 4973 | 4476
00-00120054 | PND-08P-2G (60W) | Polyvision | 10-портовый неуправляемый гигабитный AI коммутатор с функцией PoE; 8*10/100Base-TX PoE port(Data/Power); 2*10/100/1000Base-TX uplink RJ45 port (Data); 1-8 port PoE(7-8 порт с поддержкой HiPoE_60W); Полоса пропускания 5,6Гбит/с; MAX 60Вт ; Встроенный БП AC100~240В 50-60Гц 1A; Температура эксп луатации -10~+55°C; 5%~90% RH; Класс защиты 3кВ 8/20us, IP30 | 4500 | 4500
00-00081621 | PND-08P-2G (120W) | Polyvision | 10-портовый неуправляемый гигабитный AI коммутатор с функцией PoE; 8*10/100Base-TX PoE port(Data/Power); 2*10/100/1000Base-TX uplink RJ45 port (Data); 1-8 port PoE(первый порт с поддержкой HiPoE_60W); Полоса пропускания 16Гбит/с; MAX 120Вт (AC100-240В 50/60Гц); Встроенный БП AC100~240В 50-60Гц 1A; Температура эксплуатации -10~+55°C; 5%~90% RH; Класс защиты 3кВ 8/20us, IP30 | 10447 | 9402
00-00106022 | PND-08P-2M v.2 | Polyvision | 10-портовый интеллектуальный PoE-коммутатор, 8 портов 10/100 Мбит/с PoE, 2 uplink порта 10/100 Мбит/с, до30 Вт на порт, бюджет PoE6 0Вт, дальность передачи питания до 250м, пропускная способность 2 Гбит/с; 4 режима работы (AI VLAN, AI Extend, AI Power, AI QoS) | 2900 | 2900
00-00082147 | PND-08P-2M-BT1 (120W) (7) | Polyvision | 10-портовый интеллектуальный неуправляемый PoE-коммутатор, 8 портов 10/100 Мбит/с PoE, 2 uplink порта 10/100 Мбит/с, до30 Вт на порт, бюджет PoE 120Вт, дальность передачи питания до 250м, пропускная способность 2 Гбит/с; 4 режима работы (AI VLAN, AI Extend, AI Power, AI QoS) | 4500 | 4500
00-00082176 | PND-08P-2M-Lite (95W) | Polyvision | 10-портовый интеллектуальный неуправляемый PoE-коммутатор, 8 портов 10/100 Мбит/с PoE, 2 uplink порта 10/100 Мбит/с, до30 Вт на порт, бюджет PoE 95Вт, дальность передачи питания до 250м, пропускная способность 2 Гбит/с; 4 режима работы (AI VLAN, AI Extend, AI Power, AI QoS) | 6670 | 6003
00-00120059 | PND-16P-2G1F(150W) | Polyvision | 18-портовый неуправляемый PoE-коммутатор, 16 портов 10/100 Мбит/с PoE (15-16 порт с поддержкой HiPoE_60W), , 2 порта 10/100/1000 Мбит/с, 1 gigabit SFP порт, до 30 Вт на порт, бюджет PoE 150Вт, дальность передачи питания до 250м, пропускная способность 7,2 Гбит/с; 4 режима работы: AI VLAN, AI Extend, AI PoE, AI QOS | 9500 | 9500
00-00082182 | PND-16P-2G1F Lite(180W) | Polyvision | 18-портовый неуправляемый PoE-коммутатор, 16 портов 10/100 Мбит/с PoE, 2 порта 10/100/1000 Мбит/с, 1 gigabit SFP порт, до 30 Вт на порт, бюджет PoE 180Вт, дальность передачи питания до 250м, пропускная способность 7,2 Гбит/с; 4 режима работы: AI VLAN, AI Extend, AI PoE, AI QOS | 17970 | 16173
00-00082183 | PND-16P-2G1F- BT2 (300W) | Polyvision | Гибридный гигабитный 16+2+1 портовый AI коммутатор; 16*10/100Base-TX PoE port(Data/Power); 2*10/100/1000Base-TX uplink RJ45 port (Data); 1*1000M SFP; 1-16 порты с поддержкой PoE(1-2 порт с поддержкой HiPoE_60W); Полоса пропускания 20Гбит/с; MAX 300Вт (AC100-240В 50/60Гц); Встроенный БП AC100~240В 50-60Гц 1A; Температура эксплуатации -10~+55°C; 5%~90% RH Без конденсата; Класс защиты 3кВ 8/20us, IP30 (монтаж в стойку) | 22237 | 20013
00-00082179 | PND-24P-2G-Lite(250) | Polyvision | 26-портовый неуправляемый PoE коммутатор с двумя гигабитными портами Uplink; 24*10/100Base-TX PoE port(Data/Power); 2*10/100/1000Base-TX uplink RJ45 port (Data); 1-24 порты с поддержкой PoE; Полоса пропускания 16Гбит/с; MAX 250Вт (AC100-240В 50/60Гц); Встроенный БП AC100~240В 50-60Гц 3A; Температура эксплуатации -10~+55°C; 5%~90% RH Без конденсата; Класс защиты IP30 | 24723 | 22251
00-00082177 | PND-24P-2G2F-BT2 (300) | Polyvision | 26-портовый неуправляемый PoE коммутатор с двумя гигабитными комбо-портами; 24*10/100Base-TX PoE port(Data/Power); 2*Комбо (10/100/1000Base-TX uplink RJ45 port (Data)+ 1000M SFP); 1-24 порты с поддержкой PoE (первый порт с поддержкой HiPoE_60W); Полоса пропускания 16Гбит/с; MAX 300Вт (AC100-240В 50/60Гц); Встроенный БП AC100~240В 50-60Гц 1A; Температура эксплуатации -10~+55°C; 5%~90% RH Без конденсата; Класс защиты 3кВ 8/20us, IP30 | 32340 | 29106
00-00082181 | PND-48P-2G2F(700W) | Polyvision | 50-портовый неуправляемый PoE коммутатр с двумя гигабитными комбо-портами Fast Ethernet PoE Switch; 48*10/100Base-TX PoE port(Data/Power); 2*Комбо (10/100/1000Base-TX uplink RJ45 port (Data)+ 1000M SFP); 1-48 порты с поддержкой PoE; Полоса пропускания 17.6Гбит/с; 700Вт (AC100-240В 50/60Гц); Встроенный БП AC100~240В 50-60Гц 1A; Температура эксплуатации -10~+55°C; 5%~90% RH Без конденсата; Класс защиты 3кВ 8/20us, IP30 | 60060 | 54054
00-00120061 | PND-8XGP-1F(150) | Polyvision | 9-портовый 2.5-гигабитный AI-коммутатор с функцией PoE; 8*10/100/1000/2500 PoE port; 1*10G SFP port; 1-4 BT port 90Вт (PoE++); Пропускная способность 60Гбит/с; Общий бюджет PoE 150Вт; Встроенный БП AC100~240В 50-60Гц; Температура эксплуатации -10~+55°C; 5%~90% RH; Класс защиты 3кВ 8/20us, IP30 | 36448 | 32803
00-00084493 | B-400x310x120-ST81 | Beward | Уличный неуправляемый коммутатор, 9 портов 10/100 Мбит/с (из них 8 с поддержкой High PoE), PoE бюджет 123 Вт, CCTV режим до 250м, система микроклимата, IP54, от -40 до +50°С | 19500 | 18500
00-00087867 | B-431-4P1F | Beward | Уличный неуправляемый коммутатор, 4 порта с поддержкой High PoE, PoE бюджет 60 Вт, CCTV режим до 250м, встроенный оптический кросс, IP54, от -40 до +50°С | 21500 | 20400
00-00094850 | B-431-4P2C | Beward | Уличный неуправляемый коммутатор, 6 портов 10/100 Мбит/с (из них 4 с поддержкой High PoE), PoE бюджет 60 Вт, CCTV режим до 250м, система микроклимата, IP54, от -40 до +50°С | 14300 | 13600
00-00089839 | B-431-8P1F | Beward | Уличный неуправляемый коммутатор, 8 портов с поддержкой High PoE, PoE бюджет 120 Вт, CCTV режим до 250м, встроенный оптический кросс, IP54, от -40 до +50°С | 37700 | 35700
00-00116332 | B-431-8P2F | Beward | Уличный неуправляемый коммутатор, 8 портов с поддержкой High PoE, PoE бюджет 137 Вт, встроенный оптический кросс на 2 кабеля, IP54, от -40 до +50°С. | 44200 | 41900
00-00112403 | ST-01602HP | Beward | Коммутатор неуправляемый, 16 портов 10/100/1000 Мбит/с (все с поддержкой High PoE) + 2 порта 1000 Мбит/с SFP, PoE бюджет 230 Вт, CCTV режим до 250м | 29300 | 27500
00-00081079 | ST-02402HP | Beward | Коммутатор неуправляемый, 24 порта 10/100/1000 Мбит/с (все с поддержкой High PoE) + 2 порта 1000 Мбит/с SFP, PoE бюджет 380 Вт | 55600 | 52100
00-00081044 | ST-1620HP | Beward | Коммутатор неуправляемый, 16 портов 10/100 Мбит/с (все с поддержкой High PoE) + 2 порта 10/100/1000 Мбит/с, PoE бюджет 135 Вт, CCTV режим до 250м | 22600 | 21100
00-00087864 | ST-2420HP | Beward | Коммутатор неуправляемый, 24 порта 10/100 Мбит/с (все с поддержкой High PoE) + 2 порта 10/100/1000 Мбит/с, PoE бюджет 225 Вт, CCTV режим до 250м | 27600 | 25800
00-00073251 | ST-6HP4 | Beward | Коммутатор неуправляемый, 6 портов, 10/100 Мбит/с (из них 4 с поддержкой High PoE), PoE бюджет 60 Вт, CCTV режим до 250м | 6300 | 5900
00-00073252 | ST-801HP | Beward | Коммутатор неуправляемый, 9 портов 10/100 Мбит/с (из них 8 с поддержкой High PoE), PoE бюджет 123 Вт, CCTV режим до 250м | 12500 | 11700
00-00061960 | ST-811HP | Beward | Коммутатор неуправляемый, 8 портов, 10/100 Мбит/с (все с поддержкой High PoE) + 1 порт 10/100/1000 Мбит/с Base-T + 1 порт 1000BASE-X mini-GBIC SFP, PoE бюджет 120 Вт | 16600 | 15500
00-00109079 | ST-820HP | Beward | Неуправляемый коммутатор, 10 портов 10/100 Мбит/с (из них 8 с поддержкой High PoE), PoE бюджет 115 Вт, CCTV режим до 250м. Соответствует IEEE 802.3af/at Power over Ethernet End-Span PSE. 2 100M Uplink порта RJ-45. . | 10500 | 9800
00-00081076 | STP-0802HP | Beward | Коммутатор неуправляемый, 8 портов 10/100/1000 Мбит/с (все с поддержкой High PoE) + 2 порта 1000 Мбит/с SFP, PoE бюджет до 240 Вт | 29800 | 27900
00-00133126 | STP-0802HPv2 | Beward | Коммутатор неуправляемый, 8 портов 10/100/1000 Мбит/с (все с поддержкой High PoE) + 2 порта 1000 Мбит/с SFP, PoE бюджет до 240 Вт | 26800 | 25100
00-00133125 | STP-401HP | Beward | Коммутатор неуправляемый, 4 порта 10/100 Мбит/c (все с поддержкой High PoE) + 1 порт 100 Мбит/с SFP, PoE бюджет до 120 Вт, промышленное исполнение | 10300 | 9600
00-00084490 | STP-811HPS | Beward | Коммутатор неуправляемый, 8 портов 10/100 Мбит/с (все с поддержкой High PoE) + 1 порт 10/100/1000 Мбит/с + 1 порт 1000 Мбит/с SFP, PoE бюджет 115 Вт, промышленное исполнение, CCTV режим до 250м | 21200 | 19900
00-00023427 | STP-811HPv2 | Beward | Коммутатор неуправляемый промышленного класса обеспечивает подключение на скоростях Gigabit Ethernet в сетях с экстремальными условиями окружающей среды. Все 8 портов поддерживают питание сетевых устройств по технологии High PoE в соответствии со спецификацией стандарта IEEE 802.3af/at. К коммутатору можно подключить PoE-совместимые устройства, такие как IP камеры, Wi-Fi точки доступа, IP-телефоны или тонкие клиенты. Интеллектуальная функция обнаружения PoE-совместимых устройств позволяет без опасения подключать к коммутатору любые сетевые устройства без поддержки PoE, в том числе, компьютеры, принтеры и сетевые дисковые накопители. STP-811HPv2 подает питание по кабелю только в случае обнаружения PoE-совместимого оборудования. Гигабитный канал позволяет соединить с серверами все устройства, подключенные к коммутатору, через высокоскоростной интерфейс. Эта возможность особенно востребована для решения задач видеонаблюдения. К гигабитному порту можно подключить 8-канальный IP видеорегист | 30900 | 28900
00-00032435 | CIOT-H4L2 | COMMAX | Коммутатор с питанием по PoE, Hub 4ch x 100Mbps port x POE размеры 120(Ш)*85 (В)*30 (Г). | 8883 | 8616.51
00-00032436 | CIOT-H8L2 | COMMAX | Коммутатор с питанием по PoE, Hub 8ch x 100Mbps port x POE размеры 120(Ш)*85(В)*30 (Г). | 14998 | 14548.06
00-00113036 | DGS-1010MP/A1A | D-Link | Неуправляемый PoE-коммутатор, 9x1000Base-T (8x1000Base-T PoE), 1x1000Base-X SFP, PoE-бюджет 125 Вт, корпус металлический. | Уточняйте у менеджера | Уточняйте у менеджера
00-00120795 | DH-HS3220-16GT-190 | Dahua | 20-портовый гигабитный неуправляемый коммутатор с PoE, промышленное исполнение Порты: 16 RJ45 10/100.1000Мбит/с (PoE/PoE+/Hi-PoE/IEEE802.3bt), 4 SFP 1000Мбит/с (uplink); мощность PoE: порты 1~2 до 90Вт, порты 3~16 до 30Вт, суммарно до 190Вт; PoE watchdog; питание: 48-57В(DC); грозозащита: до 6кВ; рабочая температура: -30°С~+65°С; монтаж на DIN-рейку. | 45290 | 45290
00-00057710 | DH-LR2110-8ET-120 | Dahua | Коммутатор PoE, 10-портовый с 8-еРоЕ портами, неуправляемый; 1*1000 Base-X; 1*10/100/1000 Base-T; 8*порта x10/100 Base-T(питание PoE ); Мощность PoE портов: Порт 1,5 ≤ 60Вт, порт2-4 и 6-8 ≤ 30Вт, Общее ≤120Вт; IEEE802.3af, IEEE802.3at, Hi-PoE; Расстояние передачи до 800м по UTP Размеры: 150×100×42 мм; Монтаж на DIN-рейку; Рабочие температуры: от -30⁰С до +65⁰С. | 22990 | 22990
00-00108077 | DH-PFS3005-4ET-36 | Dahua | Коммутатор 4-портовый неуправляемый с РоЕ Порты: 4 RJ45 10/100Мбит/с (PoE/PoE+/Hi-PoE), 1 RJ45 10/100Мбит/с (uplink); мощность PoE: суммарно до 36Вт; передача до 250м; питание: 48~57В(DC) | 5390 | 5390
00-00057697 | DH-PFS3106-4ET-60 | Dahua | Коммутатор PoE, Защищенный 4-портовый неуправляемый; 1*100/1000 Base-X 1*10/100/1000 Base-T 4*10/100 Base-T (PoE порты) Мощность PoE портов: 1 ≤60Вт, порты: 2-4≤30Вт, Всего: ≤60Вт; IEEE802.3af/IEEE802.3at/Hi-PoE; Бюджет РОЕ: 60 Вт Питание :DC 48~57В; Молниезащита - до 6 кВ, электростатическая защита - 15 кВ (воздушный разряд), 8 кВ (контактный). Размеры: 150мм×108мм×30мм; Монтаж на DIN-рейку Рабочие температуры: от -30⁰С до +65⁰С | 10190 | 10190
00-00047988 | DH-PFS3110-8ET-96 | Dahua | Коммутатор сетевой неуправляемый 10xRJ-45; 8 RJ-45 РоЕ порта Fast Ethernet; IEEE 802.3af; 1 порт 90Вт, 2-8 порт 30 Вт, 1 порта 10/100/1000Mbps RJ-45 + 1 SFP Uplink; Суммарно POE 96 Вт; AC 220В; 150×100×42 мм; -30°C…+65°C. Расстояние передачи PoE до 250 метров. Грозозащита. | 13890 | 13890
00-00102967 | DH-PFS3110-8ET1GT1GF-96 | Dahua | Коммутатор 8-портовый неуправляемый с РОЕ Порты: 8 RJ45 10/100Мбит/с (PoE/PoE+/Hi-PoE/IEEE 802.3bt), 1 RJ45 10/100/1000Мбит/с (uplink), 1 SFP 1000Мбит/с (uplink); мощность PoE: порты 1 до 90Вт, порты 2~8 до 30Вт, суммарно до 96Вт; PoE watchdog, передача до 250м; питание: 48~57В(DC); грозозащита: до 6кВ; | 12790 | 12790
00-00057700 | DH-PFS3111-8ET-96-F | Dahua | Коммутатор PoE, Защищенный 11-портовый гигабитный с 8-РОЕ портами, неуправляемый; Плоский корпус с фронтальными разъемами; 1*1000 Base-X 2*10/100/1000 Base-T 8*10/100/1000 Base-T (PoE порты) Мощность PoE портов: 1 и 2 ≤60Вт, порты: 3-8 ≤30Вт, Всего: ≤96Вт; IEEE802.3af/IEEE802.3at/Hi-PoE; Бюджет РОЕ: 96 Вт Питание :DC 48~57В; Молниезащита - до 4 кВ Размеры: 158×130×25 мм; Рабочие температуры: от -30⁰С до +65⁰С | 17290 | 17290
00-00057699 | DH-PFS3211-8GT-120 | Dahua | Коммутатор PoE, Защищенный 11-портовый гигабитный с 8-РОЕ портами, неуправляемый; 2*1000 Base-X 1*10/100/1000 Base-T 8*10/100/1000 Base-T (PoE порты) Мощность PoE портов: 1 и 5 ≤60Вт, порты: 2-4 и 6-8 ≤30Вт, Всего: ≤120Вт; IEEE802.3af/IEEE802.3at/Hi-PoE; Бюджет РОЕ: 120 Вт Питание :DC 48~57В; Молниезащита - до 4 кВ, электростатическая защита - 6 кВ (воздушный разряд), 8 кВ (контактный). Размеры: 150×110×42 мм; Монтаж на DIN-рейку Рабочие температуры: от -30⁰С до +65⁰С | 26390 | 26390
00-00120780 | DH-S3218-16ET-135 | Dahua | 16-портовый неуправляемый коммутатор с РоЕ Порты: 16 RJ45 10/100Мбит/с (PoE/PoE+/Hi-PoE), 2 комбинированных SFP/RJ45 10/100/1000Мбит/с (uplink); мощность PoE: порты 1~2 до 60Вт, порты 3~16 до 30Вт, суммарно до 135Вт; питание: 100~240В(AC) | 22990 | 22990
00-00120781 | DH-S3218-16ET-190 | Dahua | 16-портовый неуправляемый коммутатор с РоЕ Порты: 16 RJ45 10/100Мбит/с (PoE/PoE+/Hi-PoE), 2 комбинированных SFP/RJ45 10/100/1000Мбит/с (uplink); мощность PoE: порты 1~2 до 90Вт, порты 3~16 до 30Вт, суммарно до 190Вт; PoE watchdog, передача до 250м; питание: 100~240В(AC) | 24990 | 24990
00-00120782 | DH-S3218-16ET-240 | Dahua | 16-портовый неуправляемый коммутатор с РоЕ Порты: 16 RJ45 10/100Мбит/с (PoE/PoE+/Hi-PoE), 2 комбинированных SFP/RJ45 10/100/1000Мбит/с (uplink); мощность PoE: порты 1~2 до 90Вт, порты 3~16 до 30Вт, суммарно до 240Вт; PoE watchdog, передача до 250м; питание: 100~240В(AC) | 26390 | 26390
00-00120786 | DH-S3220-16GT-190 | Dahua | 16-портовый неуправляемый гигабитный коммутатор с PoE, уровень L2 Порты: 16 RJ45 10/100/1000Мбит/с (PoE/PoE+/Hi-PoE), 2 RJ45 10/100/1000Мбит/с (uplink), 2 SFP 1000Мбит/с (uplink); мощность PoE: порты 1~2 до 90Вт, порты 3~16 до 30Вт, суммарно до 190Вт; PoE watchdog; передача на 250м; питание: 100~240В(AC) | 35090 | 35090
00-00120787 | DH-S3220-16GT-240 | Dahua | 16-портовый неуправляемый гигабитный коммутатор с PoE, уровень L2 Порты: 16 RJ45 10/100/1000Мбит/с (PoE/PoE+/Hi-PoE), 2 RJ45 10/100/1000Мбит/с (uplink), 2 SFP 1000Мбит/с (uplink); мощность PoE: порты 1~2 до 90Вт, порты 3~16 до 30Вт, суммарно до 240Вт; PoE watchdog; передача на 250м; питание: 100~240В(AC) | 35690 | 35690
00-00120783 | DH-S3226-24ET-240 | Dahua | 24-портовый неуправляемый коммутатор с РоЕ Порты: 24 RJ45 10/100Мбит/с (PoE/PoE+/Hi-PoE), 2 комбинированных SFP/RJ45 10/100/1000Мбит/с (uplink); мощность PoE: порты 1~2 до 90Вт, порты 3~24 до 30Вт, суммарно до 240Вт; питание: 100~240В(AC) | 27490 | 27490
00-00120784 | DH-S3226-24ET-375 | Dahua | 24-портовый неуправляемый коммутатор с РоЕ Порты: 24 RJ45 10/100Мбит/с (PoE/PoE+/Hi-PoE), 2 комбинированных SFP/RJ45 10/100/1000Мбит/с (uplink); мощность PoE: порты 1~2 до 90Вт, порты 3~24 до 30Вт, суммарно до 370Вт; PoE watchdog, передача до 250м; питание: 100~240В(AC) | 34290 | 34290
00-00120788 | DH-S3228-24GT-240 | Dahua | 24-портовый неуправляемый гигабитный коммутатор с PoE, уровень L2 Порты: 24 RJ45 10/100/1000Мбит/с (PoE/PoE+/Hi-PoE), 2 RJ45 10/100/1000Мбит/с (uplink), 2 SFP 1000Мбит/с (uplink); мощность PoE: порты 1~2 до 90Вт, порты 3~24 до 30Вт, суммарно до 240Вт; PoE watchdog; передача на 250м; питание: 100~240В(AC) | 40490 | 40490
00-00120789 | DH-S3228-24GT-375 | Dahua | 24-портовый неуправляемый гигабитный коммутатор с PoE, уровень L2 Порты: 24 RJ45 10/100/1000Мбит/с (PoE/PoE+/Hi-PoE), 2 RJ45 10/100/1000Мбит/с (uplink), 2 SFP 1000Мбит/с (uplink); мощность PoE: порты 1~2 до 90Вт, порты 3~24 до 30Вт, суммарно до 375Вт; PoE watchdog; передача на 250м; питание: 100~240В(AC) | 52090 | 52090
00-00044326 | DH-VTNS1060A | Dahua | Специализированный POE коммутатор; Питания 6 Dahua устройств; Питание: DC 24В; Блок питания в комплекте; Рабочая температура: -10°C~+55°C; Габаритные размеры: 178.8мм x 107.1 мм x 30.3 мм. | 6290 | 6290
00-00057507 | DS-3E0105P-E/M(B) | HikVision | Коммутатор неуправляемый 4 RJ45 100M PoE с грозозащитой 6кВ; 1 Uplink порт 100М Ethernet: бюджет PoE 35Вт; поддерживают режим передачи до 250м; таблица MAC адресов на 1000 записей; пропускная способность 1Гб/с; стандарты PoE: IEEE802.3af, IEEE802.3at;48 VDC, 0.8A; -10 °C...+55°C. | 6390 | 6390
00-00047217 | DS-3E0106HP-E | HikVision | Коммутатор PoE 4 RJ45 100M PoE с грозозащитой 6кВ; 2 Uplink порт 10/100M Ethernet: 802.3af/at/bt,1 порт поддерживает HiPoE 60Вт; бюджет PoE 60Вт; поддержка режима передачи до 250м,10Мб/с, CAT5e; таблица MAC адресов на 2000 записей; пропускная способность 1.2Гб/с; 48 VAC, мас. 1.35 A; 0 °C...+40°C. | Уточняйте у менеджера | Уточняйте у менеджера
00-00057508 | DS-3E0106P-E/M | HikVision | Коммутатор 4 RJ45 100M PoE с грозозащитой 6кВ; 2 Uplink порт 100М Ethernet: бюджет PoE 35Вт; поддерживают режим передачи до 300м; таблица MAC адресов на 4000 записей; пропускная способность 1.6 Гб/с; стандарты PoE: IEEE802.3af, IEEE802.3at;48 VDC, 0.8A; -10 °C...+40°C. | Уточняйте у менеджера | Уточняйте у менеджера
00-00047210 | DS-3E0109P-E(C) | HikVision | Коммутатор PoE 9 RJ45 100M PoE с грозозащитой 6кВ, 2 порт с высоким приоритетом; 1 Uplink порт 100М Ethernet; бюджет PoE 115Вт; поддержка режима передачи до 250м,10Мб/с, CAT5e;таблица MAC адресов на 2000 записей; пропускная способность 1.8Гб/с; стандарты PoE: IEEE802.3af, IEEE802.3at; 48 VDC, 2.5 A; 0 °C...+40°C. | Уточняйте у менеджера | Уточняйте у менеджера
00-00047206 | DS-3E0109P-E/M(B) | HikVision | Коммутатор PoE 8 RJ45 100M PoE с грозозащитой 6кВ; 1 Uplink порт 100М Ethernet: бюджет PoE 60Вт; поддерживают режим передачи до 250м; таблица MAC адресов на 2000 записей; пропускная способность 1.8Гб/с; стандарты PoE: IEEE802.3af, IEEE802.3at;48 VDC, 1.35 A; 0 °C...+40°C. | Уточняйте у менеджера | Уточняйте у менеджера
00-00047218 | DS-3E0310HP-E | HikVision | Коммутатор PoE 8 RJ45 100M PoE с грозозащитой 6кВ; 2 Uplink порт 1000M Ethernet: 802.3af/at/bt,1 порт поддерживает HiPoE 60Вт; бюджет PoE 110Вт; поддержка режима передачи до 250м,10Мб/с, CAT5e; таблица MAC адресов на 16000 записей; пропускная способность 3.6Гб/с; 48 VAC, мас. 2.5 A; 0 °C...+40°C. | Уточняйте у менеджера | Уточняйте у менеджера
00-00057509 | DS-3E0310P-E/M | HikVision | Коммутатор 8 RJ45 100M PoE с грозозащитой 6кВ; 2 Uplink порт 1000М Ethernet;бюджет PoE 60Вт; поддерживают режим передачи до 300 м; таблица MAC адресов на 16000 записей; пропускная способность 5.6 Гб/с; стандарты PoE: IEEE802.3af, IEEE802.3at;48 VDC, 1.35 A; -10 °C...+40°C. | Уточняйте у менеджера | Уточняйте у менеджера
00-00047211 | DS-3E0318P-E(B) | HikVision | Коммутатор PoE 16 RJ45 100M PoE с грозозащитой 6кВ, 1-8 порты с высоким приоритетом; 2 Uplink комбо-порта 1000М; бюджет PoE 230Вт; поддержка режима передачи до 250м,10Мб/с, CAT5e;таблица MAC адресов на 4000 записей; пропускная способность 7.2Гб/с; стандарты PoE: IEEE802.3af, IEEE802.3at; 100～240 VAC, мас. 4 A;; 0 °C...+40°C. | Уточняйте у менеджера | Уточняйте у менеджера
00-00047207 | DS-3E0318P-E/M(B) | HikVision | Коммутатор PoE 16 RJ45 100M PoE с грозозащитой 6кВ; 1 Uplink порт 1000М Ethernet; 1 Uplink порт 1000М SFP; бюджет PoE 130Вт; Порты 9-16 поддерживают режим передачи до 250м,10Мб/с, CAT5e;таблица MAC адресов на 4000 записей; пропускная способность 7.2Гб/с; стандарты PoE: IEEE802.3af, IEEE802.3at;100～240 VAC, мас. 2.5 A; 0 °C...+40°C. | Уточняйте у менеджера | Уточняйте у менеджера
00-00047212 | DS-3E0326P-E(B) | HikVision | Коммутатор PoE 24 RJ45 100M PoE с грозозащитой 6кВ, 1-8 порты с высоким приоритетом; 2 Uplink комбо-порта 1000М; бюджет PoE 370Вт; поддержка режима передачи до 250м,10Мб/с, CAT5e;таблица MAC адресов на 4000 записей; пропускная способность 8.8Гб/с; стандарты PoE: IEEE802.3af, IEEE802.3at; 100～240 VAC, мас. 6.5 A; 0 °C...+40°C. | Уточняйте у менеджера | Уточняйте у менеджера
00-00047208 | DS-3E0326P-E/M(B) | HikVision | Коммутатор PoE 24 RJ45 100M PoE с грозозащитой 6кВ; 1 Uplink порт 1000М Ethernet; 1 Uplink порт 1000М SFP; бюджет PoE 230Вт; Порты 17-24 поддерживают режим передачи до 250м,10Мб/с, CAT5e;таблица MAC адресов на 4000 записей; пропускная способность 8.8 Гб/с; стандарты PoE: IEEE802.3af, IEEE802.3at;100～240 VAC, мас. 4A; 0 °C...+40°C. | Уточняйте у менеджера | Уточняйте у менеджера
00-00057514 | DS-3E0505HP-E | HikVision | Коммутатор Неуправляемый, 3 RJ45 1000M PoE с грозозащитой 6кВ; 1 RJ45 1000M Ethernet ,1 1000M порт поддерживает HiPoE 60Вт; бюджет PoE 60Вт; поддержка режима передачи до 300м, таблица MAC адресов на 2000 записей; пропускная способность 10Гб/с; 48 VDC, 1.35 A; 0 °C...+40°C. | Уточняйте у менеджера | Уточняйте у менеджера
00-00047219 | DS-3E0505P-E | HikVision | Коммутатор PoE, неуправляемый, 4 RJ45 1000M с грозозащитой 6кВ,1 Uplink порт 1000М Ethernet; 802.3af/at; бюджет PoE 60Вт; таблица MAC адресов на 2000 записей; пропускная способность 10Гб/с; 48 VAC, мас. 1.35 A; 0 °C...+40°C. | Уточняйте у менеджера | Уточняйте у менеджера
00-00057510 | DS-3E0505P-E/M | HikVision | Коммутатор 4 RJ45 1000M PoE с грозозащитой 6кВ, 1 Uplink порт 1000М Ethernet; бюджет PoE 35Вт;таблица MAC адресов на 2000 записей; пропускная способность 10Гб/с; стандарты PoE: IEEE802.3af, IEEE802.3at; 48 VDC, 0.8 A; -10 °C...+55°C. | Уточняйте у менеджера | Уточняйте у менеджера
00-00057515 | DS-3E0510HP-E | HikVision | Коммутатор неуправляемый, 6 RJ45 1000M PoE с грозозащитой 6кВ; 1 RJ45 1000M Ethernet ,2 1000M порт поддерживает HiPoE 60Вт,1 1000М SFP порта; бюджет PoE 110Вт; поддержка режима передачи до 300м,таблица MAC адресов на 4000 записей; пропускная способность 20Гб/с; 54 VDC, 2.22 A; 0 °C...+40°C. | Уточняйте у менеджера | Уточняйте у менеджера
00-00047220 | DS-3E0510P-E | HikVision | Коммутатор PoE, неуправляемый, 8 RJ45 1000M PoE с грозозащитой 6кВ,1 Uplink порт 1000М Ethernet;1 1000М SFP uplink порта; 802.3af/at, бюджет PoE 110Вт; таблица MAC адресов на 4000 записей; пропускная способность 20Гб/с; 48 VAC, мас. 2.5 A; 0 °C...+40°C. | Уточняйте у менеджера | Уточняйте у менеджера
00-00057511 | DS-3E0510P-E/M | HikVision | Коммутатор 8 RJ45 1000M PoE с грозозащитой 6кВ, 1 Uplink порт 1000М Ethernet,1 1000М SFP uplink порт; бюджет PoE 58Вт;таблица MAC адресов на 4000 записей; пропускная способность 20Гб/с; стандарты PoE: IEEE802.3af, IEEE802.3at; 48 VDC, 1.35 A; -10 °C...+55°C. | Уточняйте у менеджера | Уточняйте у менеджера
00-00047221 | DS-3E0518P-E | HikVision | Коммутатор PoE, неуправляемый, 16 RJ45 1000M PoE с грозозащитой 6кВ,1 Uplink порт 1000М Ethernet;1 1000М SFP uplink порта; 802.3af/at, бюджет PoE230Вт; таблица MAC адресов на 8000 записей; пропускная способность 36Гб/с;100～240 VAC,, мас. 4A; 0 °C...+40°C. | Уточняйте у менеджера | Уточняйте у менеджера
00-00057512 | DS-3E0518P-E/M | HikVision | Коммутатор 16 RJ45 1000M PoE с грозозащитой 6кВ, 2 1000М SFP uplink порта; бюджет PoE 125Вт;таблица MAC адресов на 8000 записей; пропускная способность 36Гб/с; стандарты PoE: IEEE802.3af, IEEE802.3at; 48 VDC, 2.5 A; -10 °C...+55°C. | Уточняйте у менеджера | Уточняйте у менеджера
00-00057516 | DS-3E0520HP-E | HikVision | Коммутатор неуправляемый, 12 RJ45 1000M PoE с грозозащитой 6кВ; 2 RJ45 1000M Ethernet ,4 1000M порт поддерживает HiPoE 60Вт,2 1000М SFP порта; бюджет PoE 225Вт; поддержка режима передачи до 300м,таблица MAC адресов на 8000 записей; пропускная способность 40Гб/с; 100～240 VAC, мас.4 A; 0 °C...+40°C. | Уточняйте у менеджера | Уточняйте у менеджера
00-00047222 | DS-3E0526P-E | HikVision | Коммутатор PoE, неуправляемый, 24 RJ45 1000M PoE с грозозащитой 6кВ,1 Uplink порт 1000М Ethernet;1 1000М SFP uplink порта; 802.3af/at, бюджет PoE 370Вт; таблица MAC адресов на 8000 записей; пропускная способность 52Гб/с; 100～240 VAC, мас.6.5 A; 0 °C...+40°C. | Уточняйте у менеджера | Уточняйте у менеджера
00-00057513 | DS-3E0526P-E/M | HikVision | Коммутатор 24 RJ45 1000M PoE с грозозащитой 6кВ, 2 1000М SFP uplink порта; бюджет PoE 250Вт;таблица MAC адресов на 8000 записей; пропускная способность 52Гб/с; стандарты PoE: IEEE802.3af, IEEE802.3at; 48 VDC,4 A; -10 °C...+55°C. | Уточняйте у менеджера | Уточняйте у менеджера
00-00057517 | DS-3E0528HP-E | HikVision | Коммутатор неуправляемый, 20 RJ45 1000M PoE с грозозащитой 6кВ; 2 RJ45 1000M Ethernet ,4 1000M порт поддерживает HiPoE 60Вт,2 1000М SFP порта; бюджет PoE 370Вт; поддержка режима передачи до 300м,таблица MAC адресов на 8000 записей; пропускная способность 56Гб/с; 100～240 VAC, мас.6 .5A; 0 °C...+40°C. | Уточняйте у менеджера | Уточняйте у менеджера
00-00057524 | DS-3T0306HP-E/HS | HikVision | Коммутатор неуправляемый, 3 RJ45 100M PoE с грозозащитой 6кВ; ,1 100M порт поддерживает HiPoE 60Вт,1 1000М SFP порт, 1 RJ45 1000M Ethernet ; бюджет PoE 60Вт; поддержка режима передачи до 300м, таблица MAC адресов на 2000 записей; пропускная способность 4.8Гб/с; 48-57 VDC, 1.35 A; -30°C...+65°C. | Уточняйте у менеджера | Уточняйте у менеджера
00-00047223 | DS-3T0306P | HikVision | Коммутатор PoE промышленный, неуправляемый, 4 RJ45 100M RJ45 PoE,2 Uplink порт 1000М Ethernet; 802.3af/at, бюджет PoE≤120Вт; индустриальный, диапозон температуры работы: -40~75℃ (блок писания не входит. Дополнительный блок питание:ELG-150-48A). | Уточняйте у менеджера | Уточняйте у менеджера
00-00057520 | DS-3T0310HP-E/HS | HikVision | Коммутатор неуправляемый, 6 RJ45 100M PoE с грозозащитой 6кВ; ,2 100M порт поддерживает HiPoE 60Вт,1 1000М SFP порт, 1 RJ45 1000M Ethernet порт; бюджет PoE 110Вт; поддержка режима передачи до 300м, таблица MAC адресов на 2000 записей; пропускная способность 5.6Гб/с; 48-57 VDC, 2.5 A; -30°C...+65°C. | Уточняйте у менеджера | Уточняйте у менеджера
00-00047224 | DS-3T0310P | HikVision | Коммутатор PoE промышленный, неуправляемый, 8 RJ45 100M RJ45 PoE,2 Uplink 1000М SFP порта; 802.3af/at, бюджет PoE≤240Вт; индустриальный, диапозон температуры работы: -40~75℃ (блок писания не входит. Дополнительный блок питание:ELG-150-48A). | Уточняйте у менеджера | Уточняйте у менеджера
00-00057518 | DS-3T0506HP-E/HS | HikVision | Коммутатор неуправляемый, 3 RJ45 1000M PoE с грозозащитой 6кВ; 1 1000M порт поддерживает HiPoE 60Вт,2 1000М SFP порта; бюджет PoE 60Вт; поддержка режима передачи до 300м, таблица MAC адресов на 4000 записей; пропускная способность 22Гб/с; 48-57 VDC, 1.35 A; -30°C...+65°C. | Уточняйте у менеджера | Уточняйте у менеджера
00-00057519 | DS-3T0510HP-E/HS | HikVision | Коммутатор неуправляемый, 6 RJ45 1000M PoE с грозозащитой 6кВ; 2 1000M порт поддерживает HiPoE 60Вт,2 1000М SFP порта; бюджет PoE 110Вт; поддержка режима передачи до 300м, таблица MAC адресов на 4000 записей; пропускная способность 20Гб/с; 48-57 VDC, 2.5 A; -30°C...+65°C. | Уточняйте у менеджера | Уточняйте у менеджера
00-00119795 | F-SW-EU205POE-V | iFLOW | Коммутатор L2, неуправляемый, 4 порта 10/100M RJ45 PoE, 1 uplink порт 10/100M RJ45, 802.3af/at, бюджет PoE 60 Вт, поддержка режима передачи до 300м,10Мб/с, CAT6; защита от перенапряжения 6 кВ | 5990 | 5990
00-00119794 | F-SW-EU205POE-V/L | iFLOW | Коммутатор L2, неуправляемый, 4 порта 10/100M RJ45 PoE, 1 uplink порт 10/100M RJ45, 802.3af/at, бюджет PoE 35 Вт, поддержка режима передачи до 300м,10Мб/с, CAT6; защита от перенапряжения 6 кВ | 5090 | 5090
00-00119797 | F-SW-EU206HPOE-V | iFLOW | Коммутатор L2, неуправляемый, 4 порта 10/100M RJ45 PoE, 2 uplink порта 10/100M RJ45, 802.3af/at/bt, 1 порт поддерживает Hi-PoE 60 Вт, бюджет PoE 60 Вт, поддержка режима передачи до 300м,10Мб/с, CAT6; защита от перенапряжения 6 кВ | 6390 | 6390
00-00131922 | F-SW-EU206MPOE-V/L | iFLOW | Неуправляемый PoE-коммутатор L2, 4 порта 10/100M RJ45 PoE, 2 uplink порт 10/100M RJ45, 802.3af/at, бюджет PoE 35 Вт, поддержка режима передачи до 300 м (10 Мбит/с, CAT6), VIP-порт, защита от перенапряжения 2 кВ, металл, настольный/настенный монтаж | 3490 | 3490
00-00119796 | F-SW-EU206POE-V/L | iFLOW | Коммутатор L2, неуправляемый, 4 порта 10/100M RJ45 PoE, 2 uplink порта 10/100M RJ45, 802.3af/at, бюджет PoE 35 Вт, поддержка режима передачи до 300м,10Мб/с, CAT6; защита от перенапряжения 6 кВ | 5190 | 5190
00-00119798 | F-SW-EU209POE-V/L | iFLOW | Коммутатор L2, неуправляемый, 8 портов 10/100M RJ45 PoE, 1 uplink порт 10/100M RJ45, 802.3af/at, бюджет PoE 60 Вт, поддержка режима передачи до 300м,10Мб/с, CAT6; защита от перенапряжения 6 кВ | 7090 | 7090
00-00131923 | F-SW-EU210MPOE-V/L | iFLOW | Неуправляемый PoE-коммутатор L2, 8 портов 10/100M RJ45 PoE, 2 uplink порт 10/100M RJ45, 802.3af/at, бюджет PoE 60 Вт, поддержка режима передачи до 300 м (10 Мбит/с, CAT6), VIP-порт, защита от перенапряжения 2 кВ, металл, настольный/настенный монтаж | 4790 | 4790
00-00119800 | F-SW-EU410HPOE-V | iFLOW | Коммутатор L2, неуправляемый, 8 портов 10/100M RJ45 PoE, 2 uplink порта 1000М RJ45, 802.3af/at/bt, 1 порт поддерживает Hi-PoE 90 Вт, бюджет мощности PoE 110 Вт, поддержка режима передачи до 300м,10Мб/с, CAT6; защита от перенапряжения 6 кВ | 12690 | 12690
00-00119799 | F-SW-EU410POE-V/L | iFLOW | Коммутатор L2, неуправляемый, 8 портов 10/100M RJ45 PoE, 2 uplink порта 1000М RJ45, 802.3af/at, бюджет PoE 60 Вт, поддержка режима передачи до 300м,10Мб/с, CAT6; защита от перенапряжения 6 кВ | 8090 | 8090
00-00119801 | F-SW-EU418POE-V/L | iFLOW | Коммутатор L2, неуправляемый, 16 портов 10/100M RJ45 PoE, 1 uplink порт 1000М RJ45, 1 1000М комбо-порт, 802.3af/at, бюджет питания PoE 130 Вт, порты 9-16 поддерживают режима передачи до 300м,10Мб/с, CAT6; защита от перенапряжения 6 кВ | 21790 | 21790
00-00119802 | F-SW-EU426POE-V/L | iFLOW | Коммутатор L2, неуправляемый, 24 порта 10/100M RJ45 PoE, 1 uplink порт 1000М RJ45, 1 1000М комбо-порт, 802.3af/at, бюджет питания PoE 230 Вт, порты 17-24 поддерживают режима передачи до 300м,10Мб/с, CAT6; защита от перенапряжения 6 кВ | 27990 | 27990
00-00131924 | F-SW-EU610HPOE-V | iFLOW | Неуправляемый PoE-коммутатор L2, 8 гигабитных портов RJ45 PoE, 1 uplink порт 1000М RJ45, 1 гигабитный порт SFP, 802.3af/at/bt, портs 1-2 поддерживают HiPoE 90 Вт, общий бюджет PoE 110 Вт, порты 7-8 поддерживают режим передачи до 300 м (10 Мбит/с, CAT6), защита от перенапряжения 6 кВ, POE watchdog, изоляция портов, металл, настольный/настенный монтаж. | 16890 | 16890
00-00131925 | F-SW-EU620HPOE-V | iFLOW | Неуправляемый PoE-коммутатор L2, 16 гигабитных портов RJ45 PoE, 2 uplink порта 1000М RJ45, 2 гигабитных порта SFP, 802.3af/at/bt, порты 1-4 поддерживают HiPoE 90 Вт, общий бюджет PoE 227 Вт, порты 13-16 поддерживают режим передачи до 300 м (10 Мбит/с, CAT6), защита от перенапряжения 6KV, PoE watchdog, изоляция портов, металл, стоечный монтаж (19") | 37890 | 37890
00-00131926 | F-SW-EU628HPOE-V | iFLOW | Неуправляемый PoE-коммутатор L2, 24 гигабитных порта RJ45 PoE, 2 uplink порта 1000М RJ45, 2 гигабитных порта SFP, 802.3af/at/bt, порты 1-4 поддерживают HiPoE 90 Вт, общий бюджет PoE 370 Вт, порты 21-24 поддерживают режим передачи до 300 м (10 Мбит/с, CAT6), защита от перенапряжения 6KV, PoE watchdog, изоляция портов, металл, стоечный монтаж (19") | 49890 | 49890
00-00094493 | KN-SW1602POE+ | Keno | Коммутатор PoE, SMART AI POE SWITCH: автоматический перезапуск канала при потере обмена данных. 18 портов 10/100/1000 Мбит/с (IEEE802.3u 100BaseTX) из них 16 c поддержкой PoE (IEEE802.3at) 10/100 до 30Вт на порт (HI POE) + два порта UPLINK 10/100/1000 Мбит/с + оптический SPF потр, дальностью до 120км; Суммарная мощность потребителей 250 Вт; таблица МАС адресов - 16К, пропускная способность 14,8Гбит\с, Буфер обмена 4Мб. Режим 1: 1-16 порт 10/100 Base-T (PoE) до 100 метров Режим 2: 1-8 порт 10/100 Base-T (PoE) до 100 метров 9-16 порт 10 Base-T (PoE) до 250 метров Габаритные размеры 44х330х205мм, 220В встроенный блок питания. | Уточняйте у менеджера | Уточняйте у менеджера
00-00089713 | KN-SW2402POE+ | Keno | Неуправляемый сетевой коммутатор 26 портовый; 2 порта 1000 Base-X, 24 порта POE 10/100 Мб/с, 250 Вт;AC 220В; -10...+50°C, 44х330х205 мм. Режим 1: 1-24 порт 10/100 Base-T (PoE) до 100 метров. Режим 2: 1-16 порт 10/100 Base-T (PoE) до 100 метров 16-24 порт 10 Base-T (PoE) до 250 метров. | Уточняйте у менеджера | Уточняйте у менеджера
00-00094491 | KN-SW402POE+ | Keno | Коммутатор PoE, SMART AI POE SWITCH: автоматический перезапуск канала при потере обмена данных. 6 портов 10/100 Мбит/с (IEEE802.3u 100BaseTX) из них 4 c поддержкой PoE (IEEE802.3at) до 30Вт на порт (HI POE) + два порта UPLINK 10/100 Мбит/с, Суммарная мощность потребителей 65 Вт, таблица МАС адресов - 1К, пропускная способность 1,6Гбит\с, Буфер обмена 1Мб. Режим 1: 1-4 порт 10/100 Base-T (PoE) до 100 метров Режим 2: 1-4 порт 10 Base-T (PoE) до 250 метров Габаритные размеры 40х142х115мм, 220В встроенный блок питания. | Уточняйте у менеджера | Уточняйте у менеджера
00-00094492 | KN-SW802POE+ | Keno | Коммутатор PoE, SMART AI POE SWITCH: автоматический перезапуск канала при потере обмена данных. 10 портов 10/100 Мбит/с (IEEE802.3u 100BaseTX) из них 8 c поддержкой PoE (IEEE802.3at) до 30Вт на порт (HI POE) + два порта UPLINK 10/100 Мбит/с, Суммарная мощность потребителей 120 Вт, таблица МАС адресов - 2К, пропускная способность 2Гбит\с, Буфер обмена 1.25Мб Режим 1: 1-8 порт 10/100 Base-T (PoE) до 100 метров Режим 2: 1-8 порт 10 Base-T (PoE) до 250 метров Габаритные размеры 40х180х145мм, 220В встроенный блок питания. | Уточняйте у менеджера | Уточняйте у менеджера
00-00039941 | NBLS-0604H | Nobelic | Коммутатор POE неуправляемый сетевой индустриальный 4 портовый 2-го уровня; 4 POE порта RJ45 -100mb; 2 порта Uplink RJ-45 -100mb, Поддержка: IEEE802.3af (PoE), IEEE802.3at (PoE+), Hi-PoE; PoE бюджет 60Вт, Порт №1 – до 60Вт, порты №2-4 – до 30Вт на порт; Питание: DC 51В/ 1.25A; -10 ~ +50°C, при относительной влажности 10%~90%; габариты 130мм × 85мм × 26мм; Вес 0,3 кг; Гарантия 3 года | Уточняйте у менеджера | Уточняйте у менеджера
00-00039942 | NBLS-0908H | Nobelic | Коммутатор POE неуправляемый сетевой индустриальный 8 портовый 2-го уровня; 8 POE порта RJ45 -100mb; Uplink RJ-45 -1GB, SFP -1GB. Бюджет PoE 96Вт; Поддержка: IEEE802.3af, IEEE802.3at; Питание: DC53В/ 96Ватт; Рабочая температура: -10 -+60 С; Гарантия 3 года | Уточняйте у менеджера | Уточняйте у менеджера
00-00039943 | NBLS-1716H | Nobelic | Коммутатор POE неуправляемый сетевой индустриальный 16 портовый; 16 PoE портов RJ45 -100Мб/с; 1 Uplink (Combo SFP/RJ-45) -1Гб/с. Бюджет PoE - 135Вт. Поддержка: IEEE802.3af, IEEE802.3at, Hi-PoE, режим дальней передачи - до 250м; Питание: AC 220В; Рабочая температура: 0 -+45°C; Гарантия 3 года | Уточняйте у менеджера | Уточняйте у менеджера
00-00100912 | NS-SW-16F3G-P | NST | PoE коммутатор Fast Ethernet на 16 x RJ45 PoE + 2 x RJ45 GE + 1 SFP GE порта. Порты: 16 x FE (10/100 Base-T) с поддержкой PoE (IEEE 802.3af/at), 2 x GE Uplink (RJ45), 1 x GE SFP Uplink. Соответствует стандартам PoE IEEE 802.3af/at. Автоматическое определение и режим антизависания PoE устройств. Мощность PoE на порт - до 30W. Суммарная мощность PoE до 292W. Поддержка режима CCTV: Увеличение расстояния передачи данных и питания до 250м, изоляция портов (VLAN). Питание: AC100-240V (300W). Встроенный БП. Монтаж в 19 - дюймовую стойку, крепление в комплекте. Размеры (ШxВxГ): 295x45x195мм. Рабочая температура: -10...+55гр. С. | 23400 | 22230
00-00100913 | NS-SW-24F2G-P | NST | PoE коммутатор Fast Ethernet на 24 x RJ45 портов + 2 x GE Combo uplink порта. Порты: 24 x FE (10/100 Base-T) с поддержкой PoE (IEEE 802.3af/at), 2 x GE Combo Uplink (RJ45 + SFP). Соответствует стандартам PoE IEEE 802.3af/at. Автоматическое определение PoE устройств. Мощность PoE на порт - до 30W. Суммарная мощность PoE до 385W. Поддержка режима CCTV: Увеличение расстояния передачи данных и питания до 250м, изоляция портов (VLAN). Встроенная грозозащита 3kV на порт. Питание: AC100-240V (400W). Встроенный БП. Монтаж в 19 - дюймовую стойку, крепление в комплекте. Размеры (ШxВxГ) 440 x 45 x 290мм. Рабочая температура: -10...+55 гр. С. | 33730 | 32043.5
00-00100914 | NS-SW-24F4G-P | NST | PoE коммутатор Fast Ethernet на 24 x RJ45 портов + 4 x GE Combo uplink порта. Порты: 24 x FE (10/100 Base-T) с поддержкой PoE (IEEE 802.3af/at), 4 x GE Combo Uplink (RJ45 + SFP). Соответствует стандартам PoE IEEE 802.3af/at. Автоматическое определение PoE устройств. Мощность PoE на порт - до 30W. Суммарная мощность PoE до 385W. Поддержка режима CCTV: Увеличение расстояния передачи данных и питания до 250м, изоляция портов (VLAN). Встроенная грозозащита 3kV на порт. Питание: AC100-240V (400W). Встроенный БП. Монтаж в 19 - дюймовую стойку, крепление в комплекте. Размеры (ШxВxГ) 440 x 45 x 290мм. Рабочая температура: -10...+55 гр. С. | 38000 | 36100
00-00100917 | NS-SW-48F2G-P | NST | PoE коммутатор Fast Ethernet на 48 x RJ45 + 2 x GE Combo uplink портов. Порты: 48 x FE (10/100 Base-T) с поддержкой PoE (IEEE 802.3af/at), 2 x GE Combo Uplink (RJ45 + SFP). Соответствует стандартам PoE IEEE 802.3af/at. Автоматическое определение PoE устройств. Мощность PoE на порт - до 30W. Суммарная мощность PoE до 700W. Встроенная грозозащита 3kV. Питание: AC100-240V. Встроенный БП. Монтаж в 19 - дюймовую стойку, крепление в комплекте. Размеры (ШxВxГ) 445 x 45 x 295мм. Рабочая температура: -10...+55 гр. С. | 52500 | 49875
00-00100906 | NS-SW-4F2F-P | NST | PoE коммутатор Fast Ethernet на 6 RJ45 портов. Порты: 4 х FE (10/100 Base-T) с поддержкой PoE (IEEE 802.3af/at), 2 x FE (10/100 Base-T) Uplink. Соответствует стандартам PoE IEEE 802.3af/at. Автоматическое определение и режим антизависания PoE устройств. Мощность PoE на порт - до 30W. Суммарная мощность PoE - до 80W. Поддержка режима CCTV: Увеличение расстояния передачи данных и питания до 250м, изоляция портов (VLAN). Встроенная грозозащита 3кВ. Питание: AC100-240V (83W) Встроенный БП. Размеры (ШхВхГ): 190 x 35 x 130мм. Рабочая температура: -10...+55 гр. С. | 5560 | 5282
00-00100905 | NS-SW-4F2F-P/A | NST | Passive PoE коммутатор Fast Ethernet на 6 портов. Порты: 4 х FE (10/100 Base-T, 52V 4,5(+) 7,8(–)) совместимы с PoE (IEEE 802.3af/at), 2 x FE (10/100 Base-T) Uplink. Совместим со стандартами PoE IEEE 802.3af/at. Мощность PoE на порт - до 30W. Поддержка режима CCTV: Увеличение расстояния передачи данных и питания до 250м. Встроенная грозозащита 3кВ. Питание: AC100-240V (80W) Встроенный БП. Размеры (ШхВхГ): 168x32x93мм. Рабочая температура: 0...+50 гр. С | 2100 | 1995
00-00102686 | NS-SW-4G2G-2SP/I | NST | Промышленный PoE коммутатор Gigabit Ethernet на 4GE PoE + 2 GE SFP порта. Порты: 2 x GE (10/100/1000Base-T) с PoE BT (до 90W) + 2 x GE (10/100/1000Base-T) с PoE (до 30W) + 2 x GE SFP (1000Base-X). Соответствует стандартам PoE IEEE 802.3af/at/bt. Автоматическое определение и режим антизависания PoE устройств. Поддержка режима CCTV: Увеличение расстояния передачи данных и питания до 250м. Суммарная мощность PoE до 240W. Встроенная грозозащита 6кВ. Питание: 2 x входа DC48-55V(250W). БП в комплект НЕ входит. Монтаж на DIN-рейку. Размеры (ШхВхГ): 41x157x115. Вес: 0,9кг. Рабочая температура: -40…+80°С | 26300 | 24985
00-00100926 | NS-SW-4G2G-P/I | NST | Промышленный PoE коммутатор Gigabit Ethernet на 4GE PoE + 2 GE SFP порта. Порты: 4 x GE (10/100/1000Base-T) с PoE (до 30W) + 2 x GE SFP (1000Base-X). Соответствует стандартам PoE IEEE 802.3af/at. Автоматическое определение и режим антизависания PoE устройств. Поддержка режима CCTV: Увеличение расстояния передачи данных и питания до 250м. Суммарная мощность PoE до 120W. Встроенная грозозащита 6кВ. Питание: 2 x входа DC44-55V(130W). БП в комплект НЕ входит. Монтаж на DIN-рейку. Размеры (ШхВхГ): 30x118x100мм. Вес: 0,4кг. Рабочая температура: -40…+75°С | 24840 | 23598
00-00102687 | NS-SW-4G2G-SP/I | NST | Промышленный PoE коммутатор Gigabit Ethernet на 6 портов. Порты: 4 x GE (10/100/1000Base-T) с PoE (до 90W) + 2 x GE SFP (1000Base-X). Соответствует стандартам PoE IEEE 802.3af/at/POE++/BT . Автоматическое определение и режим антизависания PoE устройств. Поддержка режима CCTV: Увеличение расстояния передачи данных и питания до 250м. Суммарная мощность PoE до 360W. Встроенная грозозащита 6кВ. Питание: 2 x входа DC48-57V(365W). БП в комплект НЕ входит. Монтаж на DIN-рейку. Размеры (ШхВхГ): 30x118x100мм. Вес: 0,4кг. Рабочая температура: -40…+80°С | 36590 | 34760.5
00-00100908 | NS-SW-8F2F-P | NST | PoE коммутатор Fast Ethernet на 10 RJ45 портов. Порты: 8 x FE (10/100 Base-T) с поддержкой PoE (IEEE 802.3af/at), 2 x FE (10/100 Base-T). Соответствует стандартам PoE IEEE 802.3af/at. Автоматическое определение и режим антизависания PoE устройств. Мощность PoE на порт - до 30W. Суммарная мощность PoE - до 120W. Поддержка режима CCTV: Увеличение расстояния передачи данных и питания до 250м, изоляция портов (VLAN). Встроенная грозозащита 6кВ. Питание: AC100-240V (123W). Размеры (ШxВxГ): 210x35x150мм. Рабочая температура: -10...+55 гр. С. | 8100 | 7695
00-00100907 | NS-SW-8F2F-P/A | NST | Passive PoE коммутатор Fast Ethernet на 10 портов. Порты: 8 х FE (10/100 Base-T, 52V 4,5(+) 7,8(–)) совместимы с PoE (IEEE 802.3af/at), 2 x FE (10/100 Base-T) Uplink. Совместим со стандартами PoE IEEE 802.3af/at. Мощность PoE на порт - до 30W. Поддержка режима CCTV: Увеличение расстояния передачи данных и питания до 250м. Встроенная грозозащита 3кВ. Питание: AC100-240V. Встроенный БП. Размеры (ШхВхГ): 210x35x150мм. Рабочая температура: 0...+50 гр. С) | 3000 | 2850
00-00100909 | NS-SW-8F2G-P | NST | PoE коммутатор Fast Ethernet на 10 RJ45 портов. Порты: 8 x FE (10/100 Base-T) с поддержкой PoE (IEEE 802.3af/at), 2 x GE (10/100/1000 Base-T). Соответствует стандартам PoE IEEE 802.3af/at. Автоматическое определение и режим антизависания PoE устройств. Мощность PoE на порт - до 30W. Суммарная мощность PoE - до 115W. Поддержка режима CCTV: Увеличение расстояния передачи данных и питания до 250м, изоляция портов (VLAN). Встроенная грозозащита 6кВ. Питание: AC100-240V (123W). Размеры (ШxВxГ): 210x35x150мм. Рабочая температура: -10...+55 гр. С. | 10260 | 9747
00-00102688 | NS-SW-8F3G-P/I | NST | PoE коммутатор Fast Ethernet на 8 FE RJ45 PoE + 1 x GE RJ45 + 2 GE SFP порта. Порты: 8x10/100Base-T, 1x10/100/1000Base-T, 2x1000Base-X. Порты PoE: 1-2 - до 90W (IEEE 802.3af/at/bt),3-8 - до 30W (IEEE 802.3af/at). Автоматическое определение PoE устройств. Суммарная мощность PoE до 360W. Поддержка режима CCTV: Увеличение расстояния передачи данных и питания до 250 м. Встроенная грозозащита 6kV на порт, электростатическая защита 8кВ. Питание: 2 x входа DC37-57V(370W).БП в комплект НЕ входит. Монтаж на DIN-рейку или на стену (крепление в комплекте). Размеры (ШхВхГ): 50х187х130мм. Вес: 1,3кг. Рабочая температура: -40…+80°С | 27300 | 25935
00-00100910 | NS-SW-8G2G-P | NST | PoE коммутатор Gigabit Ethernet на 8 RJ45 + 2 SFP порта. Порты: 8 х GE (10/100/1000 Base-T) с поддержкой PoE (IEEE 802.3af/at), 2 x GE SFP (1000 Base-T). Соответствует стандартам PoE IEEE 802.3af/at. Автоматическое определение и режим антизависания PoE устройств. Мощность PoE на порт - до 30W. Суммарная мощность PoE до 150W. Поддержка режима CCTV: Увеличение расстояния передачи данных и питания до 250м, изоляция портов (VLAN).Встроенная грозозащита 3 кВ. Питание: AC100-240V или БП DC48-57V(3,5A). Встроенный БП. Монтаж в 19 - дюймовую стойку, крепление в комплекте. Размеры (ШxВxГ): 210x35x150мм. Рабочая температура: -10...+55 гр. | 14650 | 13917.5
00-00100927 | NS-SW-8G2G-P/I | NST | Промышленный HiPoE коммутатор Gigabit Ethernet на 8GE PoE + 2 GE SFP порта. Порты: 1 x GE (10/100/1000Base-T) с PoE BT (до 90W) + 7 x GE (10/100/1000Base-T) с PoE (до 30W) + 2 x GE SFP (1000Base-X). Соответствует стандартам PoE IEEE 802.3af/at/bt. Встроенная грозозащита 6кВ, электростатическая защита 8кВ. Питание: 2 x входа DC37-57V(315W). БП в комплект НЕ входит. Монтаж на DIN-рейку или на стену (крепление в комплекте). Размеры (ШхВхГ): 50х162х130мм. Вес: 1,1кг. Рабочая температура: -40…+80°С. | 36840 | 34998
00-00102689 | NS-SW-8G4G-P/I | NST | Промышленный PoE коммутатор Gigabit Ethernet на 10 портов. Порты: 2 x GE (10/100/1000Base-T) с PoE BT (до 90W) + 6 x GE (10/100/1000Base-T) с PoE (до 30W) + 2 x GE RJ45 (10/100/1000Base-T)+ 2 GE SFP (1000Base-X). Вход для резервного питания и тревожный выход. Встроенная грозозащита. Соответствует стандартам PoE IEEE 802.3af/at/bt. Автоматическое определение PoE устройств. Суммарная мощность PoE до 360W. Питание DC45-57V(385W). БП в комплект НЕ входит. Размеры (ШхВхГ): 50x188x130мм. Монтаж на DIN-рейку. Рабочая температура: -40…+80°С. | 40000 | 38000
00-00120029 | NS-SW-WPU-8F3G-P | NST | Уличный Fast Ethernet коммутатор с ИБП, термостабилизацией на 8FE PoE + 1GE RJ45 + 2 GE SFP порта. Порты: 8x10/100Base-T, 1x10/100/1000Base-T, 2x100/1000Base-X SFP. Порты PoE: 1-2 - до 90W (IEEE 802.3af/at/bt),2-8 - до 30W (IEEE 802.3af/at). PoE WatchDog (Антизависание PoE устройств), Fiber WatchDog (Антизависание SFP модулей). Автоматическое определение PoE устройств. Суммарная мощность PoE - до 360W. Поддержка режима CCTV: передача данных и питания - до 250м. Функция "Теплый старт". Питание: встроенный ИБП, вход - AC220V, выход - DC48V(480W), АКБ: 4шт по 12V(7Ач). В комплекте оптическая розетка на 2 порта (SFP-модули в комплект не входят). Корпус из полиэстера. Встроенная грозозащита 6кВ, электростатическая защита 8кВ, защита линии AC220В (УЗИП) - Класс II. Класс защиты IP66. Питание: AC100-265V. Размеры (ШхВхГ): 400 x 400 x 200 мм. Рабочая температура: -60…+50°С. | 86000 | 81700
00-00062152 | OS-331(SW-60812/I) | OSNOVO | Уличный коммутатор на базе уличной станции OSNOVO OS-331. Порты: 6 x FE (10/100Base-T) с PoE (до 30W) + 2 x FE (10/100Base-T) с PoE (до 60W) + 1 x GE (10/100/1000Base-T) + 2 x GE SFP (1000Base-X). Режим антизависания и режим удлинения линий связи по 8-ми PoE портам до 250м (скорость до 10Мбит/с). Металлический шкаф (ШxВxГ): 300х300х210мм. питание AC195-265V. суммарный бюджет PoE до 240W. оптический кросс. температурный диапазон -40…+50°С. исполнение IP66. | 65242 | 65242
00-00062155 | OS-33T1(SW-60812/I) | OSNOVO | Уличный коммутатор с термостабилизацией на базе уличной станции OSNOVO OS-33T1. Порты: 6 x FE (10/100Base-T) с PoE (до 30W) + 2 x FE (10/100Base-T) с PoE (до 60W) + 1 x GE (10/100/1000Base-T) + 2 x GE SFP (1000Base-X). Режим антизависания и режим удлинения линий связи по 8-ми PoE портам до 250м (скорость до 10Мбит/с). Металлический шкаф (ШxВxГ): 300х300х210мм. питание AC195-265V. оптический кросс. Рабочая температура (температура окружающей среды): -50…+50°С. температура внутри станции -15…+55°С. исполнение IP66. | 73384 | 73384
00-00062153 | OS-341(SW-60812/I) | OSNOVO | Уличный коммутатор на базе уличной станции OSNOVO OS-341. Порты: 6 x FE (10/100Base-T) с PoE (до 30W) + 2 x FE (10/100Base-T) с PoE (до 60W) + 1 x GE (10/100/1000Base-T) + 2 x GE SFP (1000Base-X). Режим антизависания и режим удлинения линий связи по 8-ми PoE портам до 250м (скорость до 10Мбит/с). Металлический шкаф (ШxВxГ): 300х400х210мм. питание AC195-265V. оптический кросс. температурный диапазон -40…+50гр.. исполнение IP66. | 66257 | 66257
00-00062156 | OS-34T1(SW-60812/I) | OSNOVO | Уличный коммутатор с термостабилизацией на базе уличной станции OSNOVO OS-33T1. Порты: 6 x FE (10/100Base-T) с PoE (до 30W) + 2 x FE (10/100Base-T) с PoE (до 60W) + 1 x GE (10/100/1000Base-T) + 2 x GE SFP (1000Base-X). Режим антизависания и режим удлинения линий связи по 8-ми PoE портам до 250м (скорость до 10Мбит/с). Металлический шкаф (ШxВxГ): 300х400х210мм. питание AC195-265V. оптический кросс. Рабочая температура (температура окружающей среды): -50…+50°С. температура внутри станции -15…+55°С. исполнение IP66. | 74442 | 74442
00-00070189 | OS-34TB1(SW-60812/I) | OSNOVO | Уличный коммутатор с термостабилизацией и резервным питанием на базе уличной станции OSNOVO OS-34TB1. Порты: 6 x FE (10/100Base-T) с PoE (до 30W) + 2 x FE (10/100Base-T) с PoE (до 60W) + 1 x GE (10/100/1000Base-T) + 2 x GE SFP (1000Base-X). Режим антизависания и режим удлинения линий связи по 8-ми PoE портам до 250м (скорость до 10Мбит/с). Металлический шкаф (ШxВxГ): 300х400х210мм, питание AC100-240V. АКБ 48В(2,2Ач)), оптический кросс, исполнение IP66. Рабочая температура (температура окружающей среды): -40…+50°С, температура внутри станции -7…+55°С | 92738 | 92738
00-00131302 | OS-34TB1(SW-80802/I(port 90W)) | OSNOVO | Уличный коммутатор на 10 портов с термостабилизацией и резервным питанием на базе уличной станции OS-34TB1. Порты: 1 x GE (10/100/1000Base-T) с PoE BT (до 90W) + 7 x GE (10/100/1000Base-T) с PoE (до 30W) + 2 x GE SFP (1000Base-X). Суммарный бюджет PoE до 240W. Металлический шкаф (ШxВxГ): 300х400х210мм, питание AC195-265V. АКБ 48В(2,2Ач)), исполнение IP66. Рабочая температура (температура окружающей среды): -40…+50°С, температура внутри станции -7…+55°С. | 92917 | 92917
00-00062154 | OS-441(SW-60812/I) | OSNOVO | Уличный коммутатор на базе уличной станции OSNOVO OS-441. Порты: 6 x FE (10/100Base-T) с PoE (до 30W) + 2 x FE (10/100Base-T) с PoE (до 60W) + 1 x GE (10/100/1000Base-T) + 2 x GE SFP (1000Base-X). Режим антизависания и режим удлинения линий связи по 8-ми PoE портам до 250м (скорость до 10Мбит/с). Металлический шкаф (ШxВxГ): 400х400х210мм. питание AC195-265V. оптический кросс. температурный диапазон -40…+50гр.. исполнение IP66. | 67256 | 67256
00-00086474 | OS-443(SW-60812/I) | OSNOVO | Уличный коммутатор c грозозащитой портов PoE на базе уличной станции OSNOVO OS-441. Порты: 6 x FE (10/100Base-T) с PoE (до 30W) + 2 x FE (10/100Base-T) с PoE (до 60W) + 1 x GE (10/100/1000Base-T) + 2 x GE SFP (1000Base-X). Суммарный бюджет PoE до 240W. Режим антизависания и режим удлинения линий связи по 8-ми PoE портам до 250м (скорость до 10Мбит/с). Металлический шкаф (ШxВxГ): 400х400х210мм, питание AC195-265V, оптический кросс, температурный диапазон -40…+50гр., исполнение IP66 | 98738 | 98738
00-00062157 | OS-44T1(SW-60812/I) | OSNOVO | Уличный коммутатор с термостабилизацией на базе уличной станции OSNOVO OS-44T1. Порты: 6 x FE (10/100Base-T) с PoE (до 30W) + 2 x FE (10/100Base-T) с PoE (до 60W) + 1 x GE (10/100/1000Base-T) + 2 x GE SFP (1000Base-X). Режим антизависания и режим удлинения линий связи по 8-ми PoE портам до 250м (скорость до 10Мбит/с). Металлический шкаф (ШxВxГ): 400х400х210мм. питание AC195-265V. оптический кросс. Рабочая температура (температура окружающей среды): -50…+50°С. температура внутри станции 0…+55°С. исполнение IP66. | 78942 | 78942
00-00077524 | OS-44TB1(SW-60812/I) | OSNOVO | Уличный коммутатор с термостабилизацией и резервным питанием на базе уличной станции OSNOVO OS-44TB1. Порты: 6 x FE (10/100Base-T) с PoE (до 30W) + 2 x FE (10/100Base-T) с PoE (до 60W) + 1 x GE (10/100/1000Base-T) + 2 x GE SFP (1000Base-X). Режим антизависания и режим удлинения линий связи по 8-ми PoE портам до 250м (режим CCTV, скорость до 10Мбит/с). Металлический шкаф (ШxВxГ): 400х400х210мм, питание AC100-240V. АКБ 48В(2,2Ач)), оптический кросс, исполнение IP66. Рабочая температура (температура окружающей среды): -60…+50°С, температура внутри станции -10…+55°С. | 98309 | 98309
00-00086475 | OS-44TB3(SW-60812/I) | OSNOVO | Уличный коммутатор с термостабилизацией, грозозащитой и резервным питанием на базе уличной станции OSNOVO OS-44TB1. Порты: 6 x FE (10/100Base-T) с PoE (до 30W) + 2 x FE (10/100Base-T) с PoE (до 60W) + 1 x GE (10/100/1000Base-T) + 2 x GE SFP (1000Base-X). Режим антизависания и режим удлинения линий связи по 8-ми PoE портам до 250м (режим CCTV, скорость до 10Мбит/с). Металлический шкаф (ШxВxГ): 400х400х210мм, питание AC100-240V. АКБ 48В(2,2Ач)), оптический кросс, исполнение IP66. Рабочая температура (температура окружающей среды): -60…+50°С, температура внутри станции -10…+55°С. | 129792 | 129792
00-00062158 | OS-46T1(SW-60812/I) | OSNOVO | Уличный коммутатор с термостабилизацией на базе уличной станции OSNOVO OS-46T1. Порты: 6 x FE (10/100Base-T) с PoE (до 30W) + 2 x FE (10/100Base-T) с PoE (до 60W) + 1 x GE (10/100/1000Base-T) + 2 x GE SFP (1000Base-X). Режим антизависания и режим удлинения линий связи по 8-ми PoE портам до 250м (скорость до 10Мбит/с). Металлический шкаф (ШxВxГ): 400х600х210мм. питание AC195-265V. оптический кросс. Рабочая температура (температура окружающей среды): -50…+50°С. температура внутри станции 0…+55°С. исполнение IP66. | 90914 | 90914
00-00086476 | OS-46T3(SW-60812/I) | OSNOVO | Уличный коммутатор с термостабилизацией и грозозащитой портов PoE на базе уличной станции OSNOVO OS-46T1. Порты: 6 x FE (10/100Base-T) с PoE (до 30W) + 2 x FE (10/100Base-T) с PoE (до 60W) + 1 x GE (10/100/1000Base-T) + 2 x GE SFP (1000Base-X). Суммарный бюджет PoE до 240W. Режим антизависания и режим удлинения линий связи по 8-ми PoE портам до 250м (скорость до 10Мбит/с). Металлический шкаф (ШxВxГ): 400х600х210мм, питание AC195-265V, оптический кросс. Рабочая температура (температура окружающей среды): -60…+50°С, температура внутри станции -10…+55°С, исполнение IP66. | 118068 | 118068
00-00062160 | OS-46TB1(SW-60812/I) | OSNOVO | Уличный коммутатор с термостабилизацией и резервным питанием на базе уличной станции OSNOVO OS-46TB1. Порты: 6 x FE (10/100Base-T) с PoE (до 30W) + 2 x FE (10/100Base-T) с PoE (до 60W) + 1 x GE (10/100/1000Base-T) + 2 x GE SFP (1000Base-X). Режим антизависания и режим удлинения линий связи по 8-ми PoE портам до 250м (скорость до 10Мбит/с). Металлический шкаф (ШxВxГ): 400х600х210мм. питание AC195-265V. АКБ 48В(7Ач)). оптический кросс. исполнение IP66. Рабочая температура (температура окружающей среды): -50…+50°С. температура внутри станции 0…+55°С. | 106380 | 106380
00-00114466 | OS-46TB3(SW-60812/I) | OSNOVO | Уличный коммутатор с термостабилизацией, грозозащитой и резервным питанием на базе уличной станции OSNOVO OS-44TB1. Порты: 6 x FE (10/100Base-T) с PoE (до 30W) + 2 x FE (10/100Base-T) с PoE (до 60W) + 1 x GE (10/100/1000Base-T) + 2 x GE SFP (1000Base-X). Режим антизависания и режим удлинения линий связи по 8-ми PoE портам до 250м (режим CCTV, скорость до 10Мбит/с). Металлический шкаф (ШxВxГ): 400х600х210мм, питание AC100-240V. АКБ 48В(7Ач)), оптический кросс, исполнение IP66. Рабочая температура (температура окружающей среды): -60…+50°С, температура внутри станции -10…+55°С. | 137869 | 137869
00-00062159 | OSP-46T1(SW-60812/I) | OSNOVO | Уличный коммутатор с термостабилизацией на базе уличной станции OSNOVO OSP-46T1. Порты: 6 x FE (10/100Base-T) с PoE (до 30W) + 2 x FE (10/100Base-T) с PoE (до 60W) + 1 x GE (10/100/1000Base-T) + 2 x GE SFP (1000Base-X). Режим антизависания и режим CCTV (удлинения линий связи по 8-ми PoE портам до 250м (скорость до 10Мбит/с)). Пластиковый шкаф (ШxВxГ): 400х600х230мм. питание AC195-265V. оптический кросс. Рабочая температура (температура окружающей среды): -50…+50°С. температура внутри станции 0…+55°С. исполнение IP66. | 94305 | 94305
00-00062161 | OSP-46TB1(SW-60812/I) | OSNOVO | Уличный коммутатор с термостабилизацией и резервным питанием на базе уличной станции OSNOVO OSP-46TB1. Порты: 6 x FE (10/100Base-T) с PoE (до 30W) + 2 x FE (10/100Base-T) с PoE (до 60W) + 1 x GE (10/100/1000Base-T) + 2 x GE SFP (1000Base-X). Режим антизависания и режим CCTV (удлинения линий связи по 8-ми PoE портам до 250м (скорость до 10Мбит/с)). Пластиковый шкаф (ШxВxГ): 400х600х230мм. питание AAC195-265V. АКБ 48В(7Ач)). оптический кросс. исполнение IP66. Рабочая температура (температура окружающей среды): -50…+50°С. температура внутри станции 0…+55°С. | 112109 | 112109
00-00086478 | OSS-44TB1(SW-60812/I) | OSNOVO | Уличный коммутатор в корусе из нержавеющей стали с термостабилизацией и резервным питанием на базе уличной станции OSNOVO OSS-44TB1. Порты: 6 x FE (10/100Base-T) с PoE (до 30W) + 2 x FE (10/100Base-T) с PoE (до 60W) + 1 x GE (10/100/1000Base-T) + 2 x GE SFP (1000Base-X). Режим антизависания и режим удлинения линий связи по 8-ми PoE портам до 250м (режим CCTV, скорость до 10Мбит/с). Нержавеющий шкаф (ШxВxГ): 400х400х210мм, питание AC100-240V. АКБ 48В(2,2Ач)), оптический кросс, исполнение IP66. Материал: нержавеющая сталь. Рабочая температура (температура окружающей среды): -60…+50°С, температура внутри станции -10…+55°С. | 190872 | 190872
00-00057019 | SW-20600(80W) | OSNOVO | PoE коммутатор Fast Ethernet на 6 RJ45 портов. Порты: 4 х FE (10/100 Base-T) с поддержкой PoE (IEEE 802.3af/at). 2 x FE (10/100 Base-T) Uplink. Соответствует стандартам PoE IEEE 802.3af/at. Автоматическое определение и режим антизависания PoE устройств. Мощность PoE на порт - до 30W. Суммарная мощность PoE - до 80W. Поддержка режима CCTV: Увеличение расстояния передачи данных и питания до 250м. изоляция портов (VLAN). Встроенная грозозащита 3кВ. Питание: AC100-240V (83W) Встроенный БП. Размеры (ШхВхГ): 190 x 35 x 130мм. Рабочая температура: -10...+55 гр. С. | 6921 | 6921
00-00057071 | SW-20600/A(80W) | OSNOVO | Passive PoE коммутатор Fast Ethernet на 6 портов. Порты: 4 х FE (10/100 Base-T) совместимы с PoE (IEEE 802.3af/at). 2 x FE (10/100 Base-T) Uplink. Совместим со станадартами PoE IEEE 802.3af/at. Мощность PoE на порт - до 30W. Поддержка режима CCTV: Увеличение расстояния передачи данных и питания до 250м. изоляция портов Питание: AC100-240V (80W) Встроенный БП. Размеры (ШхВхГ): 168x32x93мм. Рабочая температура: 0...+50 гр. С | 4820 | 4820
00-00057020 | SW-20600/D | OSNOVO | PoE Коммутатор/ удлинитель Fast Ethernet на 6 портов с питанием по PoE. Порты: 4 х FE (10/100 Base-T) с поддержкой PoE. 1 x FE (10/100 Base-T) Uplink с поддержкой питания по PoE (до 90W). 1 x FE (10/100 Base-T) Uplink. Соответствует стандартам PoE IEEE 802.3af/at. Автоматическое определение PoE устройств. Мощность PoE на порт - до 30W. Суммарная мощность PoE - до 87W. Поддержка режима CCTV: Увеличение расстояния передачи данных до 250м. изоляция портов. Встроенная грозозащита - 3kV. Питание: По порту FE (10/100 Base-T) Uplink. Размеры (ШхВхГ): 140 x 28 x 80 мм. Рабочая температура: -10...+55 гр. С | 8014 | 8014
00-00057024 | SW-20820(120W) | OSNOVO | PoE коммутатор Fast Ethernet на 10 RJ45 портов. Порты: 8 x FE (10/100 Base-T) с поддержкой PoE (IEEE 802.3af/at). 2 x GE (10/100/1000 Base-T). Соответствует стандартам PoE IEEE 802.3af/at. Автоматическое определение и режим антизависания PoE устройств. Мощность PoE на порт - до 30W. Суммарная мощность PoE - до 120W. Поддержка режима CCTV: Увеличение расстояния передачи данных и питания до 250м. изоляция портов (VLAN). Встроенная грозозащита 6кВ. Питание: AC100-240V (123W). Размеры (ШxВxГ): 210x35x150мм. Рабочая температура: -10...+55 гр. С. | 13115 | 13115
00-00057023 | SW-21000(120W) | OSNOVO | PoE коммутатор Fast Ethernet на 10 RJ45 портов. Порты: 8 x FE (10/100 Base-T) с поддержкой PoE (IEEE 802.3af/at). 2 x FE (10/100 Base-T). Соответствует стандартам PoE IEEE 802.3af/at. Автоматическое определение и режим антизависания PoE устройств. Мощность PoE на порт - до 30W. Суммарная мощность PoE - до 120W. Поддержка режима CCTV: Увеличение расстояния передачи данных и питания до 250м. изоляция портов (VLAN). Встроенная грозозащита 6кВ. Питание: AC100-240V (123W). Размеры (ШxВxГ): 210x35x150мм. Рабочая температура: -10...+55 гр. С. | 10148 | 10148
00-00057072 | SW-21000/A(120W) | OSNOVO | Passive PoE коммутатор Fast Ethernet на 10 портов. Порты: 8 х FE (10/100 Base-T) совместимы с PoE (IEEE 802.3af/at). 2 x FE (10/100 Base-T) Uplink. Совместим со станадартами PoE IEEE 802.3af/at. Мощность PoE на порт - до 30W. Поддержка режима CCTV: Увеличение расстояния передачи данных и питания до 250м. изоляция портов Питание: AC100-240V (120W) Встроенный БП. Размеры (ШхВхГ): 168x32x93мм. Рабочая температура: 0...+50 гр. С | 7287 | 7287
00-00027225 | SW-40501/IC | OSNOVO | Промышленный PoE коммутатор Fast Ethernet на 6 портов. Порты: 4 x FE (10/100Base-T) с PoE (до 30W) + 1 x FE (10/100Base-T) + 1 x FE SFP (100Base-X). Вход для резервного питания. Встроенная грозозащита. Соответствует стандартам PoE IEEE 802.3af/at. Автоматическое определение PoE устройств. Суммарная мощность PoE до 120W. Питание DC48-55V(125W). БП в комплект НЕ входит. Размеры (ШхВхГ): 48x138,5x118мм. Монтаж на DIN-рейку. Рабочая температура: -40…+85°С. | 23289 | 23289
00-00105130 | SW-5D-1(60W) | OSNOVO | PoE коммутатор 2.5G Ethernet на 5 RJ45 портов. Порты: 1 x 2.5G (10/100/1000/2500Base-TX) с PoE (до 60W, A+B) + 3 x 2.5G (10/100/1000/2500Base-TX) с PoE (до 30W), 1 x 2.5G (10/100/1000/2500Base-T). Соответствует стандартам PoE IEEE 802.3af/at/bt. Автоматическое определение и режим антизависания PoE устройств. Суммарная мощность PoE - до 60W. Поддержка режима CCTV: Увеличение расстояния передачи данных и питания до 250м, изоляция портов (VLAN). Встроенная грозозащита 3кВ. В комплекте БП DC52V(1,25A).. Размеры (ШxВxГ): 223x28x113мм. Рабочая температура: -10...+55 гр. С. | 24967 | 24967
00-00021439 | SW-60802/IC | OSNOVO | Промышленный PoE коммутатор на 10 портов. Порты: 8 x FE (10/100Base-T) с PoE (до 25W) + 2 x GE SFP (1000Base-X). Вход для резервного питания. Встроенная грозозащита. Соответствует стандартам PoE IEEE 802.3af/at. Автоматическое определение PoE устройств. Суммарная мощность PoE до 200W. Питание DC48-55V(205W). БП в комплект НЕ входит. Размеры (ШхВхГ): 48x183x118мм. Монтаж на DIN-рейку. Рабочая температура: -40…+85°С. | 28868 | 28868
00-00062145 | SW-60812/I | OSNOVO | Промышленный PoE коммутатор на 11 портов. Порты: 6 x FE (10/100Base-T) с PoE (до 30W) + 2 x FE (10/100Base-T) с PoE (до 60W) + 1 x GE (10/100/1000Base-T) + 2 x GE SFP (1000Base-X). Вход для резервного питания. Встроенная грозозащита. Соответствует стандартам PoE IEEE 802.3af/at/bt. Автоматическое определение и режим антизависания PoE устройств. Суммарная мощность PoE до 300W. Поддержка режима CCTV: Увеличение расстояния передачи данных и питания до 250м. Питание DC48-57V. БП в комплект НЕ входит. Размеры (ШхВхГ): 50x165x115мм. Монтаж на DIN-рейку. Рабочая температура: -40…+75°С. | 35105 | 35105
00-00062149 | SW-60812/W | OSNOVO | Уличный PoE коммутатор на 11 портов. Порты: 6 x FE (10/100Base-T) с PoE (до 30W) + 2 x FE (10/100Base-T) с PoE (до 60W) + 1 x GE (10/100/1000Base-T) + 2 x GE SFP (1000Base-X). Встроенная грозозащита. Соответствует стандартам PoE IEEE 802.3af/at/bt. Автоматическое определение PoE устройств. Режим антизависания и режим удлинения линий связи по 8-ми PoE портам до 250м (режим CCTV. скорость до 10Мбит/с). Суммарная мощность PoE до 240W. В комплекте оптическая розетка. КДЗС (2шт). пигтейлы SM SC/UPC (2шт) (SFP-модули в комплект не входят). Корпус из поликарбоната. Класс защиты IP66. Питание AC195-265V. Размеры (ШхВхГ): 400x200x132мм. Рабочая температура: -40…+50°С. | 63216 | 63216
00-00062151 | SW-60812/WU | OSNOVO | Уличный PoE коммутатор на 11 портов с термостабилизацией и резервным питанием (АКБ - 2.2Ач). Порты: 6 x FE (10/100Base-T) с PoE (до 30W) + 2 x FE (10/100Base-T) с PoE (до 60W) + 1 x GE (10/100/1000Base-T) + 2 x GE SFP (1000Base-X). Встроенная грозозащита. Соответствует стандартам PoE IEEE 802.3af/at/bt. Автоматическое определение PoE устройств. Режим антизависания и режим удлинения линий связи по 8-ми PoE портам до 250м (режим CCTV. скорость до 10Мбит/с). Суммарная мощность PoE до 240W. В комплекте оптическая розетка. КДЗС (2шт). пигтейлы SM SC/UPC (2шт) (SFP-модули в комплект не входят). Корпус из поликарбоната. Класс защиты IP66. Питание AC195-265V. Размеры (ШхВхГ): 300x400x187мм. Рабочая температура: -50…+50°С. | 89215 | 89215
00-00057111 | SW-61621(300W) | OSNOVO | PoE коммутатор Fast Ethernet на 19 портов. Порты: 16 x FE (10/100 Base-T) с поддержкой PoE (IEEE 802.3af/at). 2 x GE Uplink (RJ45). 1 x GE SFP Uplink. Соответствует стандартам PoE IEEE 802.3af/at. Автоматическое определение PoE устройств. Мощность PoE на порт - до 30W. Суммарная мощность PoE до 300W. Питание: AC100-240V. Встроенный БП.Монтаж в 19 - дюймовую стойку. крепление в комплекте. Размеры:440 x 220 x 44мм. Рабочая температура: 0...+40 гр. С. | 28892 | 28892
00-00057026 | SW-62422(400W) | OSNOVO | PoE коммутатор Fast Ethernet на 24 x RJ45 портов + 2 x GE Combo uplink порта. Порты: 24 x FE (10/100 Base-T) с поддержкой PoE (IEEE 802.3af/at). 2 x GE Combo Uplink (RJ45 + SFP). Соответствует стандартам PoE IEEE 802.3af/at. Автоматическое определение PoE устройств. Мощность PoE на порт - до 30W. Суммарная мощность PoE до 385W. Встроенная грозозащита 3kV на порт. Питание: AC100-240V (400W). Встроенный БП. Монтаж в 19 - дюймовую стойку. крепление в комплекте. Размеры (ШxВxГ) 440 x 45 x 290мм. Рабочая температура: -10...+55 гр. С. | 42715 | 42715
00-00057027 | SW-62444(400W) | OSNOVO | PoE коммутатор Fast Ethernet на 24 x RJ45 портов + 4 x GE Combo uplink порта. Порты: 24 x FE (10/100 Base-T) с поддержкой PoE (IEEE 802.3af/at). 4 x GE Combo Uplink (RJ45 + SFP). Соответствует стандартам PoE IEEE 802.3af/at. Автоматическое определение PoE устройств. Мощность PoE на порт - до 30W. Суммарная мощность PoE до 385W. Встроенная грозозащита 3kV на порт. Питание: AC100-240V (400W). Встроенный БП. Монтаж в 19 - дюймовую стойку. крепление в комплекте. Размеры (ШxВxГ) 440 x 45 x 290мм. Рабочая температура: -10...+55 гр. С. | 46672 | 46672
00-00057029 | SW-64822(700W) | OSNOVO | PoE коммутатор Fast Ethernet на 48 x RJ45 + 2 x GE Combo uplink портов. Порты: 48 x FE (10/100 Base-T) с поддержкой PoE (IEEE 802.3af/at). 2 x GE Combo Uplink (RJ45 + SFP). Соответствует стандартам PoE IEEE 802.3af/at. Автоматическое определение PoE устройств. Мощность PoE на порт - до 30W. Суммарная мощность PoE до 700W. Встроенная грозозащита 3kV. Питание: AC100-240V. Встроенный БП. Монтаж в 19 - дюймовую стойку. крепление в комплекте. Размеры (ШxВxГ) 445 x 45 x 295мм. Рабочая температура: -10...+55 гр. С. | 64616 | 64616
00-00057021 | SW-8030/D | OSNOVO | PoE Коммутатор/ удлинитель Gigabit Ethernet на 3 RJ45 порта. Порты: 2 х GE (10/100/1000 Base-T) с поддержкой PoE (до 28W) + 1 x GE (10/100/1000 Base-T) Uplink с поддержкой питания по PoE (Входная мощность до 30W). Соответствует стандартам PoE IEEE 802.3af/at/bt. Автоматическое определение PoE устройств. Суммарная выходная мощность PoE до 30W. Питание: Через порт Uplink (до 30W) или разъем DC9-57V для передачи данных или DC37-57V для передачи данных + PoE. Блок питания в комплект не входит. Размеры (ШхВхГ): 88 x25 x 70 мм. Рабочая температура: -10...+55 гр. С. | 8214 | 8214
00-00070297 | SW-8030/D(90W) | OSNOVO | PoE Удлинитель/Коммутатор Gigabit Ethernet на 3 RJ45 порта. Порты: 1 х GE (10/100/1000 Base-T) с поддержкой BT PoE (до 90W), 1 х GE (10/100/1000 Base-T) с поддержкой PoE (до 30W); 1 x GE (10/100/1000 Base-T) Uplink с поддержкой питания по PoE (Входная мощность до 90W). Соответствует стандартам PoE IEEE 802.3af/at/bt. Автоматическое определение PoE устройств. Суммарная выходная мощность PoE до 85W. Питание: Через порт Uplink (до 90W) или разъем DC12-57V для передачи данных или DC42-57V для передачи данных+PoE. Блок питания в комплект не входит. Размеры (ШхВхГ): 88 x25 x 70 мм. Рабочая температура: -10...+55 гр. С. | 9691 | 9691
00-00131298 | SW-80402-I | OSNOVO | Промышленный PoE коммутатор Gigabit Ethernet на 4GE PoE + 2 GE SFP порта. Порты: 1 xGE (10/100/1000Base-T) с PoE BT (до 90W) + 3xGE (10/100/1000Base-T) с PoE (до 30W) + 2xGE SFP (1000Base-X). Соответствует стандартам PoE IEEE 802.3af/at/bt. Автоматическое определение и режим антизависания PoE устройств. Поддержка режима увеличения расстояния передачи данных и питания до 250м. Суммарная мощность PoE до 180W. Встроенная грозозащита 6кВ. Питание: 2 x входа DC37-57V(190W). БП в комплект НЕ входит. Монтаж на DIN-рейку. Размеры (ШхВхГ): 40x156x113мм. Вес: 0,9кг. Рабочая температура: -40…+80°С | 25507 | 25507
00-00090961 | SW-80402-I(port 60W,240W) | OSNOVO | Промышленный PoE коммутатор Gigabit Ethernet на 6 портов. Порты: 4 x GE (10/100/1000Base-T) с PoE (до 60W) + 2 x GE SFP (1000Base-X). Соответствует стандартам PoE IEEE 802.3af/at/Hi-PoE support. Автоматическое определение и режим антизависания PoE устройств. Поддержка режима CCTV: Увеличение расстояния передачи данных и питания до 250м. Суммарная мощность PoE до 240W. Встроенная грозозащита 6кВ. Питание: 2 x входа DC44-55V(240W). БП в комплект НЕ входит. Монтаж на DIN-рейку. Размеры (ШхВхГ): 30x118x100мм. Вес: 0,4кг. Рабочая температура: -40…+75°С | 36906 | 36906
00-00088488 | SW-80402-W(port 60W) | OSNOVO | Уличный PoE коммутатор Gigabit Ethernet на 6 портов. Порты: 4 x GE (10/100/1000Base-T) с PoE (до 60W) + 2 x GE SFP (1000Base-X). Соответствует стандартам PoE IEEE 802.3af/at. Автоматическое определение PoE устройств. Суммарный бюджет PoE до 240W. В комплекте оптическая розетка, пигтейл SM SC (SFP-модуль в комплект не входит). Корпус из поликарбоната. Класс защиты IP66. Питание AC195-265V. Размеры (ШхВхГ): 300x230x111мм. Рабочая температура: -40…+50°С. | 42697 | 42697
00-00077517 | SW-80402/I | OSNOVO | Промышленный PoE коммутатор Gigabit Ethernet на 4GE PoE + 2 GE SFP порта. Порты: 4 x GE (10/100/1000Base-T) с PoE (до 60W) + 2 x GE SFP (1000Base-X). Соответствует стандартам PoE IEEE 802.3af/at/bt. Автоматическое определение и режим антизависания PoE устройств. Поддержка режима CCTV: Увеличение расстояния передачи данных и питания до 250м. Суммарная мощность PoE до 240W. Встроенная грозозащита 6кВ. Питание: 2 x входа DC44-55V(250W). БП в комплект НЕ входит. Монтаж на DIN-рейку. Размеры (ШхВхГ): 30x118x100мм. Вес: 0,4кг. Рабочая температура: -40…+75°С | Уточняйте у менеджера | Уточняйте у менеджера
00-00057022 | SW-8050/D | OSNOVO | PoE Коммутатор/удлинитель Gigabit Ethernet на 5 портов c питанием по PoE. Расстояние передачи данных + PoE - 100м. Порты: 4 х GE (10/100/1000 Base-T) с поддержкой PoE. GE (10/100/1000 Base-T) Uplink с поддержкой питания по PoE (Входная мощность до 90W). Соответствует стандартам PoE IEEE 802.3af/at. Автоматическое определение PoE устройств. Мощность PoE на порт - до 30W. Режим VLAN (Изоляция портов). Суммарная мощность PoE - до 85W. Встроенная грозозащита - 3kV. Питание: Через порт Uplink (до 90W) или через разъем DC. Адаптер питания в комплект не входит. Размеры (ШхВхГ): 140x28x80мм. Рабочая температура: -10...+55 гр. С. | 10186 | 10186
00-00027229 | SW-8062/IC | OSNOVO | Промышленный PoE коммутатор Gigabit Ethernet на 8 портов. Порты: 6 x GE (10/100/1000Base-T) с PoE (до 25W) + 2 x GE SFP (1000Base-X). Вход для резервного питания. Встроенная грозозащита. Соответствует стандартам PoE IEEE 802.3af/at. Автоматическое определение PoE устройств. Суммарная мощность PoE до 150W. Питание DC48-55V(185W). БП в комплект НЕ входит. Размеры (ШхВхГ): 48x183x118мм. Монтаж на DIN-рейку. Рабочая температура: -40…+85°С. | 33813 | 33813
00-00135952 | SW-80800-IR | OSNOVO | Промышленный PoE коммутатор Gigabit Ethernet на 8 портов. Порты: 1 x GE (10/100/1000Base-T) с PoE BT (до 90W), 7 x GE (10/100/1000Base-T) с PoE (до 30W). Встроенная грозозащита. Соответствует стандартам PoE IEEE 802.3af/at/bt. Автоматическое определение PoE устройств. Суммарная мощность PoE до 300W. Питание: 2 x входа DC48-57V(310W). БП в комплект НЕ входит. Монтаж на DIN-рейку или на стену (крепление в комплекте). Размеры (ШхВхГ):42x162x123мм. Рабочая температура: -40…+85°С | 23605 | 23605
00-00027232 | SW-80800/IC-P | OSNOVO | Бескорпусной промышленный PoE коммутатор на 8 портов. Порты: 8 x GE (10/100/1000Base-T) с PoE (до 30W). Встроенная грозозащита. Соответствует стандартам PoE IEEE 802.3af/at. Автоматическое определение PoE устройств. Суммарная мощность PoE до 240W. Питание DC44-53V(245W). БП в комплект НЕ входит. Размеры(ШхВхГ): 183x35x118мм. Рабочая температура: -40…+85°С. | 19622 | 19622
00-00062143 | SW-80802(150W) | OSNOVO | PoE коммутатор Gigabit Ethernet на 8 RJ45 + 2 SFP порта. Порты: 8 х GE (10/100/1000 Base-T) с поддержкой PoE (IEEE 802.3af/at). 2 x GE SFP (1000 Base-T). Соответствует стандартам PoE IEEE 802.3af/at. Автоматическое определение и режим антизависания PoE устройств. Мощность PoE на порт - до 30W. Суммарная мощность PoE до 150W. Поддержка режима CCTV: Увеличение расстояния передачи данных и питания до 250м. изоляция портов (VLAN).Встроенная грозозащита 3 кВ. Питание: AC100-240V или БП DC48-57V(3.5A). Встроенный БП. Размеры (ШxВxГ): 210x35x150мм. Рабочая температура: -10...+55 гр. | 19199 | 19199
00-00078747 | SW-80802/I(Port 90W, 300W) | OSNOVO | Промышленный HiPoE коммутатор Gigabit Ethernet на 8GE PoE + 2 GE SFP порта. Порты: 1 x GE (10/100/1000Base-T) с PoE BT (до 90W) + 7 x GE (10/100/1000Base-T) с PoE (до 30W) + 2 x GE SFP (1000Base-X). Соответствует стандартам PoE IEEE 802.3af/at. Автоматическое определение и режим антизависания PoE устройств. управление питанием. Суммарная мощность PoE до 300W. БП в комплект НЕ входит. Монтаж на DIN-рейку. Рабочая температура: -40…+80°С. | 37037 | 37037
00-00057030 | SW-80822/IR | OSNOVO | Промышленный PoE коммутатор Gigabit Ethernet на 10 портов. Порты: 8 x GE (10/100/1000Base-T) с PoE (до 30W) + 2 x GE Combo (RJ45 10/100/1000Base-T+ SFP 1000Base-X). Вход для резервного питания и тревожный выход. Встроенная грозозащита. Соответствует стандартам PoE IEEE 802.3af/at. Автоматическое определение PoE устройств. Суммарная мощность PoE до 240W. Питание DC45-57V(255W). БП в комплект НЕ входит. Размеры (ШхВхГ): 74x175x125мм. Монтаж на DIN-рейку. Рабочая температура: -40…+70°С. | 57438 | 57438
00-00105129 | SW-8D-1(120W) | OSNOVO | PoE коммутатор 2.5G Ethernet на 8 RJ45 портов. Порты: 1 x 2.5G (10/100/1000/2500Base-TX) с PoE (до 90W, A+B) + 7 x 2.5G (10/100/1000/2500Base-TX) с PoE (до 30W). Соответствует стандартам PoE IEEE 802.3af/at/bt. Автоматическое определение и режим антизависания PoE устройств. Суммарная мощность PoE - до 120W. Поддержка режима CCTV: Увеличение расстояния передачи данных и питания до 250м, изоляция портов (VLAN). Встроенная грозозащита 3кВ. В комплекте БП DC52V(2,5A). Размеры (ШxВxГ): 223x28x113мм. Рабочая температура: -10...+55 гр. С. | 38804 | 38804
00-00019491 | UNS-1016F2SP | Roxton | Неуправляемый сетевой коммутатор, порт 10/100 Мбит/с х 16, порт TF х 2, порт SFP х 2, PoE+(IEEE 802.3at-2009), 1U. | 97890 | 97890
00-00019492 | UNS-1024F2SP | Roxton | Неуправляемый сетевой коммутатор с 24 портами 10/100 Мбит/с, автосогласованием, и 2-мя комбо-портами это надёжное решение для компьютерных сетей. Коммутатор разработан специально для использования в распределённых системах оповещения и сертифицирован в соответствии с техническом регламентом о требованиях пожарной безопасности ФЗ-123. Надёжность передачи дынных и защита от перегрузок обеспечивается технологией Flow Control (IEEE 802.3x) как в полнодуплексном,так и в полудуплексном режимах работы. Благодаря поддержке технологии авто-MDI/MDIX коммутатор определяет тип коммутационного шнура, что упрощает процесс установки и устраняет необходимость применения кроссоверных кабелей при соединении нескольких коммутаторов напрямую. Коммутатор комплектуется дополнительными комбо и SFP портами, используемыми для подключения к волоконно-оптическим линиями связи, позволяя строить распределённые системы оповещения с охватом в десятки километров. | 138550 | 138550
00-00040742 | RVi-1NS04F-2T | RVi | Сетевой коммутатор 6 портовый Fast Ethernet с РоЕ; Общее количество портов: 6 (10/100 М), Количество портов, поддерживающих стандарт PoE: 4шт., Суммарная мощность потребителей: 65 Вт; Таблица МАС адресов: 1К; 190х130х32 мм; Вес: 900 г.; AC 100-240 В. | 5590 | 5590
00-00040903 | RVi-1NS08F-2T | RVi | Сетевой коммутатор; Общее количество портов: 10 , Количество портов, поддерживающих стандарт PoE: 8шт., Суммарная мощность потребителей: 120 Вт; Таблица МАС адресов: 1К; Габаритные размеры: 210(Д)х130(Ш)х32(В) мм; Вес: 1200 г. | 9990 | 9990
00-00042867 | RVi-1NS08F-2T (1G) | RVi | Сетевой коммутатор; Общее количество портов: 10 , Количество портов, поддерживающих стандарт PoE: 8шт., 2 порта 10Base-T/100Base-TX/1000Base-T; Суммарная мощность потребителей: 120 Вт; Таблица МАС адресов: 2К; Габаритные размеры: 210(Д)х130(Ш)х32(В) мм; В | 12590 | 12590
00-00079505 | RVi-1NS16F-1T-1C | RVi | Коммутатор сетевой 19 портовый с PoE 16хRJ45 10/100 Мбит/, 2хRJ45 10/100/1000 Мбит/с Uplink портами, 1хSFP 1000BaseSX/LX; стандарты PoE 802.3af, 802.3at, Hi-PoE, 802.3bt; максимальная мощность на 1 и 2 порт 90 Вт, на остальные 30 Вт; максимальная дальность передачи по витой паре 250 м; PoE-бюджет 300Вт; подходит для монтажа на стол или в стойку, кронштейн крепления в 19” стойку в комплекте; AC 100-240В; 308Вт; -10°С ...+55°С; 295х195x45 мм. | 26590 | 26590
00-00131266 | RVi-1NSI4FP-2F | RVi | Коммутатор сетевой промышленный неуправляемый 6 портовый; 4xRJ45 РоЕ 10/100Мбит/с; IEEE 802.3at/af/bt; 1 порт до 90 Вт, 2-4 порт 30 Вт; 2xRJ45 Uplink 10/100 Мбит/с; PoE бюджет до 180 Вт; Watchdog, Vlan, дальность передачи до 250 метров; монтаж на DIN-рейку; DC 37…57В, 3.8 А, 183Вт (БП в комплект не входит); грозозащита 6кВ; -40°C…+80°C; 156х115х40 мм. | 8000 | 8000
00-00131260 | RVi-1NSI4GP-2S | RVi | Коммутатор сетевой промышленный, неуправляемый 6 портовый гигабитный; 4xRJ45 РоЕ 10/100Мбит/с; IEEE 802.3at/af/bt; 1 порт до 90 Вт, 2-4 порт 30 Вт; 2xSFP Uplink 1000 Мбит/с; PoE бюджет до 180 Вт; Watchdog, Vlan, дальность передачи до 250 метров; монтаж на DIN-рейку; DC 37…57В, 3.8 А, 183Вт (БП в комплект не входит); грозозащита 6кВ; -40°C…+80°C; 156х115х40 мм. | 12500 | 12500
00-00131261 | RVi-1NSI8GP-2S | RVi | Коммутатор сетевой промышленный, неуправляемый 10 портовый гигабитный; 8xRJ45 РоЕ 10/100/1000 Мбит/с; IEEE 802.3at/af/bt; 1 порт до 90 Вт, 2-8 порт 30 Вт; 2xSFP Uplink 1000 Мбит/с; PoE бюджет до 300 Вт; Watchdog, Vlan, дальность передачи до 250 метров; монтаж на DIN-рейку; DC 37…57В, 6.3 А, 305Вт (БП в комплект не входит); грозозащита 6кВ; -40°C…+80°C; 160х130х50 мм. | 16000 | 16000
00-00131263 | RVi-1NSIM4GP-2S | RVi | Коммутатор сетевой промышленный, управляемый L2, 6 портовый гигабитный; 4xRJ45 РоЕ 10/100/1000 Мбит/с; IEEE 802.3at/af/bt; 1 порт до 90 Вт, 2-4 порт 30 Вт; 2xSFP Uplink 1000 Мбит/с; PoE бюджет до 180 Вт; Watchdog, Vlan, дальность передачи до 250 метров; монтаж на DIN-рейку; DC 37…57В, 3.9 А, 190Вт (БП в комплект не входит); грозозащита 6кВ; -40°C…+80°C; 156х115х40 мм. | 23000 | 23000
00-00131262 | RVi-1NSIM8GP-2S | RVi | Коммутатор сетевой промышленный, управляемый L2, 10 портовый гигабитный; 8xRJ45 РоЕ 10/100/1000 Мбит/с; IEEE 802.3at/af/bt; 1 порт до 90 Вт, 2-8 порт 30 Вт; 2xSFP Uplink 1000 Мбит/с; PoE бюджет до 300 Вт; Watchdog, Vlan, дальность передачи до 250 метров; монтаж на DIN-рейку; DC 37…57В, 6.5 А, 315Вт (БП в комплект не входит); грозозащита 6кВ; -40°C…+80°C; 160х130х50 мм. | 28000 | 28000
00-00131264 | RVi-1NSIM8GP-4S | RVi | Коммутатор сетевой промышленный, управляемый L2, 12 портовый гигабитный; 8xRJ45 РоЕ 10/100/1000 Мбит/с; IEEE 802.3at/af/bt; 1 порт до 90 Вт, 2-8 порт 30 Вт; 4xSFP Uplink 1000 Мбит/с; PoE бюджет до 300 Вт; Watchdog, Vlan, дальность передачи до 250 метров; монтаж на DIN-рейку; DC 37…57В, 6.2 А, 325Вт (БП в комплект не входит); грозозащита 6кВ; -40°C…+80°C; 188х130х50 мм. | 34000 | 34000
00-00068102 | RVi-1NSM24G-4C | RVi | Коммутатор PoE, общее количество портов: 28; Количество портов PoE: 24; Сетевой интерфейс PoE: 10Base-T/100Base-TX/1000Base-T; Количество Ethernet - портов (RJ-45): 4; Сетевой интерфейс Ethernet (RJ-45): 10Base-T/100Base-TX/1000Base-T; Количество Ethernet - портов (SFP): 4; Сетевой интерфейс Ethernet (SFP): 1000BaseSX/LX; Тип Ethernet-портов: Комбинированные; Консольный порт: Да; Максимальная дальность передачи в режиме CCTV: 150 М; Стандарт PoE: 802.3af/802.3at; Максимальная мощность на порт: 30Вт; Бюджет PoE: 400 Вт; Тип управления: L2; Электропитание: AC 100-240 В до 25 Вт ; Диапазон рабочих температур: -20°С...55°С; Габаритные размеры: 440(Д)х440(Ш)х45(В) мм | 58590 | 58590
00-00090827 | ST-NS004MB-MD | Smartec | Неадминистрируемый коммутатор, 4 RJ-45 POE порта (10/100 Мбит/с), 2 RJ-45 Uplink порта (10/100 Мбит/с), бюджет на порт до 30 Вт, общий бюджет до 65 Вт. | 4227 | 4227
00-00090825 | ST-NS004MB-MS | Smartec | Неадминистрируемый коммутатор, 4 RJ-45 POE порта (10/100 Мбит/с), 1 RJ-45 Uplink порт (10/100 Мбит/с), бюджет на порт до 30 Вт, общий бюджет до 65 Вт. | 3982 | 3982
00-00090829 | ST-NS008MB-GD | Smartec | Неадминистрируемый коммутатор, 8 RJ-45 POE портов (10/100 Мбит/с), 2 RJ-45 Uplink порта (1000 Мбит/с), бюджет на порт до 30 Вт, общий бюджет до 120 Вт. | 7533 | 7533
00-00090828 | ST-NS008MB-MD | Smartec | Неадминистрируемый коммутатор, 8 RJ-45 POE портов (10/100 Мбит/с), 2 RJ-45 Uplink порта (10/100 Мбит/с), бюджет на порт до 30 Вт, общий бюджет до 120 Вт. | 5450 | 5450
00-00090830 | ST-NS016MB-GDF | Smartec | Неадминистрируемый коммутатор, 16 RJ-45 POE портов (10/100 Мбит/с), 2 RJ-45 Uplink порта (1000 Мбит/с), 1 SFP Uplink порт (1000 Мбит/с), бюджет на порт до 30 Вт, общий бюджет до 200 Вт. | 13902 | 13902
00-00090832 | ST-NS024MB-GDF | Smartec | Неадминистрируемый коммутатор, 24 RJ-45 POE порта (10/100 Мбит/с), 2 RJ-45 Uplink порта (1000 Мбит/с), 1 SFP Uplink порт (1000 Мбит/с), бюджет на порт до 30 Вт, общий бюджет до 300 Вт. | 18800 | 18800
00-00090831 | ST-NS116MB-GDF | Smartec | Неадминистрируемый коммутатор, 16 RJ-45 POE портов (10/100 Мбит/с), 2 RJ-45 Uplink порта (1000 Мбит/с), 1 SFP порт (1000 Мбит/с), бюджет на порт до 30 Вт, общий бюджет до 300 Вт. | 15309 | 15309
00-00131541 | ST-NS204MB-MD | Smartec | Неадминистрируемый коммутатор, 4 RJ-45 POE портов (10/100 Мбит/с), 2 RJ-45 Uplink порта (10/100 Мбит/с), бюджет на порт до 30 Вт, общий бюджет до 50Вт. | 1690 | 1690
00-00109060 | ST-NS206MB-MD | Smartec | Неадминистрируемый коммутатор, 6 RJ-45 POE портов (10/100 Мбит/с), 2 RJ-45 Uplink порта (10/100 Мбит/с), бюджет на порт до 30 Вт, общий бюджет до 50Вт. | 2100 | 2100
00-00109061 | ST-NS208MB-GD | Smartec | Неадминистрируемый коммутатор, 8 RJ-45 POE портов (10/100 Мбит/с), 2 RJ-45 Uplink порта (1000 Мбит/с), бюджет на порт до 30 Вт, общий бюджет до 95 Вт. | 3580 | 3580
00-00131542 | ST-NS208MB-MD | Smartec | Неадминистрируемый коммутатор, 8 RJ-45 POE портов (10/100 Мбит/с), 2 RJ-45 Uplink порта (10/100 Мбит/с), бюджет на порт до 30 Вт, общий бюджет до 90Вт. | 2550 | 2550
00-00109062 | ST-NS209MB-MD | Smartec | Неадминистрируемый коммутатор, 9 RJ-45 POE портов (10/100 Мбит/с), 2 RJ-45 Uplink порта (10/100 Мбит/с), бюджет на порт до 30 Вт, общий бюджет до 90Вт. | 3060 | 3060
00-00109063 | ST-NS216MB-GD | Smartec | Неадминистрируемый коммутатор, 16 RJ-45 POE портов (10/100 Мбит/с), 2 RJ-45 Uplink порта (1000 Мбит/с), бюджет на порт до 30 Вт, общий бюджет до 175 Вт. | 7860 | 7860
00-00109064 | ST-NS224MB-GD | Smartec | Неадминистрируемый коммутатор, 24 RJ-45 POE порта (10/100 Мбит/с), 2 RJ-45 Uplink порта (1000 Мбит/с), бюджет на порт до 30 Вт, общий бюджет до 255 Вт. | 11000 | 11000
00-00131543 | ST-NS306MB-MD | Smartec | Неадминистрируемый коммутатор, 6 RJ-45 POE портов (10/100 Мбит/с), 2 RJ-45 Uplink порта (10/100 Мбит/с), бюджет на порт до 30 Вт, общий бюджет до 75Вт. | 2450 | 2450
00-00131544 | ST-NS309MB-MD | Smartec | Неадминистрируемый коммутатор, 9 RJ-45 POE портов (10/100 Мбит/с), 2 RJ-45 Uplink порта (10/100 Мбит/с), бюджет на порт до 30 Вт, общий бюджет до 120Вт. | 3400 | 3400
00-00131545 | ST-NS316MB-GD | Smartec | Неадминистрируемый коммутатор, 16 RJ-45 POE портов (10/100 Мбит/с), 2 RJ-45 Uplink порта (1000 Мбит/с), бюджет на порт до 30 Вт, общий бюджет до 250 Вт. | 8200 | 8200
00-00131546 | ST-NS324MB-GD | Smartec | Неадминистрируемый коммутатор, 24 RJ-45 POE порта (10/100 Мбит/с), 2 RJ-45 Uplink порта (1000 Мбит/с), бюджет на порт до 30 Вт, общий бюджет до 400 Вт. | 11400 | 11400
00-00126222 | SNA-1600 | Sonar | Коммутатор на 16 портов, предназначен для работы в составе IP-системы обратной связи SONAR для соединения нескольких узлов системы в сети Ethernet в пределах одного или нескольких сегментов. | 79762 | 79762
00-00060326 | SNA-800 | Sonar | Коммутатор на 8 портов, предназначен для построения сетей Ethernet в системах СОУЭ, оповещения и управления эвакуацией в зданиях и сооружениях и является составной частью комплекса технических средств противопожарной защиты. Устройство предназначено для соединения нескольких узлов компьютерной сети в пределах одного или нескольких сегментов сети Ethernet. | 63438 | 63438
00-00047054 | Easy-SW | Tantos | Коммутатор PoE, 8-ми портовый POE коммутатор. 7 портов POE 10/100M RJ45 + 1 Uplink порт 10/100M RJ45 . Крепление на DIN-рейку или накладной монтаж. Питание DC 18V, 3.5A. Блок питания в комплекте (вход AC 100-240V / выход 18V, 3.5A). | Уточняйте у менеджера | Уточняйте у менеджера
00-00104537 | TS-S1105 | Tantos | Коммутатор PoE, 5 портовый неуправляемый, 4x100 Мбит/с PoE портов (3 порта 802.3af/at, максимальная мощность PoE 30 Вт на порт, 1 порт 802.3af/at/bt, максимальная мощность PoE 60 Вт на порт) + 100 Мбит/с порт Uplink. Общий бюджет PoE 60 Вт. Автоматический PoE watchdog, встроенный блок питания, грозозащита и защита от статического электричества, -30...+60°С. | Уточняйте у менеджера | Уточняйте у менеджера
00-00104538 | TS-S1109 | Tantos | Коммутатор PoE, 9 портовый неуправляемый, 8x100 Мбит/с PoE портов (6 портов 802.3af/at, максимальная мощность PoE 30 Вт на порт, 2 порта 802.3af/at/bt, максимальная мощность PoE 60 Вт на порт) + 100 Мбит/с порт Uplink. Общий бюджет PoE 120 Вт. Автоматический PoE watchdog, автоматический выбор длины линии и скорости работы (до 130 м скорость 100 Мбит/с, от 130 м до 250 м скорость 10 Мбит/с), встроенный блок питания, грозозащита и защита от статического электричества, -30...+60°С. | Уточняйте у менеджера | Уточняйте у менеджера
00-00104539 | TS-S1210 | Tantos | Коммутатор PoE, 10 портовый неуправляемый, 8x100 Мбит/с PoE портов (6 портов 802.3af/at, максимальная мощность PoE 30 Вт на порт, 2 порта 802.3af/at/bt, максимальная мощность PoE 60 Вт на порт) + 2x100 Мбит/с порта Uplink. Общий бюджет PoE 120 Вт. Автоматический PoE watchdog, автоматический выбор длины линии и скорости работы (1 и 2 порт, до 130 м скорость 100 Мбит/с, от 130 м до 250 м скорость 10 Мбит/с), встроенный блок питания, грозозащита и защита от статического электричества, -30...+60°С. | Уточняйте у менеджера | Уточняйте у менеджера
00-00104546 | TSn-16FP18G2S1 | Tantos | Коммутатор PoE, 18 портовый неуправляемый, 15x100 Мбит/с PoE порта + 1 PoE порт 1000 Мбит/с (14 портов 802.3af/at, максимальная мощность PoE 30 Вт на порт, 2 порта 802.3af/at/bt, максимальная мощность PoE 60 Вт на порт) + 2x1000 Мбит/с порта Uplink + 1 SFP 1000 Мбит/с порт. Общий бюджет PoE 300 Вт. Автоматический PoE watchdog, автоматический выбор длины линии и скорости работы (до 130 м скорость 100 Мбит/с, от 130 м до 250 м скорость 10 Мбит/с), встроенный блок питания, грозозащита и защита от статического электричества, -30...+60°С. | Уточняйте у менеджера | Уточняйте у менеджера
00-00104547 | TSn-22F2GP26G2 | Tantos | Коммутатор PoE, 26 портовый неуправляемый, 22x100 Мбит/с PoE порта + 2 PoE порта 1000 Мбит/с (22 портов 802.3af/at, максимальная мощность PoE 30 Вт на порт, 2 порта 802.3af/at/bt, максимальная мощность PoE 60 Вт на порт) + 2x1000 Мбит/с порта Uplink. Общий бюджет PoE 400 Вт. Автоматический PoE watchdog, автоматический выбор длины линии и скорости работы (до 130 м скорость 100 Мбит/с, от 130 м до 250 м скорость 10 Мбит/с), встроенный блок питания, грозозащита и защита от статического электричества, -30...+60°С. | Уточняйте у менеджера | Уточняйте у менеджера
00-00104543 | TSn-4FP6F2 | Tantos | Коммутатор PoE, 6 портовый неуправляемый, 4x100 Мбит/с PoE порта (3 порта 802.3af/at, максимальная мощность PoE 30 Вт на порт, 1 порт 802.3af/at/bt, максимальная мощность PoE 60 Вт на порт) + 2x100 Мбит/с порта Uplink. Общий бюджет PoE 60 Вт. Автоматический PoE watchdog, автоматический выбор длины линии и скорости работы (до 130 м скорость 100 Мбит/с, от 130 м до 250 м скорость 10 Мбит/с), встроенный блок питания, грозозащита и защита от статического электричества, -30...+60°С. | Уточняйте у менеджера | Уточняйте у менеджера
00-00116419 | TSn-4FP6F2P | Tantos | PoE коммутатор с питанием самого коммутатора по PoE (PoE in) 4x100 Мбит/с PoE порта (3 порта 802.3af/at, максимальная мощность PoE 30Вт на порт, 1 порт 802.3af/at/bt, максимальная мощность PoE 60Вт на порт) + 2x100 Мбит/с порта Uplink, один из которых используется для питания самого коммутатора, общий бюджет PoE 60 Вт, автоматический PoE watchdog грозозащита и защита от статического электричества, каскадное подключение до 4-х устройств, от -30°С до +60°С. Блок питания в комплект поставки не входит, использование внешнего блока питания в большинстве случаев не требуется. | Уточняйте у менеджера | Уточняйте у менеджера
00-00104545 | TSn-4GP6G1S1 | Tantos | Коммутатор PoE, 6 портовый неуправляемый гигабитный, 4x1000 Мбит/с PoE порта (3 порта 802.3af/at, максимальная мощность PoE 30 Вт на порт, 1 порт 802.3af/at/bt, максимальная мощность PoE 60 Вт на порт) + 1x1000 Мбит/с порта Uplink+1SFP. Общий бюджет PoE 60 Вт. Автоматический PoE watchdog, автоматический выбор длины линии и скорости работы (до 130 м скорость 100 Мбит/с, от 130 м до 250 м скорость 10 Мбит/с), встроенный блок питания, грозозащита и защита от статического электричества, -30...+60°С. | Уточняйте у менеджера | Уточняйте у менеджера
00-00104544 | TSn-8FP10G2 | Tantos | Коммутатор PoE, 10 портовый неуправляемый, 8x100 Мбит/с PoE портов (6 портов 802.3af/at, максимальная мощность PoE 30 Вт на порт, 2 порта 802.3af/at/bt, максимальная мощность PoE 60 Вт на порт) + 2x1000 Мбит/с порта Uplink. Общий бюджет PoE 120 Вт. Автоматический PoE watchdog, встроенный блок питания, грозозащита и защита от статического электричества, -30...+60°С. | Уточняйте у менеджера | Уточняйте у менеджера
00-00116421 | TSn-8FP12F2S2 | Tantos | PoE коммутатор 8x1000 Мбит/с PoE портов (6 портов 802.3af/at, максимальная мощность PoE 30Вт на порт, 2 порта 802.3af/at/bt, максимальная мощность PoE 60Вт на порт) + 2x1000 Мбит/с порта Uplink, 2 порта SFP 1000Мбит/с, общий бюджет PoE120 Вт, автоматический PoE watchdog, встроенный блок питания, грозозащита и защита от статического электричества, от -30°С до +60°С. | Уточняйте у менеджера | Уточняйте у менеджера
00-00042655 | TSn-8Gn | Tantos | Коммутатор гигабитный, 8 портов 10/100/1000 Мбит/с, дуплекс, общая пропускная способность 16 Гбит/с, металлический корпус. Адаптер питания 12В (1А) в комплекте. Предназначен для подключения к компьютерной сети одного или нескольких сетевых устройств или для соединения нескольких узлов компьютерной сети в пределах одного или нескольких сегментов сети. | Уточняйте у менеджера | Уточняйте у менеджера
00-00104549 | TSn-B6F2GP10G2S1 | Tantos | Коммутатор PoE, 10 портовый неуправляемый уличный, 6x100 Мбит/с PoE портов (802.3af/at, максимальная мощность PoE 30 Вт на порт), 2x1000 Мбит/с PoE порта (802.3af/at/bt, максимальная мощность PoE 60 Вт на порт) + 2x1000 Мбит/с порта Uplink + 1 SFP порт 1000 Мбит/с. Общий бюджет PoE 120 Вт. Автоматический PoE watchdog, встроенный блок питания, грозозащита и защита от статического электричества, IP65, -30...+60°С. Крепление на стену и на столб. | Уточняйте у менеджера | Уточняйте у менеджера
00-00104548 | TSn-B8FP10G2 | Tantos | Коммутатор PoE, 10 портовый неуправляемый уличный, 8x100 Мбит/с PoE порта (6 портов 802.3af/at, максимальная мощность PoE 30 Вт на порт, 2 порта 802.3af/at/bt, максимальная мощность PoE 60 Вт на порт) + 2x100 Мбит/с порта Uplink. Общий бюджет PoE 120 Вт. Автоматический PoE watchdog, встроенный блок питания, грозозащита и защита от статического электричества, IP65, -30...+60°С. Крепление на стену и на столб. | Уточняйте у менеджера | Уточняйте у менеджера
00-00125688 | TC-P3S010 Spec:F/0820/AT/90 | Tiandy | Неуправляемый РоЕ коммутатор, 10 портов (8 РоЕ RJ-45 х100Мбит/с + 2 Uplink RJ-45 х100Мбит/с); РоЕ IEEE802.3af/at до 30Вт/порт; РоЕ бюджет 90Вт; Поддержка VLAN, PoE Watchdog, PoE Priority (1-8 порты), Extend режим 220м (1-8 порты); Питание AC 100-240В; Температура эксплуатации -10~50℃; Габариты в упаковке: 245х190х60мм, вес: 0.98 кг. | 5790 | 4632
00-00125691 | TC-P3S010 Spec:G/0820/AT/110 | Tiandy | Неуправляемый РоЕ коммутатор, 10 портов (8 РоЕ RJ-45 х1Гбит/с + 2 Uplink RJ-45 х1Гбит/с); РоЕ IEEE802.3af/at до 30Вт/порт; РоЕ бюджет 110Вт; Поддержка VLAN, PoE Watchdog, PoE Priority (1-8 порты), Extend режим 220м (7-8 порты); Питание AC 100-240В; Температура эксплуатации -10~50℃; Габариты в упаковке: 315х215х85мм, вес: 1.38 кг. | 10290 | 8232
00-00125690 | TC-P3S010 Spec:H/0820/AT/90 | Tiandy | Неуправляемый РоЕ коммутатор, 10 портов (8 РоЕ RJ-45 х100Мбит/с + 2 Uplink RJ-45 х1Гбит/с); РоЕ IEEE802.3af/at до 30Вт/порт; РоЕ бюджет 90Вт; Поддержка VLAN, PoE Watchdog, PoE Priority (1-8 порты), Extend режим 220м (1-8 порты); Питание AC 100-240В; Температура эксплуатации -10~50℃; Габариты в упаковке: 245х190х60мм, вес: 0.98 кг. | 8990 | 7192
00-00125692 | TC-P3S019 Spec:H/1621/AT/180 | Tiandy | Неуправляемый РоЕ коммутатор, 19 портов (16 РоЕ RJ-45 х100Мбит/с + 2 Uplink RJ-45 х1Гбит/с + 1 Uplink SFP х1Гбит/с); РоЕ IEEE802.3af/at до 30Вт/порт; РоЕ бюджет 180Вт; Поддержка VLAN, PoE Watchdog, PoE Priority (1-16 порты), Extend режим 220м (1-16 порты); Питание AC 100-240В; Температура эксплуатации -10~50℃; Габариты в упаковке: 370х290х85мм, вес: 2.14 кг. | 18390 | 14712
00-00125693 | TC-P3S020 Spec:G/1622/AT/180 | Tiandy | Неуправляемый РоЕ коммутатор, 20 портов (16 РоЕ RJ-45 х1Гбит/с + 2 Uplink RJ-45 х1Гбит/с + 2 Uplink SFP х1Гбит/с); РоЕ IEEE802.3af/at до 30Вт/порт; РоЕ бюджет 180Вт; Поддержка PoE Watchdog, PoE Priority (1-16 порты), Extend режим 220м (9-16 порты); Питание AC 100-240В; Температура эксплуатации -10~50℃; Габариты в упаковке: 370х290х85мм, вес: 2.28 кг. | 25190 | 20152
00-00125694 | TC-P3S027 Spec:H/2421/AT/260 | Tiandy | Неуправляемый РоЕ коммутатор, 27 портов (24 РоЕ RJ-45 х100Мбит/с + 2 Uplink RJ-45 х1Гбит/с + 1 Uplink SFP х1Гбит/с); РоЕ IEEE802.3af/at до 30Вт/порт; РоЕ бюджет 260Вт; Поддержка VLAN, PoE Watchdog, PoE Priority (9-24 порты), Extend режим 220м (9-24 порты); Питание AC 100-240В; Температура эксплуатации -10~50℃; Габариты в упаковке: 370х290х85мм, вес: 2.32 кг. | 25990 | 20792
00-00125695 | TC-P3S028 Spec:G/2422/AT/280 | Tiandy | Неуправляемый РоЕ коммутатор, 28 портов (24 РоЕ RJ-45 х1Гбит/с + 2 Uplink RJ-45 х1Гбит/с + 2 Uplink SFP х1Гбит/с); РоЕ IEEE802.3af/at до 30Вт/порт; РоЕ бюджет 260Вт; Поддержка PoE Watchdog, PoE Priority (1-16 порты), Extend режим 250м (17-24 порты); Питание AC 100-240В; Температура эксплуатации -10~50℃; Габариты в упаковке: 370х290х85мм, вес: 2.28 кг. | 31290 | 25032
00-00125687 | TC-P3S06 Spec:F/0420/AT/55 | Tiandy | Неуправляемый РоЕ коммутатор, 6 портов (4 РоЕ RJ-45 х100Мбит/с + 2 Uplink RJ-45 х100Мбит/с); РоЕ IEEE802.3af/at до 30Вт/порт; РоЕ бюджет 55Вт; Поддержка VLAN, PoE Watchdog, PoE Priority (1-4 порты), Extend режим 220м (1-4 порты); Питание AC 100-240В; Температура эксплуатации -10~50℃; Габариты в упаковке: 245х190х60мм; Вес: 0.88 кг. | 4290 | 3432
00-00125689 | TC-P3S06 Spec:H/0402/AT/60 | Tiandy | Неуправляемый РоЕ коммутатор, 6 портов (4 РоЕ RJ-45 х1Гбит/с + 2 Uplink SFP х1Гбит/с); РоЕ IEEE802.3af/at до 30Вт/порт, 1й порт до 40Вт; РоЕ бюджет 60Вт; Поддержка VLAN, PoE Watchdog, Extend режим 220м (3-4 порты); Питание AC 100-240В; Температура эксплуатации -10~50℃; Габариты в упаковке: 245х190х60мм, вес: 0.97 кг. | 7190 | 5752
00-00124831 | TL-SF1006P | TP-LINK | Коммутатор 6 портовый с PoE; 4 порта PoE; бюджет PoE 67 Вт; режим дальней передачи 250м; AC 100-240 В; 74 Вт; 0...+40℃; 158х101х25 мм. | Уточняйте у менеджера | Уточняйте у менеджера
00-00124849 | TL-SF1008LP | TP-LINK | Коммутатор 8 портовый с PoE; 4 порта PoE; бюджет PoE 41 Вт; режим дальней передачи 250м; AC 100-240 В; 47 Вт; 0...+40℃; 171х98х27 мм. | Уточняйте у менеджера | Уточняйте у менеджера
00-00124832 | TL-SG1005LP | TP-LINK | Коммутатор сетевой гигабитный неуправляемый; 5 портовый с РоЕ; 4 порта RJ45 802.3at/af 10/100/1000 Мбит/с; 1 порт RJ45 10/100/1000 Мбит/с; Суммарный бюджет POE 40Вт; АС 100-240В; 0…+40°C; 100х98х25 мм. | Уточняйте у менеджера | Уточняйте у менеджера
00-00124838 | TL-SL1218MP | TP-LINK | Коммутатор 10/100Мбит PoE+, 16 портов RJ45 10/100 Мбит/с + 2 гигабитных комбинированных SFP-слота/RJ-45, поддержка 802.3at/af, до 192 Ватт питание по PoE, 19- дюймовый монтируемый в стойку стальной корпус, режим Extend Mode для передачи PoE до 250 метров, приоритетный режим на портах с 1 по 8; AC 100-240 В; 217 Вт; 0...+40℃; 440 × 180 × 44 мм. | Уточняйте у менеджера | Уточняйте у менеджера
00-00124833 | TL-SL1226P | TP-LINK | Коммутатор неуправляемый 26 портовый с PoE; 24 порта PoE; 2 гигабитных порта RJ45; 2 гигабитных комбо SFP-слота; бюджет PoE 250 Вт; режим дальней передачи 250м; AC 100-240 В; 294 Вт; 0...+40℃; 440х180х44 мм. | Уточняйте у менеджера | Уточняйте у менеджера
00-00100656 | SKAT PoE-16E-2G-1S | Бастион | Коммутатор PoE Plus, мощность 260Вт, порты:16-Ethernet, 2-Uplink, 1-SFP | 15140 | 15140
00-00100657 | SKAT PoE-16E-2G-2S v.2 | Бастион | Коммутатор PoE Plus, мощность 260Вт, порты:16-Ethernet, 2-Uplink, 2-SFP | 24790 | 24790
00-00100658 | SKAT PoE-24E-2G v.2 | Бастион | Коммутатор PoE Plus, мощность 250Вт, порты: 24-Ethernet, 2-Uplink | 25850 | 25850
00-00100659 | SKAT PoE-24E-2G-2S | Бастион | Коммутатор PoE Plus, мощность 260Вт, порты:24-Ethernet, 2-Uplink, 2-SFP | 28720 | 28720
00-00100660 | SKAT PoE-2E-1S | Бастион | Коммутатор PoE Plus, мощность 60Вт, порты: 2-Ethernet, 1-Uplink | 5990 | 5990
00-00100661 | SKAT PoE-4E-1G | Бастион | Коммутатор PoE Plus, мощность 65Вт, порты: 4-Ethernet, 1-Uplink | 5750 | 5750
00-00100662 | SKAT PoE-4E-1G-1S | Бастион | Коммутатор PoE Plus, мощность 60Вт, порты: 4-Ethernet, 1-Uplink, 1-SFP | 6520 | 6520
00-00104662 | SKAT POE-4E-2E V.2 | Бастион | Специализированный неуправляемый PoE коммутатор для использования в системах видеонаблюдения и безопасности. Характеризуется высокой надежностью работы благодаря защите от электростатических разрядов и перепадов напряжения, позволяет организовать качественную передачу информации в сети Ethernet.Изделие обеспечивает автоматическое обнаружение и подачу питания для устройств с питанием, соответствующих стандарту IEEE 802.3 af/at PoE++ / Hi-PoE. Поддержка POE WATCHDOG позволяет обеспечить автоматическую перезагрузку при “зависании” оборудования. Аналогичным образом, он может решить проблемы, связанные с ежегодным перезапуском оборудования. | 4180 | 4180
00-00034129 | SKAT PoE-4E-2E исп.5 | Бастион | Специализированный неуправляемый уличный PoE коммутатор . Металлический уличный корпус с классом защиты IP65. Температурный диапазон -45С - +50С. Встроенный УЗИП III класса. Климатическая установка с функцией термостатирования. Защита от холодного пуска оборудования. Поддержка питания по технологии PoE (питание по Ethernet кабелю стандарт IEEE 802.3af/at) по 4 портам. Коммутатор автоматически определяет тип питания подключенных устройств. Дополнительные 2 порта UPLINK RJ45 10/100Mbps обеспечивают возможность подключения регистратора, роутера или дополнительных коммутаторов. Суммарная мощность потребителей составляет 60Вт. Мощность на канал до 30Вт. Режим VLAN обеспечивает безопасность передачи данных и увеличение дальности передачи данных до 250 метров. Защита от грозовых разрядов - 4кВ. | 48900 | 48900
00-00100663 | SKAT PoE-5E-1S UPS | Бастион | Коммутатор бесперебойный POE, мощность 120Вт, порты: 5-Ethernet, 1-Uplink | 19990 | 19990
00-00024061 | SKAT PoE-8E-1E | Бастион | Специализированный неуправляемый PoE коммутатор. Поддержка питания по технологии PoE (питание по Ethernet кабелю стандарт IEEE 802.3af/at) по 8 портам. Коммутатор автоматически определяет тип питания подключенных устройств. Дополнительный порт UPLINK RJ45 10/100 Mbps обеспечивают возможность подключения регистратора или роутера. Суммарная мощность потребителей составляет 120 Вт. Мощность на канал до 30 Вт. Режим VLAN обеспечивает безопасность передачи данных и увеличение дальности передачи данных до 250 метров. Защита от грозовых разрядов — 4 кВ. | Уточняйте у менеджера | Уточняйте у менеджера
00-00100664 | SKAT PoE-8E-1G-1S v.2 | Бастион | Коммутатор PoE Plus, мощность 120Вт, порты: 8-Ethernet, 1-Uplink, 1-SFP | 11990 | 11990
00-00100665 | SKAT PoE-8E-2E | Бастион | Коммутатор PoE Plus, мощность 120Вт, порты: 8-Ethernet, 2-Uplink | 6520 | 6520
00-00024062 | SKAT PoE-8E-2G | Бастион | Специализированный неуправляемый PoE коммутатор. Поддержка питания по технологии PoE (питание по Ethernet кабелю стандарт IEEE 802.3af/at) по 8 портам. Коммутатор автоматически определяет тип питания подключенных устройств. Дополнительные 2 порта UPLINK RJ45 10/100/1000Mbps обеспечивают возможность подключения регистратора, роутера или дополнительных коммутаторов. Суммарная мощность потребителей составляет 120 Вт. Мощность на канал до 30 Вт. Режим VLAN обеспечивает безопасность передачи данных и увеличение дальности передачи данных до 250 метров. Защита от грозовых разрядов — 4 кВ. | Уточняйте у менеджера | Уточняйте у менеджера
00-00100666 | SKAT PoE-8E-2G v.2 | Бастион | Коммутатор PoE Plus, мощность 120Вт, порты: 8-Ethernet, 2-Uplink | 8590 | 8590
00-00029387 | SKAT PoE-UPS-8Е-1G-1S исп.5 | Бастион | Специализированный неуправляемый уличный 8-канальный бесперебойный PoE коммутатор для подачи питания по технологии PoE к устройствам потребителям PoE (IP-видеокамеры, беспроводные точки доступа и др.) с потребляемой мощностью до 30ВА по свободным от передачи сигналов парам кабеля (UTP Сat5e/6) и суммарной мощностью до 120 ВА. Позволяет организовать качественную передачу информации в сети Ethernet. | 89750 | 89750
00-00085130 | BOLID SW-104 версия 3 | BOLID | Неуправляемый сетевой коммутатор 1 порт Combo SFP 100/1000 Base-X, 4 порта 10/100 Мб/с (PoE af/at/HiPOE), 60 Вт , U-пит.48...57 В, -30°C…+65°C, 150х100х30 мм | 14004 | 14004
00-00088003 | BOLID SW-108 версия 3 | BOLID | Неуправляемый сетевой коммутатор, порт № 1-8: RJ-45 10/100 Мбит/с (PoE), порт № 9: RJ-45 10/100/1000 Мбит/с (Uplink), порт № 10: SFP 1000 Мбит/с (Uplink), стандарт PoE: IEEE802.3af, IEEE802.3at, Hi-PoE, IEEE802.3bt | 16902 | 16902
00-00122350 | BOLID SW-224 версия 3 | BOLID | Коммутатор сетевой гигабитный неуправляемый; 24 портовый с PoE; 24 порта RJ45 802.3at/af 10/100 Мбит/с; 2 комбо порта RJ45/SFP10/100/1000 Мбит/с; Суммарно 360 Вт; 100-240 АС; -10 …+55 °С; 440х300х44 мм. | 54102 | 54102
00-00091137 | Тромбон IP-К8-Л | Тромбон | Коммутатор PoE промышленный неуправляемый. Оснащен 8х10/100/1000Mbp PoE (IEEE802.3af/at до 30Вт на порт 1-8, доступный бюджет мощности PoE 120Вт) и 2хSFP 1000. Исполнение 19”(1U) стоечное. Коммутатор имеет встроенный блок питания на 220В и возможность подключения внешних резервных АКБ 24В, для подержания работы коммутатора и подключенных по PoE устройств в отсутствии основного напряжения. Сертифицирован согласно требованиям пожарной безопасности ТР ЕАЭС-043/2017. | 88370 | 79533
00-00111090 | Тромбон IP-К04 | Тромбон | Неуправляемый сетевой коммутатор, предназначен для коммутации IP-устройств по проводной сети. Коммутатор оснащен четыремя LAN-портами с поддержкой питания РоЕ-устройств до 30Вт на порт, одним LAN-портом без поддержки PoE. Суммарное PoE питание до 65Вт. Исполнение в металлическом корпусе классом защиты IP20. Питание от комплектного блока питания напряжением 52В/1.25А. | 13479 | 12131
00-00078054 | Тромбон IP-К08 | Тромбон | Коммутатор PoE предназначен для коммутации IP-устройств по проводной сети. Коммутатор оснащен восемью LAN-портами с поддержкой питания РоЕ-устройств до 30Вт на порт, двумя LAN-портами совмещенными c двумя оптическими SFP-портами. Суммарное PoE питание до 120Вт. Исполнение в металлическом корпусе классом защиты IP20 с комплектом крепления в 19" стойку или шкаф. Питание от сети 220В. | 17760 | 15984
00-00078055 | Тромбон IP-К16 | Тромбон | Коммутатор PoE предназначен для коммутации IP-устройств по проводной сети. Коммутатор оснащен шестнадцатью LAN-портами с поддержкой питания РоЕ-устройств до 30Вт на порт и двумя оптическими SFP-портами. Суммарное PoE питание до 200Вт. Исполнение в металлическом корпусе классом защиты IP20 с комплектом крепления в 19" стойку или шкаф. Питание от сети 220В | 37746 | 33971
00-00078056 | Тромбон IP-К24 | Тромбон | Коммутатор PoE предназначен для коммутации IP-устройств по проводной сети. Коммутатор оснащен двадцатью четырьмя LAN-портами с поддержкой питания РоЕ-устройств до 30Вт на порт и двумя оптическими SFP-портами. Суммарное PoE питание до 250Вт. Исполнение в металлическом корпусе классом защиты IP20 с комплектом крепления в 19" стойку или шкаф. Питание от сети 220В. | 40837 | 36753
00-00091138 | Тромбон IP-К24-АКБ | Тромбон | Сетевой коммутатор предназначен для соединения нескольких узлов компьютерной сети в пределах одного или нескольких сегментов сети. Служит для приема и передачи данных между функциональными блоками. Поддержка технологии РоЕ позволяет передавать питание на различные удалённые устройства и периферию. Коммутатор используется в системе «Тромбон IP» в качестве сетевого PoE коммутатора, для связи функциональных блоков системы и обеспечения питанием устройств, требующих питания PoE. | 163459 | 147113
00-00078057 | Тромбон IP-К48 | Тромбон | Коммутатор PoE предназначен для коммутации IP-устройств по проводной сети. Коммутатор оснащен сорока восемью LAN-портами с поддержкой питания РоЕ-устройств до 30Вт на порт, одним LAN-портом без РоЕ и двумя LAN-портами без РоЕ, совмещенными с двумя оптическими SFP-портами. Суммарное PoE питание до 600Вт. Исполнение в металлическом корпусе классом защиты IP30 с комплектом крепления в 19" стойку или шкаф. Питание от сети 220В. | 96034 | 86431
Коммутаторы неуправляемые
00-00081606 | PND-05G | Polyvision | 5-портовый гигабитный неуправляемый коммутатор с питанием 12В; 5*10/100/1000Base-TX RJ45 port (Data); Полоса пропускания 10Гбит/с; Внешний БП DC12В 0.5A; Температура эксплуатации -10~+55°C; 5%~90% RH Без конденсата; Класс защиты 3кВ 8/20us, IP30 | 3293 | 2964
00-00081616 | PND-05M | Polyvision | 5-портовый 100-мегабитный неуправляемый коммутатор с питанием 12В; 5*10/100Base-TX RJ45 port(Data); Полоса пропускания 1Гбит/с; Внешний БП DC12В 0.5A; Температура эксплуатации -10~+55°C; 5%~90% RH Без конденсата; Класс защиты 3кВ 8/20us, IP30 | 2187 | 1968
00-00042434 | PND-08G | Polyvision | 8-портовый гигабитный неуправляемый сетевой коммутатор, 8 портов 10/100/1000Мбит/с, суммарная пропускная способность: 16 ГБит/с, питание 12В | 4508 | 4057
00-00081617 | PND-08M | Polyvision | 8-портовый 100-мегабитный неуправляемый коммутатор с питанием 12В; 8*10/100Base-TX RJ45 port (Data); Полоса пропускания 1.6Гбит/с; Внешний БП DC12В 0.5A; Температура эксплуатации -10~+55°C; 5%~90% RH Без конденсата; Класс защиты 3кВ 8/20us, IP30 | 2913 | 2622
00-00081607 | PND-16G | Polyvision | 16-портовый гигабитный неуправляемый коммутатор с питанием 12В/220В; 16*10/100/1000Base-TX RJ45 port (Data); Полоса пропускания 56Гбит/с; Встроенный БП AC100~240В 50-60Гц 1A/ питание DC12В2A (адаптер не входит в комплект); Температура эксплуатации -10~+55°C; 5%~90% RH Без конденсата; Класс защиты 3кВ 8/20us, IP30 | 14959 | 13463
00-00081618 | PND-16M | Polyvision | 16-портовый 100-мегабитный неуправляемый коммутатор с питанием 12В/220В; 16*10/100Base-TX RJ45 port(Data); Полоса пропускания 4.8Гбит/с; Встроенный БП AC100~240В 50-60Гц 1A/ питание DC12В1A (адаптер не входит в комплект); Температура эксплуатации -10~+55°C; 5%~90% RH Без конденсата; Класс защиты 3кВ 8/20us, IP30 | 7734 | 6961
00-00081615 | PND-24G | Polyvision | 24-портовый гигабитный неуправляемый коммутатор; 24*10/100/1000Base-TX RJ45 port (Data); Полоса пропускания 56Гбит/с; Встроенный БП AC100~240В 50-60Гц 1A; Температура эксплуатации -10~+55°C; 5%~90% RH Без конденсата; Класс защиты 3кВ 8/20us, IP30 | 17640 | 15876
00-00081619 | PND-24М | Polyvision | 24-портовый 100-мегабитный неуправляемый коммутатор; 24*10/100Base-TX RJ45 port(Data); Полоса пропускания 4.8Гбит/с; Встроенный БП AC100~240В 50-60Гц 1A; Температура эксплуатации -10~+55°C; 5%~90% RH Без конденсата; Класс защиты 3кВ 8/20us, IP30 | 11790 | 10611
00-00120060 | PND-8XG-1F | Polyvision | 9-портовый 2.5-гигабитный неуправляемый высокопроизводительный коммутатор; 8*10/100/1000/2500 port; 1*10G SFP port; Пропускная способность 60Гбит/с; Внешний БП DC 12B, 1.5А; Температура эксплуатации -10~+55°C; 5%~90% RH; Класс защиты 3кВ 8/20us, IP30 | 23370 | 21033
03-00008378 | FSD-803 | Beward | Неуправляемый коммутатор это простое в работе, недорогое и надёжное сетевое устройство, предназначенное для решения широкого круга задач. FSD-803 подходит для установки как в помещении, так и на улице в боксе с подогревом. | 3250 | 3050
00-00133124 | STP-0402 | Beward | Коммутатор неуправляемый, 4 порта 10/100/1000 Мбит/c TP + 2 порта SFP 1000 Мбит/с, промышленное исполнение | 14700 | 13800
00-00124755 | DES-1016D/H2A | D-Link | Коммутатор сетевой неуправляемый 16 портовый; 16хRJ-45 10/100 Мбит/с; AC 100-240В; 0...40℃; 282х150х44мм. | Уточняйте у менеджера | Уточняйте у менеджера
00-00112724 | DIS-100G-10S/A2A | D-Link | Промышленный неуправляемый коммутатор с 8 портами10/100/1000Base-T и2 портами 1000Base-X SFP. | Уточняйте у менеджера | Уточняйте у менеджера
00-00124766 | DIS-100G-8W/A1A | D-Link | Промышленный неуправляемый коммутатор гигабитный 8 портовый, 8 портов RJ-45 x10/100/1000Мбит/с, питание: 2 входа DC12-48В(4Вт) БП в комплект НЕ входит, Релейный выход, монтаж на DIN-рейку или на стену (крепление в комплекте), -40…+75°С, 97х39х118мм. | Уточняйте у менеджера | Уточняйте у менеджера
00-00044423 | DH-PFS3106-4T | Dahua | Коммутатор неуправляемый 4 портовый; 1-порт 100/1000Base-X; 1-порт 10/100/1000Base-T; 4-порта 10/100Base-T; Питание: DC12В,≤3Вт. Диапазон рабочих температур: -40С - +70С. | 5990 | 5990
00-00044424 | DH-PFS3110-8T | Dahua | Коммутатор неуправляемый 8 портовый; 1-порт 100/1000 Base-X; 1-порт 10/100/1000Base-T; 8-портов 10/100Base-T; Питание: DC12В,≤3Вт, Диапазон рабочих температур: -40С - +70С. | 8290 | 8290
00-00132349 | DH-PFS3211-8GT | Dahua | 11-портовый неуправляемый коммутатор. Порты: 9 RJ45 10/100/1000Мбит/с, 2 SFP 100/1000Мбит/с (uplink); питание: 9-57В(DC); грозозащита: до 4кВ; рабочая температура: -30°С~+65°С | 20590 | 20590
00-00132350 | DH-PFS3409-4GT | Dahua | 9-портовый неуправляемый коммутатор. Порты: 5 RJ45 10/100/1000Мбит/с, 4 SFP 100/1000Мбит/с (uplink); питание: 9-57В(DC); грозозащита: до 4кВ; рабочая температура: -30°С~+65°С | 18090 | 18090
00-00120802 | DH-S3016-16GT | Dahua | 16-портовый неуправляемый коммутатор Порты: 14 RJ45 10/100/1000Мбит/с, 2 RJ45 10/100/1000Мбит/с (uplink); питание: 100-240В(AC) Изоляция портов, агрегация портов | 6290 | 6290
00-00120803 | DH-S3024-24GT | Dahua | 24-портовый неуправляемый коммутатор Порты: 22 RJ45 10/100/1000Мбит/с, 2 RJ45 10/100/1000Мбит/с (uplink); питание: 100-240В(AC) Изоляция портов, агрегация портов | 9090 | 9090
00-00121171 | DHI-VTNS1001B-2 | Dahua | 2-проводной коммутатор Поддерживает подключение к 4 внутренним мониторам и 2 дверным станциям Поддерживает подключение через порт RJ45 | 10590 | 10590
00-00121172 | DHI-VTNS2003B-2 | Dahua | 2-проводной коммутатор Поддерживает 10-уровневый каскад через 2-проводной порт Поддерживает подключение к 20 внутренним мониторам и 2 дверным станциям Поддерживает подключение через порт RJ45 | 12890 | 12890
00-00061123 | DS-3E0505-E | HikVision | Коммутатор неуправляемый, 5 RJ45 1000M (8й-Uplink порт); таблица MAC адресов на 2000 записей; пропускная способность 16Гб/с; 5VDC, 1A; 0 °C...+40°C. | Уточняйте у менеджера | Уточняйте у менеджера
00-00061124 | DS-3E0508-E(B) | HikVision | Коммутатор неуправляемый, 8 RJ45 1000M (8й-Uplink порт); таблица MAC адресов на 4000 записей; пропускная способность 16Гб/с; 5VDC, 1A; 0 °C...+40°C. | Уточняйте у менеджера | Уточняйте у менеджера
00-00061125 | DS-3E0516-E(B) | HikVision | Коммутатор неуправляемый, 16 RJ45 1000M (15й и 16й-Uplink порты); таблица MAC адресов на 8000 записей; пропускная способность 32Гб/с; VAC 220, 0.3A; 0 °C...+40°C. | Уточняйте у менеджера | Уточняйте у менеджера
00-00061126 | DS-3E0524-E(B) | HikVision | Коммутатор неуправляемый, 24 RJ45 1000M (23й и 24й-Uplink порты); таблица MAC адресов на 8000 записей; пропускная способность 48Гб/с; VAC 220, 0.7A; 0 °C...+40°C. | Уточняйте у менеджера | Уточняйте у менеджера
00-00087594 | DS-3T0506P | HikVision | Коммутатор неуправляемый, 4 RJ45 1000M RJ45 PoE,2 SFP-Uplink порт 1000М Ethernet; 802.3af/at, бюджет PoE≤120Вт; индустриальный, диапозон температуры работы: -40~75℃ (блок писания не входит) | Уточняйте у менеджера | Уточняйте у менеджера
00-00087595 | DS-3T0510P | HikVision | Коммутатор неуправляемый, 8 RJ45 1000M RJ45 PoE,2 SFP-Uplink порт 1000М Ethernet; 802.3af/at, бюджет PoE≤240Вт; индустриальный, диапозон температуры работы: -40~75℃ (блок писания не входит) | Уточняйте у менеджера | Уточняйте у менеджера
00-00131927 | F-SW-EU205-O | iFLOW | Неуправляемый коммутатор L2, 5 портов 10/100M RJ45, металл, настольный/настенный монтаж | 2290 | 2290
00-00131928 | F-SW-EU208-O | iFLOW | Неуправляемый коммутатор L2, 8 портов 10/100M RJ45, металл, настольный/настенный монтаж | 2790 | 2790
00-00131929 | F-SW-EU216R-O | iFLOW | Неуправляемый коммутатор L2, 16 портов 10/100M RJ45, металл, стоечный монтаж (19") | 6790 | 6790
00-00131930 | F-SW-EU616-V(B) | iFLOW | Неуправляемый коммутатор L2, 16 портов 1000М RJ45, металл, стоечный монтаж (19") | 10690 | 10690
00-00131931 | F-SW-EU624-V(B) | iFLOW | Неуправляемый коммутатор L2, 24 порта 1000М RJ45, металл, стоечный монтаж (19") | 12690 | 12690
00-00131932 | F-SW-EU624OE(B) | iFLOW | Неуправляемый коммутатор L2, 12 портов 1000М RJ45, 12 портов 1000М SFP, металл | 56290 | 56290
00-00033132 | GES-162 | Inter-M | Сетевой коммутатор неуправляемый, 10/100/1000 Мбит/с, 16 портов 8P8C, 2 порта SFP, предназначен для создания распределённых систем оповещения и трансляции и позволяет объединить независимые локальные системы оповещения, отдельные её компоненты, а также другие сетевые устройства компании Inter-M по сети Ethernet. Для применения в составе распределенных систем оповещения, использующих в основе сетевые технологии, в сетевой коммутатор GES-162 добавлены возможности, которые не характерны для бытовых сетевых устройств. Например, коммутатор имеет два ввода электропитания: основное – 220В переменного тока и резервное – 24 В постоянного тока. В качестве резервного источника электропитания может быть использован блок контроля и распределения питания PD-6359. Сетевой коммутатор GES-162 оснащен 16 портами, поддерживающих технологию Gigabit Ethernet. Разъемы для подключения сетевых кабелей расположены на задней панели устройства, а состояние подключения отображается по индикаторам, удобно располож | Уточняйте у менеджера | Уточняйте у менеджера
00-00033133 | ISH-08 | Inter-M | Сетевой коммутатор неуправляемый, 10/100/1000 Мбит/с, 8 портов 8P8C, представленный в настольном исполнении, позволяет разбивать существующую локальную сеть на сегменты для увеличения одновременно работающих IP-устройств. Поддержка Ethernet стандартов 10 BASE-T, 100 BASE-T и 1000 BASE-T делает коммутатор универсальным. Высокая скорость передачи информации до 1000 Мбит/с минимизирует задержку при передаче аудиопотоков, в том числе по технологии DANTE. Таким образом, ISH-08 идеально подходит для подключения таких сетевых устройств Inter-M, как AOE-212N, DAC-288, DAC-122. Всего доступно восемь портов для коммутации оборудования. Питание коммутатора осуществляется от внешнего адаптера 12 В, для подключения которого предназначен коаксиальный разъём. Кроме того, имеется разъём Euroblock для подключения устройства к источнику питания 24 В, например PD-6359. | Уточняйте у менеджера | Уточняйте у менеджера
00-00100894 | NS-SW-4G2G | NST | Коммутатор Gigabit Ethernet на 4 RJ45 + 2 SFP. Порты: 4 x GE (10/100/1000Base-T), 2 x GE SFP (1000Base-FX). В комплекте БП DC12V(1A). Встроенная грозозащита 3кВ. Размеры (ШхВхГ): 210x28x85мм. Рабочая температура: -10…+55°С. | 10000 | 9500
00-00100900 | NS-SW-5G/I | NST | Промышленный коммутатор Gigabit Ethernet на 5GE RJ45 портов. Порты: 5 x GE (10/100/1000Base-T). Встроенная грозозащита 6кВ. Питание: 3 x входа DC9-57V(6W). БП в комплект НЕ входит. Монтаж на DIN-рейку или на стену (крепление в комплекте). Поддержка режима CCTV: Увеличение расстояния передачи данных до 250м, изоляция портов (VLAN). Размеры (ШхВхГ): 37х108х90мм. Вес: 0,47кг. Рабочая температура: -40…+80°С. | 12300 | 11685
00-00100901 | NS-SW-8G/I | NST | Промышленный коммутатор Gigabit Ethernet на 8GE RJ45 портов. Порты: 8 x GE (10/100/1000Base-T). Встроенная грозозащита 6кВ. Питание: 3 x входа DC12-57V(6W). БП в комплект НЕ входит. Монтаж на DIN-рейку или на стену (крепление в комплекте). Поддержка режима CCTV: Увеличение расстояния передачи данных до 250м, изоляция портов (VLAN). Размеры (ШхВхГ): 45х160х130мм. Вес: 1кг. Рабочая температура: -40…+80°С. | 17440 | 16568
00-00100895 | NS-SW-8GX2G | NST | Коммутатор Gigabit Ethernet на 8 SFP + 2 RJ45 портов. Порты: 8 x GE SFP (1000Base-FX), 2 x GE (10/100/1000Base-T). В комплекте БП DC12V (2A). Размеры (ШхВхГ): 225 х 35 х 105мм. Рабочая температура: -10…+55°С. | 17370 | 16501.5
00-00105128 | SW-10800 | OSNOVO | Неуправляемый коммутатор Fast Ethernet на 8 RJ45 портов. Порты: 8 x FE (10/100Base-TX). Изоляция портов (VLAN). Auto MDI/MDIX Встроенная грозозащита 3кВ. В комплекте БП DC12V(1A). Размеры (ШхВхГ): 138 x 25 x 80мм. Рабочая температура: -10...+55 гр. С. | 2152 | 2152
00-00105126 | SW-5D-1 | OSNOVO | Коммутатор 2.5G Ethernet на 5 RJ45 портов. Порты: 5 x 2.5G (10/100/1000/2500Base-TX). Изоляция портов (VLAN). Auto MDI/MDIX. Встроенная грозозащита 3кВ. В комплекте БП DC12V(2A). Размеры (ШхВхГ): 160x31x112мм. Рабочая температура: -10...+55 гр. С. | 21289 | 21289
00-00132083 | SW-5F | OSNOVO | Неуправляемый коммутатор Fast Ethernet на 5 портов. Порты: 5 x FE (10/100Base-TX). Auto MDI/MDIX Встроенная грозозащита 2кВ. В комплекте БП DC12V(1A). Размеры (ШхВхГ): 100 x 23 x 65мм. Рабочая температура: 0...+40 гр. С. | 1277 | 1277
00-00132104 | SW-5G | OSNOVO | SW-5G Неуправляемый коммутатор Gigabit Ethernet на 5 портов. Порты: 5 x GE (10/100/1000Base-T). Auto MDI/MDIX Встроенная грозозащита 2кВ. В комплекте БП DC12V(1A). Размеры (ШхВхГ): 100 x 23 x 65мм. Рабочая температура: 0...+40 гр. С. | 2127 | 2127
00-00027212 | SW-70202 | OSNOVO | Неуправляемый коммутатор Gigabit Ethernet на 4 порта. Порты: 2 x GE (10/100/1000Base-T), 2 x GE SFP (1000Base-FX). В комплекте БП DC5V(2A). Размеры (ШхВхГ): 145x27х85 мм. Рабочая температура: 0…+50°С. | 9547 | 9547
00-00057017 | SW-7028 | OSNOVO | Коммутатор Gigabit Ethernet на 8 SFP + 2 RJ45 портов. Порты: 8 x GE SFP (1000Base-FX). 2 x GE (10/100/1000Base-T). В комплекте БП DC12V (0.5A). Размеры (ШхВхГ): 225 х 35 х 105мм. Рабочая температура: -10…+55°С. | 22173 | 22173
00-00084972 | SW-70500-I | OSNOVO | Промышленный коммутатор Gigabit Ethernet на 5GE RJ45 портов. Порты: 5 x GE (10/100/1000Base-T). Встроенная грозозащита 6кВ. Питание: 3 x входа DC9-57V(6W). БП в комплект НЕ входит. Монтаж на DIN-рейку или на стену (крепление в комплекте). Поддержка режима CCTV: Увеличение расстояния передачи данных до 250м, изоляция портов (VLAN). Размеры (ШхВхГ): 37х108х90мм. Вес: 0,47кг. Рабочая температура: -40…+80°С. | 12924 | 12924
00-00105127 | SW-70800 | OSNOVO | Коммутатор Gigabit Ethernet на 8 RJ45 портов. Порты: 8 x GE (10/100/1000Base-TX). Изоляция портов (VLAN). Auto MDI/MDIX Встроенная грозозащита 3кВ. В комплекте БП DC12V(1A). Размеры (ШхВхГ): 138 x 25 x 80мм. Рабочая температура: -10...+55 гр. С. | 4765 | 4765
00-00027216 | SW-70802/I | OSNOVO | Промышленный коммутатор Gigabit Ethernet на 10 портов. Порты: 8 x GE (10/100/1000Base-T) + 2 x GE SFP (1000Base-X). Вход для резервного питания. Встроенная грозозащита. Питание DC9-36V(макс. 9W). БП в комплект НЕ входит. Размеры (ШхВхГ): 48x183x118мм. Монтаж на DIN-рейку. Рабочая температура: -40…+85°С. | 28329 | 28329
00-00105125 | SW-8D-1 | OSNOVO | Коммутатор 2.5G Ethernet на 8 RJ45 портов. Порты: 8 x 2.5G (10/100/1000/2500Base-TX). Изоляция портов (VLAN). Auto MDI/MDIX. Встроенная грозозащита 3кВ. В комплекте БП DC12V(2A). Размеры (ШхВхГ): 223x28x113мм. Рабочая температура: -10...+55 гр. С. | 27244 | 27244
00-00132084 | SW-8F | OSNOVO | Неуправляемый коммутатор Fast Ethernet на 8 портов. Порты: 8 x FE (10/100Base-TX). Auto MDI/MDIX Встроенная грозозащита 2кВ. В комплекте БП DC12V(1A). Размеры (ШхВхГ): 138 x 25 x 78мм. Рабочая температура: 0...+40 гр. С. | 2062 | 2062
00-00132105 | SW-8G | OSNOVO | SW-8G Неуправляемый коммутатор Gigabit Ethernet на 8 портов. Порты: 8 x GE (10/100/1000Base-T). Auto MDI/MDIX Встроенная грозозащита 2кВ. В комплекте БП DC12V(1A). Размеры (ШхВхГ): 138 x 25 x 78мм. Рабочая температура: 0...+40 гр. С. | 2945 | 2945
00-00019488 | UNS-1016F2S | Roxton | Неуправляемый сетевой коммутатор, порт 10/100 Мбит/с х 16, порт TF х 2, порт SFP х 2, 1U. | 41260 | 41260
00-00019489 | UNS-1024F2S | Roxton | Неуправляемый сетевой коммутатор с 24 портами 10/100 Мбит/с, автосогласованием, и 2-мя комбо-портами это надёжное решение для компьютерных сетей. Коммутатор разработан специально для использования в распределённых системах оповещения и сертифицирован в соответствии с техническом регламентом о требованиях пожарной безопасности ФЗ-123. Надёжность передачи дынных и защита от перегрузок обеспечивается технологией Flow Control (IEEE 802.3x) как в полнодуплексном,так и в полудуплексном режимах работы. Благодаря поддержке технологии авто-MDI/MDIX коммутатор определяет тип коммутационного шнура, что упрощает процесс установки и устраняет необходимость применения кроссоверных кабелей при соединении нескольких коммутаторов напрямую. Коммутатор комплектуется дополнительными комбо и SFP портами, используемыми для подключения к волоконно-оптическим линиями связи, позволяя строить распределённые системы оповещения с охватом в десятки километров. | 42590 | 42590
00-00124883 | TL-SF1024 | TP-LINK | Коммутатор сетевой Fast Ethernet неуправляемый 24 портовый; 24 портов RJ45 10/100 Мбит/с; 100-240 АС; 0…+40 °С; 440x180x44 мм. | Уточняйте у менеджера | Уточняйте у менеджера
00-00124884 | TL-SF1024M | TP-LINK | Коммутатор сетевой Fast Ethernet неуправляемый 24 портовый; 24 портов RJ45 10/100 Мбит/с; 100-240 АС; 0…+40 °С; 222x126x45 мм. | Уточняйте у менеджера | Уточняйте у менеджера
00-00124837 | TL-SF1048 | TP-LINK | Коммутатор сетевой Fast Ethernet неуправляемый 48 портовый; 48 портов RJ45 10/100 Мбит/с; 100-240 АС; 0…+40 °С; 440x180x44 мм. | Уточняйте у менеджера | Уточняйте у менеджера
00-00086812 | МЕТА 9433 | МЕТА | Коммутатор Ethernet, 8 портов, входит в состав прибора управления пожарного блочно-модульного для управления средствами речевого оповещения МЕТА. Коммутатор Ethernet предназначен для работы в составе системы оповещения и обеспечивает возможность двухсторонней дуплексной или полудуплексной связи устройств по сети Ethernet. | 80856 | 79238.88
00-00111089 | Тромбон IP-К04-D | Тромбон | Неуправляемый сетевой коммутатор, предназначен для коммутации IP-устройств по проводной сети. Коммутатор оснащен четырьмя LAN-портами, двумя слотами для подключения SFP-модулей. Исполнение в металлическом корпусе классом защиты IP20. Коммутатор имеет внешнюю клеммную колодку для подключения питания от двух источников питания напряжением 12-48V. | 17989 | 16190
00-00111091 | Тромбон IP-К08-D | Тромбон | Неуправляемый сетевой коммутатор, предназначен для коммутации IP-устройств по проводной сети. Коммутатор оснащен восемью LAN-портами, двумя слотами для подключения SFP-модулей. Исполнение в металлическом корпусе классом защиты IP20. Коммутатор имеет внешнюю клеммную колодку для подключения питания от двух источников питания напржением 12-48V. | 20229 | 18206
Коммутаторы управляемые с PoE
00-00087720 | PND-M16GP-2G2F(300) | Polyvision | 20-портовый управляемый оптический PoE-коммутатор уровня 2. Оснащён 16 PoE портами 10/100/1000Base-TX RJ45, 2 портами 10/100/1000Base-TX Uplink RJ45 и 2 SFP портами с максимальной скоростью передачи данных 1 Гбит/с. Пропускная способность 128Гбит/с. Размер таблицы мак адресов - 8К. Размер буфера 4.1Мб. Потребляемая мощность ≤300Вт. Монтаж в стойку. Рабочая температура -20…+55°C. Размер 295*195*45(мм). WEB-интерфейс, telnet, ssh, SNMP. | 47107 | 40040
00-00087723 | PND-M24GP-4F-L3(400) | Polyvision | 28-портовый управляемый оптический PoE-коммутатор уровня 3. 24 PoE порта 10/100/1000Base-TX RJ45 и 4 порта SFP+. Пропускная способность 256Гбит/с. Размер таблицы мак адресов - 16К. Полностью интегрированный буфер пакетов 1.5Мб. Потребляемая мощность ≤400Вт. Монтаж в стойку. Рабочая температура -20…+55°C. Размер 440*290*45(мм). WEB-интерфейс, telnet, ssh, SNMP. | 98490 | 88641
00-00087721 | PND-M24GP-4G4F(400) | Polyvision | 28-портовый управляемый оптический PoE-коммутатор уровня 2. 24 PoE порта 10/100/1000Base-TX RJ45 и 4 Комбо порта. Пропускная способность 128Гбит/с. Размер таблицы мак адресов - 16К. Размер буфера 12Мб. Потребляемая мощность ≤800Вт. Монтаж в стойку. Рабочая температура -20…+55°C. Размер 440*360*45(мм). WEB-интерфейс, telnet, ssh, SNMP. | 57120 | 51408
00-00087724 | PND-M48GP-4F-L3(800) | Polyvision | 52-портовый управляемый оптический PoE-коммутатор уровня 3. 48 PoE портов 10/100/1000Base-TX RJ45 и 4 порта SFP+ Пропускная способность 512Гбит/с. Размер таблицы мак адресов - 16К. Полностью интегрированный буфер пакетов 1.5Мб. Потребляемая мощность ≤800Вт. Монтаж в стойку. Рабочая температура -20…+55°C. Размер 440*360*45(мм). WEB-интерфейс, telnet, ssh, SNMP. | 135600 | 122040
00-00087722 | PND-M48GP-4G4F(800) | Polyvision | 52 портовый коммутатор уровня 2. 48 PoE портов (c функцией Whatchdog) 10/100/1000Base-TX RJ45 и 4 порта SFP. Пропускная способность 256Гбит/с. Размер таблицы мак адресов - 16К. Размер буфера 12Мб. Потребляемая мощность ≤800Вт. Монтаж в стойку. Рабочая температура -20…+55°C. Размер 440*360*45(мм). WEB-интерфейс, telnet, ssh, SNMP. | 96180 | 86562
00-00087710 | PND-M8GP-2F(150) | Polyvision | 10-портовый управляемый оптический PoE коммутатор уровня 2. 8 PoE портов 10/100/1000Base-TX RJ45 и 2 порта SFP. Пропускная способность 128Гбит/с. Размер таблицы мак адресов - 8К. Размер буфера 4.1Мб. Потребляемая мощность ≤150Вт. Установка настольная. Рабочая температура -20…+55°C. Размер 210*140*45(мм). WEB-интерфейс, telnet, ssh, SNMP. | 24032 | 21629
00-00087719 | PND-M8GP-4G4F(150) | Polyvision | 12-портовый управляемый оптический PoE коммутатор уровня 2. 8 PoE портов 10/100/1000Base-TX RJ45 и 4 Комбо порта. Пропускная способность 128Гбит/с. Размер таблицы мак адресов - 8К. Размер буфера 4.1Мб. Потребляемая мощность ≤150Вт. Монтаж в стойку. Рабочая температура -20…+55°C. Размер 295*195*45(мм). WEB-интерфейс, telnet, ssh, SNMP. | 32344 | 29110
00-00007252 | STW-02404HP | Beward | Коммутатор управляемый гигабитный, предназначенный для подключения IP-камер и другого оборудования со встроенным или внешним PoE-сплиттером стандартов IEEE802.3af/at. Коммутатор поддерживает набор интеллектуальных функций управления питанием устройств с PoE. Бюджет мощности составляет 220 Вт, что достаточно для подключения большинства внутренних IP-камер стандарта IEEE 802.3af и нескольких уличных камер стандарта IEEE 802.3at с потреблением до 30.5 Вт. Для организации восходящих каналов связи коммутатор имеет 4 комбинированных гигабитных порта с возможностью установки SFP-модулей. Благодаря невысокой стоимости эта модель является идеальным решением для задач видеонаблюдения и построения локальной сети. Если необходим больший запас по мощности и требуется подключить больше устройств стандарта IEEE 802.3at, то рекомендуется выбрать следующую модель из линейки PoE оборудования BEWARD - STW-02404HPF. | 78000 | 73100
00-00104090 | STW-02444HPF | Beward | Коммутатор управляемый, 24 порта 10/100/1000 Мбит/с (все с поддержкой High PoE) + 4 комбо порта TP/SFP 10/100/1000 Мбит/с, PoE бюджет 420 Вт, CCTV режим до 250м | 82900 | 77700
03-00011109 | STW-1622HP | Beward | Коммутатор управляемый, 16 портов 10/100 Мбит/с (все с поддержкой High PoE) + 2 Shared SFP 10/100/1000 Мбит/с, PoE бюджет 220 Вт | 45300 | 42400
00-00018188 | STW-16P8 | Beward | Коммутатор управляемый идеально подходит для небольших систем видеонаблюдения, IP телефонии, подключения беспроводного оборудования в небольших офисах, коттеджах. Также оптимален для подключения небольшого сегмента сети с устройствами PoE и для домашнего использования. Компактный управляемый 16-портовый коммутатор STW-16P8 с возможностью установки в 19’’-стойку предназначен для небольших рабочих групп. | 20300 | 19200
00-00104089 | STW-2422HP | Beward | Коммутатор управляемый, 24 порта 10/100 Мбит/с (все с поддержкой High PoE) + 2 комбо порта TP/SFP 10/100/1000 Мбит/с, PoE бюджет 240 Вт, CCTV режим до 250м | 50500 | 47300
00-00104088 | STW-822HP | Beward | Коммутатор управляемый, 8 портов 10/100 Мбит/с (все с поддержкой High PoE) + 2 комбо порта TP/SFP 10/100/1000 Мбит/с, PoE бюджет 120 Вт, CCTV режим до 250м | 29200 | 27300
00-00023426 | STW-8P4 | Beward | Коммутатор управляемый Web/Smart коммутатор, 8 портов 10/100Мбит/с (из них 4 с поддержкой PoE IEEE 802.3af), PoE бюджет 55 Вт | 9500 | 8900
00-00081077 | STWP-0802HP | Beward | Коммутатор управляемый, 8 портов 10/100/1000 Мбит/с (все с поддержкой High PoE) + 2 порта 100/1000 Мбит/с SFP, PoE бюджет до 200 Вт, промышленное исполнение, CCTV режим до 250м | 48200 | 45100
00-00112404 | STWP-08HP4 | Beward | Коммутатор управляемый, 8 портов 10/100/1000 Мбит/с (из них 4 с поддержкой High PoE), PoE бюджет до 144 Вт, промышленное исполнение, CCTV режим до 250м | 32600 | 30500
00-00124757 | DGS-1100-05PDV2/A1A | D-Link | Коммутатор сетевой гигабитный 5 портовый с РоЕ, управляемый L2; 2хRJ45 PoE 10/100/1000 Мбит/с, IEEE 802.3af/at/PoЕ, PoE бюджет до 18 Вт; 2хRJ45 10/100/1000 Мбит/с Ethernet, 1xRJ45 порт для питания; IGMP Snooping; VLAN; QoS; 0... +40°C; 150x97x28 мм. Питание только по кабелю Ethernet (PoE) 802.3af/at через порт 5. | Уточняйте у менеджера | Уточняйте у менеджера
00-00124819 | DGS-1100-08PLV2/A1A | D-Link | Коммутатор сетевой гигабитный управляемый L2 8 портовый с РОЕ; 4 портa RJ45 РОЕ 10/100/1000 Мбит/с(af/at); 4 портa RJ45 10/100/1000 Мбит/с; РОЕ бюджет 80Вт; АC 100-240В; 0…+40°C; 190х120х38 мм. | Уточняйте у менеджера | Уточняйте у менеджера
00-00124761 | DGS-1210-10MP/FL1A | D-Link | Коммутатор сетевой гигабитный управляемый L2 10 портовый с РОЕ; 8 портов RJ45 РОЕ 10/100/1000 Мбит/с(af/at); 2 портa SFP 1000 Мбит/с; РОЕ бюджет 130Вт; АC 100-240В; 5…+50°C; 330х180х44 мм. | Уточняйте у менеджера | Уточняйте у менеджера
00-00124773 | DGS-1210-10P/F3A | D-Link | Коммутатор сетевой гигабитный управляемый L2 10 портовый с РОЕ; 8 портов RJ45 РОЕ 10/100/1000 Мбит/с(af/at); 2 портa SFP 1000 Мбит/с; РОЕ бюджет 65Вт; АC 100-240В; 5…+50°C; 280х126х44 мм. | Уточняйте у менеджера | Уточняйте у менеджера
00-00124772 | DGS-1210-10P/ME/B1A | D-Link | Коммутатор сетевой гигабитный управляемый L2 10 портовый с РОЕ; 8 портов RJ45 РОЕ 10/100/1000 Мбит/с(af/at); 2 портa SFP 1000 Мбит/с; Console порт; РОЕ бюджет 78Вт; АC 100-240В; 5…+50°C; 280х180х44 мм. | Уточняйте у менеджера | Уточняйте у менеджера
00-00121612 | DGS-1210-28MP/F | D-Link | Настраиваемый L2 коммутатор с 24 портами 10/100/1000Base-T и 4 комбо-портами 100/1000Base-T/SFP (24 порта PoE 802.3af/at, PoE-бюджет 370 Вт) Smart L2 Switch 24х1000Base-T PoE, 4хCombo 1000Base-T/SFP, PoE Budget 370W, Compact CLI | Уточняйте у менеджера | Уточняйте у менеджера
00-00124753 | DGS-1210-28MP/FL1A | D-Link | Коммутатор сетевой гигабитный управляемый L2 28 портовый с РОЕ; 24 порта RJ45 РОЕ 10/100/1000 Мбит/с(af/at); 4 Combo портa SFP/RJ-45 100/1000 Мбит/с; РОЕ бюджет 370Вт; АC 100-240В; 5…+50°C; 440х250х44 мм. | Уточняйте у менеджера | Уточняйте у менеджера
00-00020863 | D-Link DGS-1210-28P | D-Link | Настраиваемый коммутатор WebSmart с 24 портами 10/100/1000Base-T и 4 портами 1000Base-X SFP (порты 1-4 с поддержкой PoE 802.3af/802.3at (30 Вт), порты 5-24 с поддержкой PoE 802.3af (15,4 Вт), PoE-бюджет до 193 Вт)" | Уточняйте у менеджера | Уточняйте у менеджера
00-00124749 | DGS-1210-28P/F5A | D-Link | Коммутатор 24 портовый управляемый с РоЕ; 24 порта 10/100/1000Base-T с поддержкой PoE; 4 комбо-порта 100/1000Base-T/SFP; Бюджет РоЕ 193 Вт; АС 100-240 В; -5 до 50°C; 440х250х44 мм | Уточняйте у менеджера | Уточняйте у менеджера
00-00115155 | DGS-1210-28P/FL1A | D-Link | Управляемый коммутатор 2 уровня. Порты: 10/100/1000BASE-T 28 шт., из них комбо-порты 1000BASE-T/Mini GBIC (SFP) 4 шт., Поддержка PoE: портов PoE 24шт, PoE бюджет 193 Вт; Таблица MAC-адресов: 8K; Управление: WEB-интерфейс. | Уточняйте у менеджера | Уточняйте у менеджера
00-00116562 | DGS-1210-52MP/F4A | D-Link | Настраиваемый L2 коммутатор с 48 портами 10/100/1000Base-T и 4 комбо-портами 100/1000Base-T/SFP (48 портов PoE 802.3af/at, PoE-бюджет 370 Вт) | Уточняйте у менеджера | Уточняйте у менеджера
00-00124758 | DGS-1210-52MP/ME/B2A | D-Link | Коммутатор сетевой гигабитный управляемый L2 52 портовый c РОЕ; 48 портов RJ45 POE 10/100/1000 Мбит/с (af/at); 4 портa SFP 1000 Мбит/с; порт Console; POE бюджет 370Вт; АC 100-240В; 5…+50°C; 440х430х44 мм. | Уточняйте у менеджера | Уточняйте у менеджера
00-00124756 | DGS-1210-52MPP/ME/B3A | D-Link | Коммутатор сетевой гигабитный управляемый L2 52 портовый c РОЕ; 48 портов RJ45 POE 10/100/1000 Мбит/с (af/at); 4 портa SFP 1000 Мбит/с; порт Console; POE бюджет 740Вт; АC 100-240В; 5…+50°C; 440х430х44 мм. | Уточняйте у менеджера | Уточняйте у менеджера
00-00124769 | DGS-1510-28XMP/A1A | D-Link | Коммутатор сетевой 10 гигабитный управляемый L2 28 портовый c РОЕ; 24 порта RJ45 POE 10/100/1000 Мбит/с (af/at); 4 портa SFP + 10G; порт Console; POE бюджет 370Вт; АC 100-240В; 5…+50°C; 440х308х44 мм. | Уточняйте у менеджера | Уточняйте у менеджера
00-00124764 | DGS-3130-30PS/B1A | D-Link | Коммутатор сетевой 10 гигабитный управляемый L3 30 портовый c РОЕ; 24 порта RJ45 POE 10/100/1000 Мбит/с (af/at); 2 портa SFP 10G; 4 портa SFP+ 10G; порт Console; порт USB; POE бюджет 370Вт; АC 100-240В; 5…+50°C; 440х430х44 мм. | Уточняйте у менеджера | Уточняйте у менеджера
00-00124776 | DGS-3630-28PC/A2ASI | D-Link | Коммутатор сетевой 10 гигабитный управляемый L3 28 портовый c РОЕ; 20 портов RJ45 POE 10/100/1000 Мбит/с (af/at); 4 Combo портa SFP 10/100/1000 Мбит/с; 4 портa SFP+ 10G; порт Console; порт mini USB; POE бюджет 370Вт; АC 100-240В; 5…+50°C; 440х380х44 мм. | Уточняйте у менеджера | Уточняйте у менеджера
00-00136196 | DH-CHS4106-4ET | Dahua | 6-портовый коммутатор с функцией облачного управления.Порты: 4 RJ45 10/100Мбит/с, 1 RJ45 10/100/1000Мбит/с (uplink), 1 SFP 1000Мбит/с (uplink); питание: 12В(DC); грозозащита: до 6кВ; рабочая температура: -30°С~+65°С; IP30, IK06; монтаж на DIN-рейку | 5990 | 5990
00-00136186 | DH-CHS4106-4ET-60 | Dahua | 4-портовый PoE коммутатор с функцией облачного управления. Порты: 4 RJ45 10/100Мбит/с (PoE/PoE+/Hi-PoE), 1 RJ45 10/100/1000Мбит/с (uplink), 1 SFP 1000Мбит/с (uplink); мощность PoE: порт 1 до 60Вт, порты 2~4 до 30Вт, суммарно до 60Вт; PoE watchdog, передача до 250м; питание: 48~57В(DC); грозозащита: до 6кВ; рабочая температура: -30°С~+65°С; IP30, IK06; монтаж на DIN-рейку | 10190 | 10190
00-00136194 | DH-CHS4110-8ET-90-F | Dahua | 8-портовый PoE коммутатор с функцией облачного управления Порты: 8 RJ45 10/100Мбит/с (PoE/PoE+/Hi-PoE/IEEE 802.3bt), 1 RJ45 10/100/1000Мбит/с (uplink), 1 комбинированный SFP/RJ45 10/100/1000Мбит/с (uplink); мощность PoE: порты 1 до 90Вт, порты 2~8 до 30Вт, суммарно до 90Вт; передача до 250м; питание: 48~57В(DC); грозозащита: до 6кВ; рабочая температура: -40°С~+85°С; IP30, IK06; плоский корпус с фронтальными разъемами | 16990 | 16990
00-00136187 | DH-CHS4206-4ET-60 | Dahua | 4-портовый PoE коммутатор с функцией облачного управления.Порты: 4 RJ45 10/100Мбит/с (PoE/PoE+/Hi-PoE), 2 SFP 1000Мбит/с (uplink); мощность PoE: порт 1 до 60Вт, порты 2~4 до 30Вт, суммарно до 60Вт; PoE watchdog, передача до 250м; питание: 48~57В(DC); грозозащита: до 6кВ; рабочая температура: -30°С~+65°С; IP30, IK06; монтаж на DIN-рейку | 10790 | 10790
00-00136188 | DH-CHS4206-4ET-90 | Dahua | 4-портовый PoE коммутатор с функцией облачного управления.Порты: 4 RJ45 10/100Мбит/с (PoE/PoE+/Hi-PoE), 2 SFP 1000Мбит/с (uplink); мощность PoE: порт 1 до 90Вт, порты 2~4 до 30Вт, суммарно до 90Вт; PoE watchdog, передача до 250м; питание: 48~57В(DC); грозозащита: до 6кВ; рабочая температура: -30°С~+65°С; IP30, IK06; монтаж на DIN-рейку | 11690 | 11690
00-00136189 | DH-CHS4206-4GT-60 | Dahua | 4-портовый гигабитный PoE коммутатор с функцией облачного управления. Порты: 4 RJ45 10/100/1000Мбит/с (PoE/PoE+/Hi-PoE), 2 SFP 1000Мбит/с (uplink); мощность PoE: порт 1 до 60Вт, порты 2~4 до 30Вт, суммарно до 60Вт; PoE watchdog, передача до 250м; питание: 48~57В(DC); грозозащита: до 6кВ; рабочая температура: -30°С~+65°С; IP30, IK06; монтаж на DIN-рейку | 12790 | 12790
00-00136190 | DH-CHS4206-4GT-90 | Dahua | 4-портовый гигабитный PoE коммутатор с функцией облачного управления.Порты: 4 RJ45 10/100/1000Мбит/с (PoE/PoE+/Hi-PoE/IEEE 802.3bt), 2 SFP 1000Мбит/с (uplink); мощность PoE: порт 1 до 90Вт, порты 2~4 до 30Вт, суммарно до 90Вт; PoE watchdog, передача до 250м; питание: 48~57В(DC); грозозащита: до 6кВ; рабочая температура: -30°С~+65°С; IP30, IK06; монтаж на DIN-рейку | 15590 | 15590
00-00136191 | DH-CHS4210-8GT-110 | Dahua | 8-портовый гигабитный PoE коммутатор с функцией облачного управления.Порты: 8 RJ45 10/100/1000Мбит/с (PoE/PoE+/Hi-PoE/IEEE 802.3bt), 2 SFP 1000Мбит/с (uplink); мощность PoE: порт 1~2 до 90Вт, порты 3~8 до 30Вт, суммарно до 110Вт; PoE watchdog, передача до 250м; питание: 48~57В(DC); грозозащита: до 6кВ; рабочая температура: -30°С~+65°С; IP30, IK06; монтаж на DIN-рейку | 24090 | 24090
00-00136193 | DH-CHS4212-8GT-110 | Dahua | 8-портовый гигабитный PoE коммутатор с функцией облачного управления.Порты: 8 RJ45 10/100/1000Мбит/с (PoE/PoE+/Hi-PoE/IEEE 802.3bt), 2 RJ45 10/100/1000Мбит/с (uplink), 2 SFP 1000Мбит/с (uplink); мощность PoE: порт 1~2 до 90Вт, порты 3~8 до 30Вт, суммарно до 110Вт; PoE watchdog, передача до 250м; питание: 48~57В(DC); грозозащита: до 6кВ; рабочая температура: -30°С~+65°С; IP30, IK06; монтаж на DIN-рейку | 24990 | 24990
00-00120758 | DH-CS4005-4ET1GT-36 | Dahua | 4-портовый PoE коммутатор с функцией облачного управления Порты: 4 RJ45 10/100Мбит/с (PoE/PoE+), 1 RJ45 10/100/1000Мбит/с (uplink); мощность PoE: порт порты 1~4 до 30Вт, суммарно до 40Вт; питание: 53В(DC); | 4290 | 4290
00-00132342 | DH-CS4005-4ET1GT-60 | Dahua | 4-портовый PoE коммутатор с функцией облачного управления. Порты: 4 RJ45 10/100Мбит/с (PoE/PoE+/Hi-PoE), 1 RJ45 10/100/1000Мбит/с (uplink); мощность PoE: порт 1 до 60Вт, порты 2~4 до 30Вт, суммарно до 60Вт; PoE watchdog, передача до 250м; питание: 53В(DC) | 5390 | 5390
00-00132343 | DH-CS4005-4ET2GT-60 | Dahua | 4-портовый PoE коммутатор с функцией облачного управления. Порты: 4 RJ45 10/100Мбит/с (PoE/PoE+/Hi-PoE), 2 RJ45 10/100/1000Мбит/с (uplink); мощность PoE: порт 1 до 60Вт, порты 2~4 до 30Вт, суммарно до 60Вт; PoE watchdog, передача до 250м; питание: 53В(DC) | 5990 | 5990
00-00132344 | DH-CS4005-4GT-36 | Dahua | 4-портовый гигабитный PoE коммутатор с функцией облачного управления. Порты: 4 RJ45 10/100/1000Мбит/с (PoE/PoE+), 1 RJ45 10/100/1000Мбит/с (uplink); мощность PoE: порты 1~4 до 30Вт, суммарно до 40Вт; PoE watchdog, передача до 250м; питание: 53В(DC) | 5690 | 5690
00-00132346 | DH-CS4005-4GT-60 | Dahua | 4-портовый гигабитный PoE коммутатор с функцией облачного управления. Порты: 4 RJ45 10/100/1000Мбит/с (PoE/PoE+/Hi-PoE), 1 RJ45 10/100/1000Мбит/с (uplink); мощность PoE: порт 1 до 60Вт, порты 2~4 до 30Вт, суммарно до 60Вт; PoE watchdog, передача до 250м; питание: 53В(DC) | 7690 | 7690
00-00120760 | DH-CS4006-4ET-60 | Dahua | 4-портовый PoE коммутатор с функцией облачного управления Порты: 4 RJ45 10/100Мбит/с (PoE/PoE+/Hi-PoE), 2 RJ45 10/100/1000Мбит/с (uplink); мощность PoE: порт 1 до 60Вт, порты 2~4 до 30Вт, суммарно до 60Вт; PoE watchdog, передача до 250м; питание: 57В(DC) | 6290 | 6290
00-00120761 | DH-CS4006-4ET2ET-60 | Dahua | 4-портовый PoE коммутатор с функцией облачного управления Порты: 4 RJ45 10/100Мбит/с (PoE/PoE+/Hi-PoE), 2 RJ45 10/100Мбит/с (uplink); мощность PoE: порт 1 до 60Вт, порты 2~4 до 30Вт, суммарно до 60Вт; PoE watchdog, передача до 250м; питание: 53В(DC) | 5390 | 5390
00-00120759 | DH-CS4006-4ET2GT-36 | Dahua | 4-портовый PoE коммутатор с функцией облачного управления Порты: 4 RJ45 10/100Мбит/с (PoE/PoE+), 2 RJ45 10/100/1000Мбит/с (uplink); мощность PoE: порты 1~4 до 30Вт, суммарно до 40 Вт; питание: 53В(DC) | 4590 | 4590
00-00136160 | DH-CS4006-4ET2GT-60 | Dahua | 4-портовый PoE коммутатор с функцией облачного управления. Порты: 4 RJ45 10/100Мбит/с (PoE/PoE+/Hi-PoE), 2 RJ45 10/100/1000Мбит/с (uplink); мощность PoE: порт 1 до 60Вт, порты 2~4 до 30Вт, суммарно до 60Вт; PoE watchdog, передача до 250м; питание: 53В(DC) | 5690 | 5690
00-00132345 | DH-CS4006-4GT-36 | Dahua | 4-портовый гигабитный PoE коммутатор с функцией облачного управления. Порты: 4 RJ45 10/100/1000Мбит/с (PoE/PoE+), 2 RJ45 10/100/1000Мбит/с (uplink); мощность PoE: порты 1~4 до 30Вт, суммарно до 40Вт; PoE watchdog, передача до 250м; питание: 53В(DC) | 6290 | 6290
00-00120769 | DH-CS4006-4GT-60 | Dahua | 4-портовый гигабитный PoE коммутатор с функцией облачного управления Порты: 4 RJ45 10/100/1000Мбит/с (PoE/PoE+/Hi-PoE), 2 RJ45 10/100/1000Мбит/с (uplink); мощность PoE: порт 1 до 60Вт, порты 2~4 до 30Вт, суммарно до 60Вт; PoE watchdog, передача до 250м; питание: 53В(DC) | 8290 | 8290
00-00132347 | DH-CS4006-4GT-60-V2 | Dahua | 4-портовый гигабитный PoE коммутатор с функцией облачного управления. Порты: 4 RJ45 10/100/1000Мбит/с (PoE/PoE+/Hi-PoE), 2 RJ45 10/100/1000Мбит/с (uplink); мощность PoE: порт 1 до 60Вт, порты 2~4 до 30Вт, суммарно до 60Вт; PoE watchdog, передача до 250м; питание: 53В(DC) | 8290 | 8290
00-00136164 | DH-CS4009-8ET1GT-60 | Dahua | 8-портовый PoE коммутатор с функцией облачного управления. Порты: 8 RJ45 10/100Мбит/с (PoE/PoE+/Hi-PoE), 1 RJ45 10/100/1000Мбит/с (uplink); мощность PoE: порт 1 до 60Вт, порты 2~8 до 30Вт, суммарно до 60Вт; PoE watchdog, передача до 250м; питание: 53В(DC) | 6590 | 6590
00-00136175 | DH-CS4009-8GT-60 | Dahua | 8-портовый гигабитный PoE коммутатор с функцией облачного управления.Порты: 8 RJ45 10/100/1000Мбит/с (PoE/PoE+/Hi-PoE), 1 RJ45 10/100/1000Мбит/с (uplink); мощность PoE: порт 1 до 60Вт, порты 2~8 до 30Вт, суммарно до 60Вт; PoE watchdog, передача до 250м; питание: 53В(DC) | 9990 | 9990
00-00120763 | DH-CS4010-8ET-110 | Dahua | 8-портовый PoE коммутатор с функцией облачного управления Порты: 8 RJ45 10/100Мбит/с (PoE/PoE+/Hi-PoE), 2 RJ45 10/100/1000Мбит/с (uplink); мощность PoE: порт 1 до 90Вт, порты 2~8 до 30Вт, суммарно до 110Вт; PoE watchdog, передача до 250м; питание: 57В(DC) | 8790 | 8790
00-00120762 | DH-CS4010-8ET-60 | Dahua | 8-портовый PoE коммутатор с функцией облачного управления Порты: 8 RJ45 10/100Мбит/с (PoE/PoE+/Hi-PoE), 2 RJ45 10/100/1000Мбит/с (uplink); мощность PoE: порт 1 до 60 Вт, порты 2~8 до 30Вт, суммарно до 60Вт; PoE watchdog, передача до 250м; питание: 57В(DC) | 6790 | 6790
00-00136166 | DH-CS4010-8ET2GT-110 | Dahua | 8-портовый PoE коммутатор с функцией облачного управления. Порты: 8 RJ45 10/100Мбит/с (PoE/PoE+/Hi-PoE/IEEE 802.3bt), 2 RJ45 10/100/1000Мбит/с (uplink); мощность PoE: порты 1~2 до 90Вт, порты 3~8 до 30Вт, суммарно до 110Вт; PoE watchdog, передача до 250м; питание: 54В(DC) | 8790 | 8790
00-00136165 | DH-CS4010-8ET2GT-60 | Dahua | 8-портовый PoE коммутатор с функцией облачного управления. Порты: 8 RJ45 10/100Мбит/с (PoE/PoE+/Hi-PoE), 2 RJ45 10/100/1000Мбит/с (uplink); мощность PoE: порт 1 до 60Вт, порты 2~8 до 30Вт, суммарно до 60Вт; PoE watchdog, передача до 250м; питание: 53В(DC) | 6790 | 6790
00-00120770 | DH-CS4010-8GT-110 | Dahua | 8-портовый гигабитный PoE коммутатор с функцией облачного управления Порты: 8 RJ45 10/100/1000Мбит/с (PoE/PoE+/Hi-PoE), 2 RJ45 10/100/1000Мбит/с (uplink); мощность PoE: порт 1 до 60Вт, порты 2~4 до 30Вт, суммарно до 60Вт; PoE watchdog, передача до 250м; питание: 54В(DC) | 15590 | 15590
00-00136176 | DH-CS4010-8GT-110-V2 | Dahua | 8-портовый гигабитный PoE коммутатор с функцией облачного управления.Порты: 8 RJ45 10/100/1000Мбит/с (PoE/PoE+/Hi-PoE/IEEE 802.3bt), 2 RJ45 10/100/1000Мбит/с (uplink); мощность PoE: порт 1~2 до 90Вт, порты 2~8 до 30Вт, суммарно до 110Вт; PoE watchdog, передача до 250м; питание: 54В(DC) | 15590 | 15590
00-00136177 | DH-CS4210-8GT-110 | Dahua | 8-портовый гигабитный PoE коммутатор с функцией облачного управления. Порты: 8 RJ45 10/100/1000Мбит/с (PoE/PoE+/Hi-PoE/IEEE 802.3bt), 2 SFP 1000Мбит/с (uplink); мощность PoE: порт 1~2 до 90Вт, порты 2~8 до 30Вт, суммарно до 110Вт; PoE watchdog, передача до 250м; питание: 54В(DC) | 16690 | 16690
00-00120764 | DH-CS4218-16ET-135 | Dahua | 16-портовый PoE коммутатор с функцией облачного управления Порты: 16 RJ45 10/100Мбит/с (PoE/PoE+/Hi-PoE), 2 комбинированных SFP/RJ45 10/100/1000Мбит/с (uplink); мощность PoE: порты 1~2 до 90Вт, порты 3~16 до 30Вт, суммарно до 135Вт; PoE watchdog, передача до 250м; питание: 100~240В(AC) | 17290 | 17290
00-00136170 | DH-CS4218-16ET-135-V2 | Dahua | 16-портовый PoE коммутатор с функцией облачного управления.Порты: 16 RJ45 10/100Мбит/с (PoE/PoE+/Hi-PoE/IEEE 802.3bt), 2 комбинированных SFP/RJ45 10/100/1000Мбит/с (uplink); мощность PoE: порты 1~2 до 90Вт, порты 3~16 до 30Вт, суммарно до 135Вт; PoE watchdog, передача до 250м; питание: 100~240В(AC) | 17290 | 17290
00-00120765 | DH-CS4218-16ET-190 | Dahua | 16-портовый PoE коммутатор с функцией облачного управления Порты: 16 RJ45 10/100Мбит/с (PoE/PoE+/Hi-PoE), 2 комбинированных SFP/RJ45 10/100/1000Мбит/с (uplink); мощность PoE: порты 1~2 до 90Вт, порты 3~16 до 30Вт, суммарно до 190Вт; PoE watchdog, передача до 250м; питание: 100~240В(AC) | 22990 | 22990
00-00136171 | DH-CS4218-16ET-190-V2 | Dahua | 16-портовый PoE коммутатор с функцией облачного управления. Порты: 16 RJ45 10/100Мбит/с (PoE/PoE+/Hi-PoE/IEEE 802.3bt), 2 комбинированных SFP/RJ45 10/100/1000Мбит/с (uplink); мощность PoE: порты 1~2 до 90Вт, порты 3~16 до 30Вт, суммарно до 190Вт; PoE watchdog, передача до 250м; питание: 100~240В(AC) | 22990 | 22990
00-00120766 | DH-CS4218-16ET-240 | Dahua | 16-портовый PoE коммутатор с функцией облачного управления Порты: 16 RJ45 10/100Мбит/с (PoE/PoE+/Hi-PoE), 2 комбинированных SFP/RJ45 10/100/1000Мбит/с (uplink); мощность PoE: порты 1~2 до 90Вт, порты 3~16 до 30Вт, суммарно до 240Вт; PoE watchdog, передача до 250м; питание: 100~240В(AC) | 25490 | 25490
00-00136172 | DH-CS4218-16ET-240-V2 | Dahua | 16-портовый PoE коммутатор с функцией облачного управления. Порты: 16 RJ45 10/100Мбит/с (PoE/PoE+/Hi-PoE/IEEE 802.3bt), 2 комбинированных SFP/RJ45 10/100/1000Мбит/с (uplink); мощность PoE: порты 1~2 до 90Вт, порты 3~16 до 30Вт, суммарно до 240Вт; PoE watchdog, передача до 250м; питание: 100~240В(AC) | 25490 | 25490
00-00120771 | DH-CS4220-16GT-135 | Dahua | 16-портовый гигабитный PoE коммутатор с функцией облачного управления Порты: 16 RJ45 10/100/1000Мбит/с (PoE/PoE+/Hi-PoE), 2 RJ45 10/100/1000Мбит/с (uplink), 2 SFP 1000Мбит/с (uplink); мощность PoE: порты 1~2 до 90Вт, порты 3~16 до 30Вт, суммарно до 135Вт; PoE watchdog, передача до 250м; питание: 100~240В(AC) | 24390 | 24390
00-00136178 | DH-CS4220-16GT-135-V2 | Dahua | 16-портовый гигабитный PoE коммутатор с функцией облачного управления. Порты: 16 RJ45 10/100/1000Мбит/с (PoE/PoE+/Hi-PoE/IEEE 802.3bt), 2 RJ45 10/100/1000Мбит/с (uplink), 2 SFP 1000Мбит/с (uplink); мощность PoE: порт 1~2 до 90Вт, порты 3~16 до 30Вт, суммарно до 135Вт; PoE watchdog, передача до 250м; питание: 100~240В(AC) | 24390 | 24390
00-00120772 | DH-CS4220-16GT-190 | Dahua | 16-портовый гигабитный PoE коммутатор с функцией облачного управления Порты: 16 RJ45 10/100/1000Мбит/с (PoE/PoE+/Hi-PoE), 2 RJ45 10/100/1000Мбит/с (uplink), 2 SFP 1000Мбит/с (uplink); мощность PoE: порты 1~2 до 90Вт, порты 3~16 до 30Вт, суммарно до 190Вт; PoE watchdog, передача до 250м; питание: 100~240В(AC) | 35090 | 35090
00-00136179 | DH-CS4220-16GT-190-V2 | Dahua | 16-портовый гигабитный PoE коммутатор с функцией облачного управления. Порты: 16 RJ45 10/100/1000Мбит/с (PoE/PoE+/Hi-PoE/IEEE 802.3bt), 2 RJ45 10/100/1000Мбит/с (uplink), 2 SFP 1000Мбит/с (uplink); мощность PoE: порт 1~2 до 90Вт, порты 3~16 до 30Вт, суммарно до 190Вт; PoE watchdog, передача до 250м; питание: 100~240В(AC) | 35090 | 35090
00-00120773 | DH-CS4220-16GT-240 | Dahua | 16-портовый гигабитный PoE коммутатор с функцией облачного управления Порты: 16 RJ45 10/100/1000Мбит/с (PoE/PoE+/Hi-PoE), 2 RJ45 10/100/1000Мбит/с (uplink), 2 SFP 1000Мбит/с (uplink); мощность PoE: порты 1~2 до 90Вт, порты 3~16 до 30Вт, суммарно до 240Вт; PoE watchdog, передача до 250м; питание: 100~240В(AC) | 36790 | 36790
00-00136180 | DH-CS4220-16GT-240-V2 | Dahua | 16-портовый гигабитный PoE коммутатор с функцией облачного управления. Порты: 16 RJ45 10/100/1000Мбит/с (PoE/PoE+/Hi-PoE/IEEE 802.3bt), 2 RJ45 10/100/1000Мбит/с (uplink), 2 SFP 1000Мбит/с (uplink); мощность PoE: порт 1~2 до 90Вт, порты 3~16 до 30Вт, суммарно до 240Вт; PoE watchdog, передача до 250м; питание: 100~240В(AC) | 36790 | 36790
00-00120767 | DH-CS4226-24ET-240 | Dahua | 24-портовый PoE коммутатор с функцией облачного управления Порты: 24 RJ45 10/100Мбит/с (PoE/PoE+/Hi-PoE), 2 комбинированных SFP/RJ45 10/100/1000Мбит/с (uplink); мощность PoE: порты 1~2 до 90Вт, порты 3~24 до 30Вт, суммарно до 240Вт; PoE watchdog, передача до 250м; питание: 100~240В(AC) | 26690 | 26690
00-00136173 | DH-CS4226-24ET-240-V2 | Dahua | 24-портовый PoE коммутатор с функцией облачного управления. Порты: 24 RJ45 10/100Мбит/с (PoE/PoE+/Hi-PoE/IEEE 802.3bt), 2 комбинированных SFP/RJ45 10/100/1000Мбит/с (uplink); мощность PoE: порты 1~4 до 90Вт, порты 5~24 до 30Вт, суммарно до 240Вт; PoE watchdog, передача до 250м; питание: 100~240В(AC) | 26690 | 26690
00-00120768 | DH-CS4226-24ET-375 | Dahua | 24-портовый PoE коммутатор с функцией облачного управления Порты: 24 RJ45 10/100Мбит/с (PoE/PoE+/Hi-PoE), 2 комбинированных SFP/RJ45 10/100/1000Мбит/с (uplink); мощность PoE: порты 1~2 до 90Вт, порты 3~24 до 30Вт, суммарно до 375Вт; PoE watchdog, передача до 250м; питание: 100~240В(AC) | 34290 | 34290
00-00136174 | DH-CS4226-24ET-375-V2 | Dahua | 24-портовый PoE коммутатор с функцией облачного управления. Порты: 24 RJ45 10/100Мбит/с (PoE/PoE+/Hi-PoE/IEEE 802.3bt), 2 комбинированных SFP/RJ45 10/100/1000Мбит/с (uplink); мощность PoE: порты 1~4 до 90Вт, порты 5~24 до 30Вт, суммарно до 375Вт; PoE watchdog, передача до 250м; питание: 100~240В(AC) | 34290 | 34290
00-00120774 | DH-CS4228-24GT-240 | Dahua | 24-портовый гигабитный PoE коммутатор с функцией облачного управления Порты: 24 RJ45 10/100/1000Мбит/с (PoE/PoE+/Hi-PoE), 2 RJ45 10/100/1000Мбит/с (uplink), 2 SFP 1000Мбит/с (uplink); мощность PoE: порты 1~2 до 90Вт, порты 3~24 до 30Вт, суммарно до 240Вт; PoE watchdog, передача до 250м; питание: 100~240В(AC) | 38290 | 38290
00-00136181 | DH-CS4228-24GT-240-V2 | Dahua | 24-портовый гигабитный PoE коммутатор с функцией облачного управления. Порты: 24 RJ45 10/100/1000Мбит/с (PoE/PoE+/Hi-PoE/IEEE 802.3bt), 2 RJ45 10/100/1000Мбит/с (uplink), 2 SFP 1000Мбит/с (uplink); мощность PoE: порт 1~4 до 90Вт, порты 5~24 до 30Вт, суммарно до 240Вт; PoE watchdog, передача до 250м; питание: 100~240В(AC). | 38290 | 38290
00-00120775 | DH-CS4228-24GT-375 | Dahua | 24-портовый гигабитный PoE коммутатор с функцией облачного управления Порты: 24 RJ45 10/100/1000Мбит/с (PoE/PoE+/Hi-PoE), 2 RJ45 10/100/1000Мбит/с (uplink), 2 SFP 1000Мбит/с (uplink); мощность PoE: порты 1~2 до 90Вт, порты 3~24 до 30Вт, суммарно до 375Вт; PoE watchdog, передача до 250м; питание: 100~240В(AC) | 46490 | 46490
00-00136182 | DH-CS4228-24GT-375-V2 | Dahua | 24-портовый гигабитный PoE коммутатор с функцией облачного управления. Порты: 24 RJ45 10/100/1000Мбит/с (PoE/PoE+/Hi-PoE/IEEE 802.3bt), 2 RJ45 10/100/1000Мбит/с (uplink), 2 SFP 1000Мбит/с (uplink); мощность PoE: порт 1~4 до 90Вт, порты 5~24 до 30Вт, суммарно до 375Вт; PoE watchdog, передача до 250м; питание: 100~240В(AC) | 46490 | 46490
00-00120796 | DH-HS4208-4GT-60 | Dahua | 8-портовый управляемый гигабитный коммутатор с PoE, промышленное исполнение Порты: 4 RJ45 10/100/1000Мбит/с (PoE/PoE+/Hi-PoE/IEEE802.3bt), 2 RJ45 10/100/1000Мбит/с (uplink), 2 SFP 1000Мбит/с (uplink); мощность PoE: порт 1 до 60Вт, порты 2~4 до 30Вт, суммарно до 60Вт; PoE watchdog; питание: 53В(DC); грозозащита: до 6кВ; рабочая температура: -30°С~+65°С; монтаж на DIN-рейку. | 21790 | 21790
00-00120797 | DH-HS4208-4GT-90 | Dahua | 8-портовый управляемый гигабитный коммутатор с PoE, промышленное исполнение Порты: 4 RJ45 10/100/1000Мбит/с (PoE/PoE+/Hi-PoE/IEEE802.3bt), 2 RJ45 10/100/1000Мбит/с (uplink), 2 SFP 1000Мбит/с (uplink); мощность PoE: порт 1 до 90Вт, порты 2~4 до 30Вт, суммарно до 90Вт; PoE watchdog; питание: 53В(DC); грозозащита: до 6кВ; рабочая температура: -30°С~+65°С; монтаж на DIN-рейку. | 25190 | 25190
00-00120799 | DH-HS4210-8GT-110 | Dahua | 10-портовый управляемый гигабитный коммутатор с PoE, промышленное исполнение Порты: 8 RJ45 10/100/1000Мбит/с (PoE/PoE+/Hi-PoE/IEEE802.3bt), 2 SFP 1000Мбит/с (uplink); мощность PoE: порты 1~2 до 90Вт, порты 3~8 до 30Вт, суммарно до 110Вт; PoE watchdog; питание: 53В(DC); грозозащита: до 6кВ; рабочая температура: -30°С~+65°С; монтаж на DIN-рейку. | 36590 | 36590
00-00120798 | DH-HS4210-8GT-90 | Dahua | 10-портовый управляемый гигабитный коммутатор с PoE, промышленное исполнение Порты: 8 RJ45 10/100/1000Мбит/с (PoE/PoE+/Hi-PoE/IEEE802.3bt), 2 SFP 1000Мбит/с (uplink); мощность PoE: порты 1~2 до 90Вт, порты 3~8 до 30Вт, суммарно до 90Вт; PoE watchdog; питание: 53В(DC); грозозащита: до 6кВ; рабочая температура: -30°С~+65°С; монтаж на DIN-рейку. | 30290 | 30290
00-00120794 | DH-HS4408-4ET-60 | Dahua | 8-портовый управляемый коммутатор с PoE, промышленное исполнение Порты: 4 RJ45 10/100Мбит/с (PoE/PoE+/Hi-PoE/IEEE802.3bt), 4 SFP 1000Мбит/с (uplink); мощность PoE: порт 1 до 60Вт, порты 2~4 до 30Вт, суммарно до 60Вт; PoE watchdog; питание: 48-57В(DC); грозозащита: до 6кВ; рабочая температура: -30°С~+65°С; монтаж на DIN-рейку. | 14790 | 14790
00-00120793 | DH-HS4408-4ET-96 | Dahua | 8-портовый управляемый коммутатор с PoE, промышленное исполнение Порты: 4 RJ45 10/100Мбит/с (PoE/PoE+/Hi-PoE/IEEE802.3bt), 4 SFP 1000Мбит/с (uplink); мощность PoE: порт 1 до 90Вт, порты 2~4 до 30Вт, суммарно до 96Вт; PoE watchdog; питание: 48-57В(DC); грозозащита: до 6кВ; рабочая температура: -30°С~+65°С; монтаж на DIN-рейку. | 18990 | 18990
00-00120791 | DH-HS4412-8ET-120 | Dahua | 12-портовый управляемый коммутатор с PoE, промышленное исполнение Порты: 8 RJ45 10/100Мбит/с (PoE/PoE+/Hi-PoE/IEEE802.3bt), 4 SFP 1000Мбит/с (uplink); мощность PoE: порты 1~2 до 90Вт, порты 3~8 до 30Вт, суммарно до 120Вт; PoE watchdog; питание: 48-57В(DC); грозозащита: до 6кВ; рабочая температура: -30°С~+65°С; монтаж на DIN-рейку. | 23490 | 23490
00-00120792 | DH-HS4412-8ET-96 | Dahua | 12-портовый управляемый коммутатор с PoE, промышленное исполнение Порты: 8 RJ45 10/100Мбит/с (PoE/PoE+/Hi-PoE/IEEE802.3bt), 4 SFP 1000Мбит/с (uplink); мощность PoE: порты 1~2 до 90Вт, порты 3~8 до 30Вт, суммарно до 96Вт; PoE watchdog; питание: 48-57В(DC); грозозащита: до 6кВ; рабочая температура: -30°С~+65°С; монтаж на DIN-рейку. | 21290 | 21290
00-00120800 | DH-HS4420-16GT-190 | Dahua | 20-портовый управляемый гигабитный коммутатор с PoE, промышленное исполнение Порты: 16 RJ45 10/100/1000Мбит/с (PoE/PoE+/Hi-PoE/IEEE802.3bt), 4 SFP 1000Мбит/с (uplink); мощность PoE: порты 1~2 до 90Вт, порты 3~16 до 30Вт, суммарно до 190Вт; PoE watchdog; питание: 53В(DC); грозозащита: до 6кВ; рабочая температура: -30°С~+65°С; монтаж на DIN-рейку. | 75590 | 75590
00-00102561 | DH-IS4204-2GT-120 | Dahua | Коммутатор 4-портовый гигабитный управляемый с PoE, промышленное исполнение Порты: 2 RJ45 10/100/1000Мбит/с (PoE/PoE+/Hi-PoE/IEEE802.3bt), 2 SFP 1000Мбит/с, мощность PoE: порты 1~2 до 90Вт, суммарно до 120Вт, PoE watchdog, передача до 250м, питание: 48~57В(DC), грозозащита: до 6кВ, рабочая температура: -40°С~+75°С, монтаж на DIN-рейку | 24690 | 24690
00-00102562 | DH-IS4207-4GT-120 | Dahua | Коммутатор 4-портовый гигабитный управляемый с PoE, промышленное исполнение Порты: 4 RJ45 10/100/1000Мбит/с (PoE/PoE+/Hi-PoE/IEEE802.3bt), 1 RJ45 10/100/1000Мбит/с (uplink), 2 SFP 1000Мбит/с (uplink), мощность PoE: порты 1~2 до 90Вт, порты 3~4 до 30Вт, суммарно до 120Вт, PoE watchdog, передача до 250м, питание: 53В(DC), грозозащита: до 6кВ, рабочая температура: -40°С~+75°С, монтаж на DIN-рейку | 34290 | 34290
00-00102563 | DH-IS4210-8GT-120 | Dahua | Коммутатор 8-портовый гигабитный управляемый с PoE, промышленное исполнение Порты: 8 RJ45 10/100/1000Мбит/с (PoE/PoE+/Hi-PoE/IEEE802.3bt), 2 SFP 1000Мбит/с (uplink), мощность PoE: порты 1~2 до 90Вт, порты 3~8 до 30Вт, суммарно до 120Вт, PoE watchdog, передача до 250м, питание: 53В(DC), грозозащита: до 6кВ, рабочая температура: -40°С~+75°С, монтаж на DIN-рейку | 46490 | 46490
00-00102564 | DH-IS4410-6GT-120 | Dahua | Коммутатор 6-портовый гигабитный управляемый с PoE, промышленное исполнение Порты: 6 RJ45 10/100/1000Мбит/с (PoE/PoE+/Hi-PoE/IEEE802.3bt), 4 SFP 1000Мбит/с (uplink), мощность PoE: порты 1~2 до 90Вт, порты 3~6 до 30Вт, суммарно до 120Вт, PoE watchdog, передача до 250м, питание: 53В(DC), грозозащита: до 6кВ, рабочая температура: -40°С~+75°С, монтаж на DIN-рейку | 44490 | 44490
00-00102565 | DH-IS4420-16GT-240 | Dahua | Коммутатор 16-портовый гигабитный управляемый с PoE, промышленное исполнение Порты: 16 RJ45 10/100/1000Мбит/с (PoE/PoE+/Hi-PoE/IEEE802.3bt), 4 SFP 1000Мбит/с (uplink), мощность PoE: порты 1~2 до 90Вт, 3~16 до 30Вт, суммарно до 240Вт, PoE watchdog, передача до 250м, питание: 53В(DC), грозозащита: до 6кВ, рабочая температура: -40°С~+75°С, монтаж на DIN-рейку | 65690 | 65690
00-00044427 | DH-LR2218-16ET-240 | Dahua | Коммутатор ePoE, управляемый, 16 портовый, уровня L2; 2 порта х10/100/1000 Base-T, 2 комбо-порта x 1000 Base-T/Base-X; 16 портов x10/100 Base-T (8 ePoE+8 PoE); Мощность PoE портов: Порты 1,2≤60Вт, Остальные≤30Вт, Всего: ≤240Вт; Бюджет РОЕ: 240 Вт; IEEE802.3af, IEEE802.3at, Hi-PoE; Расстояние передачи до 800м по UTP. | 39390 | 39390
00-00044428 | DH-LR2226-24ET-360 | Dahua | Коммутатор ePoE, управляемый, 24 портовый, уровня L2; 2 порта х10/100/1000 Base-T, 2 комбо-порта x 1000 Base-T/Base-X; 24 порта x10/100 Base-T (8 ePoE+16 PoE); Мощность PoE портов: Порты 1,2≤60Вт, Остальные≤30Вт, Всего: ≤360Вт; Бюджет РОЕ: 360 Вт; IEEE802.3af, IEEE802.3at, Hi-PoE; Расстояние передачи до 800м по UTP. | 48690 | 48690
00-00057705 | DH-PFS4210-8GT-150 | Dahua | Коммутатор PoE, 10-портовый гигабитный с 8-РОЕ портами, управляемый, 2-го уровня; 2*100/1000 Base-X 8*10/100/1000 Base-T (PoE порты) Мощность PoE портов: ≤30Вт, Всего: ≤150 Вт; IEEE802.3af/IEEE802.3at; Бюджет РОЕ: 150 Вт Питание: VAC 220B; Молниезащита - до 2 кВ Порт RS-232 (RJ-45); Размеры: 340×200×44 мм; Рабочие температуры: от 0⁰С до +45⁰С | 26390 | 26390
00-00108079 | DH-S4210-8GT-110 | Dahua | Коммутатор 8-портовый гигабитный управляемый с PoE, уровень L2 Порты: 1 RJ45 10/100/1000Мбит/с (PoE/PoE+/Hi-PoE; IEEE 802.3bt), 7 RJ45 10/100/1000Мбит/с (PoE/PoE+), 2 SFP 100/1000Мбит/с (uplink); мощность PoE: порт 1 до 90Вт, порты 2~8 до 30Вт, суммарно до 110Вт; питание: 48-57В(DC) | 19890 | 19890
00-00120785 | DH-S4220-16GT-190 | Dahua | 16-портовый гигабитный управляемый коммутатор с PoE, уровень L2 Порты: 16 RJ45 10/100/1000Мбит/с (PoE/PoE+/Hi-PoE/IEEE802.3bt), 2 RJ45 10/100/1000Мбит/с (uplink), 2 SFP 1000Мбит/с (uplink); мощность PoE: порты 1~2 до 90Вт, порты 3~16 до 30Вт, суммарно до 190Вт; питание: 100~240В(AC); грозозащита: до 6кВ | 39090 | 39090
00-00108082 | DH-S4220-16GT-240 | Dahua | Коммутатор 16-портовый гигабитный управляемый с PoE, уровень L2 Порты: 16 RJ45 10/100/1000Мбит/с (PoE/PoE+/Hi-PoE/IEEE802.3bt), 2 RJ45 10/100/1000Мбит/с (uplink), 2 SFP 1000Мбит/с (uplink); мощность PoE: порты 1~2 до 90Вт, порты 3~16 до 30Вт, суммарно до 234Вт; питание: 100~240В(AC); грозозащита: до 6кВ | 41690 | 41690
00-00108083 | DH-S4228-24GT-240 | Dahua | Коммутатор 24-портовый гигабитный управляемый с PoE, уровень L2 Порты: 24 RJ45 10/100/1000Мбит/с; IEEE802.3af/IEEE802.3at/Hi-PoE/IEEE802.3bt, 2 RJ45 10/100/1000Мбит/с (uplink), 2 SFP 1000Мбит/с (uplink); мощность PoE: порты 1~2 до 90Вт, порты 3~24 до 30Вт, суммарно до 420Вт; PoE watchdog; питание: 100~240В(AC); грозозащита: до 6кВ | 45590 | 45590
00-00120790 | DH-S4228-24GT-360 | Dahua | 24-портовый гигабитный управляемый коммутатор с PoE, уровень L2 Порты: 24 RJ45 10/100/1000Мбит/с (PoE/PoE+/Hi-PoE), 2 RJ45 10/100/1000Мбит/с (uplink), 2 SFP 1000Мбит/с (uplink); мощность PoE: порты 1~2 до 90Вт, порты 3~24 до 30Вт, суммарно до 360Вт; PoE watchdog; питание: 100~240В(AC); грозозащита: до 6кВ | 52990 | 52990
00-00058558 | F-802 | FARADAY | Промышленный управляемый коммутатор Fast Ethernet на 8 POE портов. Порты: 8x (10/100Base-T) POE (30 Вт на порт). + 2 Combo (1000Base-X). Монтаж на DIN-рейку. DC 48В; БП в комплект не входит; -40…+70°C; 167х72х142.5 мм. | 19591 | 19305
00-00125772 | F-812 | FARADAY | Индустриальный управляемый (L2) полностью Гигабитный PoE коммутатор. 8 портов РоЕ (1000 Мбит/с) + 2 uplink-порта RJ45 + 4 uplink-порта SFP. Питание до 30 Вт на порт. Бюджет питания 240Вт. Тип питания А. Наличие функции Watchdog. Поддержка протокола аутентификации TACACS+. Возможность управления настройками через WEB-интерфейс и через консольный порт. Защита IP40. Грозозащита. Температура эксплуатации от -400 ... +750С | 22194 | 21870
00-00061127 | DS-3E1105P-EI | HikVision | Коммутатор PoE, L2, Смарт-управляемый, 4 10/100M RJ45 PoE-порт, 1 10/100M RJ45 порт, 802.3af/at, бюджет PoE 60W, поддержка режима передачи до 300м, визуализированная топология управления, контроль статуса сети, уведомление тревог в реальном времени, контроль и обзор видеонаблюдения | Уточняйте у менеджера | Уточняйте у менеджера
00-00061128 | DS-3E1309P-EI | HikVision | Коммутатор PoE, L2, Смарт-управляемый, 9 10/100M RJ45 PoE-порт, 1 10/100M RJ45 port, 802.3af/at, бюджет PoE 110Вт, поддержка режима передачи до 300м, визуализированная топология управления, контроль статуса сети, уведомление тревог в реальном времени, контроль и обзор видеонаблюдения. | Уточняйте у менеджера | Уточняйте у менеджера
00-00074222 | DS-3E1310P-SI | HikVision | Коммутатор PoE, L2, смарт-управляемый, 8 10/100M RJ45 PoE-порт, 2 Gigabit combo порт, 802.3af/at, бюджет PoE 125W, поддержка режима передачи до 300м, визуализированная топология управления(Hik-Central/iVMS 4200/Hik-ProConnec), контроль статуса сети, уведомление тревог в реальном времени, контроль и обзор видеонаблюдения, PoE watchdog, VLAN, QoS, SNMP, STP/RSTP, Port Mirroring, Storm Control | Уточняйте у менеджера | Уточняйте у менеджера
00-00061129 | DS-3E1318P-EI | HikVision | Коммутатор PoE, L2, Смарт-управляемый, 16 10/100M RJ45 PoE-порт, 2 1000M компо-порт, 802.3af/at, бюджет PoE 230Вт, поддержка режима передачи до 300м, визуализированная топология управления, контроль статуса сети, уведомление тревог в реальном времени, контроль и обзор видеонаблюдения. | Уточняйте у менеджера | Уточняйте у менеджера
00-00074223 | DS-3E1318P-SI | HikVision | Коммутатор PoE, L2, смарт-управляемый, 16 10/100M RJ45 PoE-порт, 2 Gigabit combo порт, 802.3af/at, бюджет PoE 230W, поддержка режима передачи до 300м, визуализированная топология управления(Hik-Central/iVMS 4201/Hik-ProConnec), контроль статуса сети, уведомление тревог в реальном времени, контроль и обзор видеонаблюдения, PoE watchdog, VLAN, QoS, SNMP, STP/RSTP, Port Mirroring, Storm Control | Уточняйте у менеджера | Уточняйте у менеджера
00-00061130 | DS-3E1326P-EI | HikVision | Коммутатор PoE, L2, Смарт-управляемый, 24 10/100M RJ45 PoE-порт, 2 1000M компо-порт, 802.3af/at, бюджет PoE 370Вт, поддержка режима передачи до 300м, визуализированная топология управления, контроль статуса сети, уведомление тревог в реальном времени, контроль и обзор видеонаблюдения. | Уточняйте у менеджера | Уточняйте у менеджера
00-00074224 | DS-3E1326P-SI | HikVision | Коммутатор PoE, L2, смарт-управляемый, 24 10/100M RJ45 PoE-порт, 2 Gigabit combo порт, 802.3af/at, бюджет PoE 370W, поддержка режима передачи до 300м, визуализированная топология управления(Hik-Central/iVMS 4202/Hik-ProConnec), контроль статуса сети, уведомление тревог в реальном времени, контроль и обзор видеонаблюдения, PoE watchdog, VLAN, QoS, SNMP, STP/RSTP, Port Mirroring, Storm Control | Уточняйте у менеджера | Уточняйте у менеджера
00-00061131 | DS-3E1510P-EI | HikVision | Коммутатор PoE, L2, Смарт-управляемый, 8 1000M PoE-порт, 2 1000M SFP-порт, 802.3af/at, бюджет PoE 110Вт, поддержка режима передачи до 300м, PoE watchdog, VLAN, QoS, SNMP, Port Mirroring, Storm Control, визуализированная топология управления, контроль статус сети, уведомление тревог в реальном времени, контроль и обзор видеонаблюдения. | Уточняйте у менеджера | Уточняйте у менеджера
00-00074225 | DS-3E1510P-SI | HikVision | Коммутатор PoE, L2, смарт-управляемый, 8 1000M RJ45 PoE-порт, 2 Gigabit combo порт, 802.3af/at, бюджет PoE 110W, поддержка режима передачи до 300м, визуализированная топология управления(Hik-Central/iVMS 4203/Hik-ProConnec), контроль статуса сети, уведомление тревог в реальном времени, контроль и обзор видеонаблюдения, PoE watchdog, VLAN, QoS, SNMP, STP/RSTP, Port Mirroring, Storm Control | Уточняйте у менеджера | Уточняйте у менеджера
00-00061132 | DS-3E1518P-EI | HikVision | Коммутатор PoE, L2, Смарт-управляемый, 16 1000M PoE-порт, 2 1000M SFP-порт, 802.3af/at, бюджет PoE 225Вт, поддержка режима передачи до 300м, PoE watchdog, VLAN, QoS, SNMP, Port Mirroring, Storm Control, визуализированная топология управления, контроль статуса сети, уведомление тревог в реальном времени, контроль и обзор видеонаблюдения. | Уточняйте у менеджера | Уточняйте у менеджера
00-00074226 | DS-3E1518P-SI | HikVision | Коммутатор PoE, L2, смарт-управляемый, 161000M RJ45 PoE-порт, 2 Gigabit combo порт, 802.3af/at, бюджет PoE 225W, поддержка режима передачи до 300м, визуализированная топология управления(Hik-Central/iVMS 4204/Hik-ProConnec), контроль статуса сети, уведомление тревог в реальном времени, контроль и обзор видеонаблюдения, PoE watchdog, VLAN, QoS, SNMP, STP/RSTP, Port Mirroring, Storm Control | Уточняйте у менеджера | Уточняйте у менеджера
00-00061133 | DS-3E1526P-EI | HikVision | Коммутатор PoE, L2, Смарт-управляемый, 24 1000M PoE-порт, 2 1000M SFP-порт, 802.3af/at, бюджет PoE 370Вт, поддержка режима передачи до 300м, PoE watchdog, VLAN, QoS, SNMP, Port Mirroring, Storm Control, визуализированная топология управления, контроль статуса сети, уведомление тревог в реальном времени, контроль и обзор видеонаблюдения. | Уточняйте у менеджера | Уточняйте у менеджера
00-00074227 | DS-3E1526P-SI | HikVision | Коммутатор PoE, L2, смарт-управляемый, 24 1000M RJ45 PoE-порт, 2 Gigabit combo порт, 802.3af/at, бюджет PoE 370W, поддержка режима передачи до 300м, визуализированная топология управления(Hik-Central/iVMS 4205/Hik-ProConnec), контроль статуса сети, уведомление тревог в реальном времени, контроль и обзор видеонаблюдения, PoE watchdog, VLAN, QoS, SNMP, STP/RSTP, Port Mirroring, Storm Control | Уточняйте у менеджера | Уточняйте у менеджера
00-00034599 | DS-3E2310P | HikVision | Pое коммутатор управляемый 8 RJ45 100M PoE; 2 комбо-порта (1000М Ethernet/1000M SFP); таблица MAC адресов на 8000 записей; стандарты PoE: IEEE802.3af, IEEE802.3at; бюджет PoE 125Вт; AC100-240В; 140Вт; 0 °C...+50°C. | Уточняйте у менеджера | Уточняйте у менеджера
00-00034600 | DS-3E2318P | HikVision | Pое коммутатор управляемый 16 RJ45 100M PoE; 2 комбо-порта (1000М Ethernet/1000M SFP); таблица MAC адресов на 8000 записей; стандарты PoE: IEEE802.3af, IEEE802.3at; бюджет PoE 300Вт; AC100-240В; 330Вт; 0 °C...+50°C. | Уточняйте у менеджера | Уточняйте у менеджера
00-00034601 | DS-3E2326P | HikVision | Pое коммутатор управляемый 24 RJ45 100M PoE; 2 комбо-порта (1000М Ethernet/1000M SFP); таблица MAC адресов на 8000 записей; стандарты PoE: IEEE802.3af, IEEE802.3at; бюджет PoE 380Вт; AC100-240В; 400Вт; 0 °C...+50°C. | Уточняйте у менеджера | Уточняйте у менеджера
00-00047227 | DS-3E2510P | HikVision | Коммутатор PoE, L2, управляемый, 8 RJ45 1000M PoE; 2 1000M SFP порта; 802.3af/a;t бюджет PoE 125Вт; VLAN, RSTP, IGMP, QoS, ERPS. | Уточняйте у менеджера | Уточняйте у менеджера
00-00084851 | DS-3E2510P(B) | HikVision | Коммутатор PoE управляемый, L2, 8 RJ45 1000M PoE; 2 1000M SFP порта; 802.3af/a;t бюджет PoE 125Вт; VLAN, RSTP, IGMP, QoS, ERPS. | Уточняйте у менеджера | Уточняйте у менеджера
00-00047229 | DS-3E2528 | HikVision | Коммутатор PoE, L2, управляемый, 24 RJ45 1000M PoE; 4 1000M SFP порта; VLAN, RSTP, IGMP, QoS, ERPS. | Уточняйте у менеджера | Уточняйте у менеджера
00-00084852 | DS-3E2528P(B) | HikVision | Коммутатор PoE управляемый, L2, 24 RJ45 1000M PoE; 4 1000M SFP порта; 802.3af/a;t бюджет PoE 380Вт; VLAN, RSTP, IGMP, QoS, ERPS | Уточняйте у менеджера | Уточняйте у менеджера
00-00076087 | DS-3T3512P | HikVision | Коммутатор PoE, L3 управляемый, 8 Gigabit RJ45 PoE портов, 4 Gigabit SFP uplink порта, 802.3af/at, бюджет PoE ≤240 ВТ(в основе блока питания, блок питания не входит в комплект), -40°C to 75°C, VLAN, QoS, STP, OSPF, CLI, SNMP, DIN rail | Уточняйте у менеджера | Уточняйте у менеджера
00-00119804 | F-SW-EM206POE-VM | iFLOW | Коммутатор L2, Смарт-управляемый, 4 порта 10/100M RJ45 PoE, 2 uplink порта 10/100M RJ45, 802.3af/at, бюджет PoE 60 Вт, облачное управление, VLAN, STP/RSTP loop prefention, PoE watchdog, поддержка режима передачи до 300м,10Мб/с, CAT6; защита от перенапряжения 6 кВ; настольный/настенный монтаж | 6490 | 6490
00-00119803 | F-SW-EM206POE-VM/L | iFLOW | Коммутатор L2, Смарт-управляемый, 4 порта 10/100M RJ45 PoE, 2 uplink порта 10/100M RJ45, 802.3af/at, бюджет PoE 45 Вт, облачное управление, VLAN, STP/RSTP loop prefention, PoE watchdog, поддержка режима передачи до 300м,10Мб/с, CAT6; защита от перенапряжения 6 кВ; настольный/настенный монтаж | 5990 | 5990
00-00119806 | F-SW-EM410HPOE-VM | iFLOW | Коммутатор L2, Смарт-управляемый, 8 портов 10/100M RJ45 PoE, 2 uplink порта 1000М RJ45, 802.3af/at/bt, 2 порта поддерживают HiPoE 90 Вт, бюджет PoE 110 Вт, облачное управление, поддержка режима передачи до 300м,10Мб/с, CAT6; защита от перенапряжения 6 кВ; | 14890 | 14890
00-00119805 | F-SW-EM410POE-VM/L | iFLOW | Коммутатор L2, Смарт-управляемый, 8 портов 10/100M RJ45 PoE, 2 uplink порта 1000М RJ45, 802.3af/at, бюджет PoE 60 Вт, облачное управление, VLAN, STP/RSTP loop prefention, PoE watchdog, поддержка режима передачи до 300м,10Мб/с, CAT6; защита от перенапряжения 6 кВ; настольный/настенный монтаж | 9490 | 9490
00-00119808 | F-SW-EM418POE-VM | iFLOW | Коммутатор L2, Смарт-управляемый, 16 портов 10/100M RJ45 PoE, 1 uplink порт 1000М RJ45 1 гигабитный комбо-порт, 802.3af/at, бюджет питания PoE 230 Вт, поддержка режима передачи до 300м,10Мб/с, CAT6; защита от перенапряжения 6 кВ; Поддержка унифицированного управления топологией, облачное управление, Rack mount | 26990 | 26990
00-00119807 | F-SW-EM418POE-VM/L | iFLOW | Коммутатор L2, Смарт-управляемый, 16 портов 10/100M RJ45 PoE, 1 uplink порт 1000М RJ45, 1 гигабитный комбо-порт, 802.3af/at, бюджет питания PoE 130 Вт, поддержка режима передачи до 300м,10Мб/с, CAT6; защита от перенапряжения 6 кВ; Поддержка унифицированного управления топологией, облачное управление, Rack mount | 22790 | 22790
00-00119810 | F-SW-EM426POE-VM | iFLOW | Коммутатор L2, Смарт-управляемый, 24 порта 10/100M RJ45 PoE, 2 гигабитных комбо-порта, 802.3af/at, бюджет мощности PoE 370 Вт, поддержка режима передачи до 300м,10Мб/с, CAT6; защита от перенапряжения 6 кВ; Поддержка унифицированного управления топологией, облачное управление, Rack mount | 39290 | 39290
00-00119809 | F-SW-EM426POE-VM/L | iFLOW | Коммутатор L2, Смарт-управляемый, 24 порта 10/100M RJ45 PoE, 1 uplink порт 1000М RJ45 1 гигабитный комбо-порт, 802.3af/at, бюджет мощности PoE 230 Вт, поддержка режима передачи до 300м,10Мб/с, CAT6; защита от перенапряжения 6 кВ; Поддержка унифицированного управления топологией, облачное управление, Rack mount | 31290 | 31290
00-00119812 | F-SW-EM606POE-VM | iFLOW | Коммутатор L2, Смарт-управляемый, 4 гигабитных порта RJ45 PoE, 2 uplink порта 1000М RJ45, 802.3af/at, бюджет мощности PoE 60 Вт, облачное управление, VLAN, STP/RSTP loop prefention, PoE watchdog, поддержка режима передачи до 300м,10Мб/с, CAT6; защита от перенапряжения 6 кВ; настольный/настенный монтаж | 8890 | 8890
00-00119811 | F-SW-EM606POE-VM/L | iFLOW | Коммутатор L2, Смарт-управляемый, 4 гигабитных порта RJ45 PoE, 2 uplink порта 1000М RJ45, 802.3af/at, бюджет мощности PoE 45 Вт, облачное управление, VLAN, STP/RSTP loop prefention, PoE watchdog, поддержка режима передачи до 300м,10Мб/с, CAT6; защита от перенапряжения 6 кВ; настольный/настенный монтаж | 6990 | 6990
00-00119814 | F-SW-EM610POE-VM | iFLOW | Коммутатор L2, Смарт-управляемый, 8 гигабитных портов RJ45 PoE, 2 uplink порта 1000М RJ45, 802.3af/at, бюджет PoE 110 Вт, облачное управление, VLAN, STP/RSTP loop prefention, PoE watchdog, поддержка режима передачи до 300м,10Мб/с, CAT6; защита от перенапряжения 6 кВ; настольный/настенный монтаж | 15290 | 15290
00-00119813 | F-SW-EM610POE-VM/L | iFLOW | Коммутатор L2, Смарт-управляемый, 8 гигабитных портов RJ45 PoE, 2 uplink порта 1000М RJ45, 802.3af/at, бюджет мощности PoE 60 Вт, облачное управление, VLAN, STP/RSTP loop prefention, PoE watchdog, поддержка режима передачи до 300м,10Мб/с, CAT6; защита от перенапряжения 6 кВ; настольный/настенный монтаж | 10690 | 10690
00-00119816 | F-SW-EM618POE-VM | iFLOW | Коммутатор L2, Смарт-управляемый, 16 гигабитных портов RJ45 PoE, 1 uplink порт 1000М RJ45 1 гигабитный порт SFP, 802.3af/at, бюджет PoE 230 Вт, облачное управление, VLAN, STP/RSTP loop prefention, PoE watchdog, поддержка режима передачи до 300м,10Мб/с, CAT6; защита от перенапряжения 6 кВ; Поддержка унифицированного управления топологией, Rack mount | 31890 | 31890
00-00119815 | F-SW-EM618POE-VM/L | iFLOW | Коммутатор L2, Смарт-управляемый, 16 гигабитных портов RJ45 PoE, 1 uplink порт 1000М RJ45 1 гигабитный порт SFP, 802.3af/at, бюджет PoE 130 Вт, облачное управление, VLAN, STP/RSTP loop prefention, PoE watchdog, поддержка режима передачи до 300м,10Мб/с, CAT6; защита от перенапряжения 6 кВ; крепление в стойку | 29790 | 29790
00-00119818 | F-SW-EM626POE-VM | iFLOW | Коммутатор L2, Смарт-управляемый, 24 гигабитных порта RJ45 PoE, 1 uplink порт 1000М RJ45 1 гигабитный порт SFP, 802.3af/at, бюджет PoE 370 Вт, облачное управление, VLAN, STP/RSTP loop prefention, PoE watchdog, поддержка режима передачи до 300м,10Мб/с, CAT6; защита от перенапряжения 6 кВ; Поддержка унифицированного управления топологией, Rack mount | 47490 | 47490
00-00119817 | F-SW-EM626POE-VM/L | iFLOW | Коммутатор L2, Смарт-управляемый, 24 гигабитных портов RJ45 PoE, 1 uplink порт 1000М RJ45 1 гигабитный порт SFP, 802.3af/at, бюджет PoE 230 Вт, облачное управление, VLAN, STP/RSTP loop prefention, PoE watchdog, поддержка режима передачи до 300м,10Мб/с, CAT6; защита от перенапряжения 6 кВ; крепление в стойку | 41490 | 41490
00-00108736 | KN-SW1602SFP/M2 | Keno | Коммутатор управляемый L2+ POE SWITCH: управление через console или web интерфейс 18 портов (IEEE802.3u 100BaseTX) из них 16 c поддержкой PoE (IEEE802.3at) 10/100 Мбит/с до 32Вт (max 36 Вт) на порт (HI POE) + 2*UPLINK 10/100/1000Base-T RJ45 / 1000M SFP до 120км; Console port RS232, Сум. мощность потребителей 250 Вт (max 576 Вт), таблица МАС адресов - 16К, пропускная способность 64Гбит\с, 5.36Mpps@64byte, Буфер обмена 4.1Мб; Режим 1: 1-16 порт 10/100 Base-T (PoE) до 100 метров Режим 2: 1-16 порт 10 Base-T (PoE) до 250 метров (настройка через console / web) Габаритные размеры 440x225x44 мм, 220В встроенный блок питания. | Уточняйте у менеджера | Уточняйте у менеджера
00-00108735 | KN-SW802SFP/M2 | Keno | Коммутатор управляемый L2+ POE SWITCH: управление через console или web интерфейс 10 портов (IEEE802.3u 100BaseTX) из них 8 c поддержкой PoE (IEEE802.3at) 10/100 Мбит/с до 32Вт (max 36 Вт) на порт (HI POE) + 2*UPLINK 10/100/1000Base-T RJ45 / 1000M SFP до 120км; Console port RS232, Суммарная мощность потребителей 130 Вт (max 288 Вт), таблица МАС адресов - 16К, пропускная способность 64Гбит\с, 4.17Mpps@64byte, Буфер обмена 4.1Мб. Режим 1: 1-8 порт 10/100 Base-T (PoE) до 100 метров Режим 2: 1-8 порт 10 Base-T (PoE) до 250 метров (настройка через console / web) Габаритные размеры 270x181x44 мм, 220В встроенный блок питания. | Уточняйте у менеджера | Уточняйте у менеджера
00-00100915 | NS-SW-16G4G-PL | NST | Управляемый L2 PoE коммутатор Gigabit Ethernet на 16 RJ45 PoE + 2 x RJ45 + 2 GE SFP портов. Порты: 16 x GE (10/100/1000 Base-T) с поддержкой PoE (IEEE 802.3af/at), 2 x GE (10/100/1000 Base-T) Uplink, 2 x GE SFP Uplink. Соответствует стандартам PoE IEEE 802.3af/at. Автоматическое определение и режим антизависания PoE устройств. Мощность PoE на порт - до 30W. Суммарная мощность PoE до 300W. Поддержка режима CCTV: Увеличение расстояния передачи данных и питания до 250м. Встроенная грозозащита 3kV на порт. Питание: AC100-240V (310W). Встроенный БП. Монтаж в 19 - дюймовую стойку, крепление в комплекте. Размеры (ШхВхГ): 295 x 45 x 195мм. Рабочая температура: 0…+50°С. | 42750 | 40612.5
00-00125365 | NS-SW-16G4G-PL/IM | NST | Промышленный управляемый L2+ HiPoE коммутатор Gigabit Ethernet на 16 GE RJ45 PoE + 4 GE SFP порта. Порты Ethernet: 16x10/100/1000Base-T, 4x100/1000Base-X. Порты PoE: 1-4 - до 90W (IEEE 802.3af/at/bt),5-16 - до 30W (IEEE 802.3af/at). Автоматическое определение PoE устройств. Суммарная мощность PoE - до 720W. Уровень управления - Full Managed. Консольный порт. Поддержка режима CCTV: Увеличение расстояния передачи данных и питания до 250м. Встроенная грозозащита 6kV на порт, электростатическая защита 8кВ. Встроенная система мониторинга температуры/ напряжения + внешний датчик температуры/ влажности. Выход "Сухой контакт", Цифровой вход. Питание: 2 x входа DC40-57V(740W).БП в комплект НЕ входит. Монтаж на DIN-рейку или на стену (крепление в комплекте). Размеры (ШхВхГ): 50х208х130мм. Рабочая температура: -40…+80°С | 110960 | 105412
00-00102685 | NS-SW-16G8GH4G10-PL | NST | Управляемый L3 PoE коммутатор Gigabit Ethernet на 16xGE RJ-45 c PoE + 8xGE Combo (RJ-45 + SFP) + 4x10G SFP+ Uplink. Порты: 16 x GE (10/100/1000 Base-T) с поддержкой PoE (IEEE 802.3af/at) + 8 x GE Combo Port (RJ-45 + SFP) + 4 x 10G SFP+ Uplink, Консольный порт. Соответствует стандартам PoE IEEE 802.3af/at/bt. Уровень управления L3 (Full managed). Автоматическое определение и режим антизависания PoE устройств. Мощность PoE на порт - до 30W. Суммарная мощность PoE до 375W. Поддержка режима CCTV: Увеличение расстояния передачи данных и питания до 250м, изоляция портов (VLAN). Встроенная грозозащита 3kV на порт. Питание: AC100-240V c резервированием. Размеры (ШхВхГ): 440 x 45 x 210мм. Рабочая температура: -20...+55 гр. С. | 164160 | 155952
00-00100916 | NS-SW-24G4G-PL | NST | Управляемый L2 PoE коммутатор Gigabit Ethernet на 24 RJ45 PoE + 4 x GE Combo Uplink порта. Порты: 24 x GE (10/100/1000 Base-T) с поддержкой PoE (IEEE 802.3af/at), 4 x GE Combo Uplink (RJ45 + SFP). Соответствует стандартам PoE IEEE 802.3af/at. Автоматическое определение и режим антизависания PoE устройств. Мощность PoE на порт - до 30W. Суммарная мощность PoE до 400W. Поддержка режима CCTV: Увеличение расстояния передачи данных и питания до 250м. Встроенная грозозащита 3kV на порт. Питание: AC100-240V (415W). Встроенный БП. Монтаж в 19 - дюймовую стойку, крепление в комплекте. Размеры (ШхВхГ): 440 x 45 x 290мм. Рабочая температура: 0…+50°С. | 54130 | 51423.5
00-00100923 | NS-SW-24G4G10-PL | NST | Управляемый L3 PoE коммутатор на 24xGE RJ-45 c PoE + 4х10G SFP+ порта. Порты: 2 x GE (10/100/1000 Base-T) с PoE (до 90W, A+B) + 22 x GE (10/100/1000 Base-T) с поддержкой PoE (IEEE 802.3af/at), 4 x 10G SFP+ Uplink. Консольный порт. Соответствует стандартам PoE IEEE 802.3af/at/bt. Автоматическое определение и режим антизависания PoE устройств. Мощность PoE на порт - до 30W. Суммарная мощность PoE до 400W. Поддержка режима CCTV: Увеличение расстояния передачи данных и питания до 250м, изоляция портов (VLAN). Встроенная грозозащита 3kV на порт. Питание: AC90-253V (410W). Встроенный БП. Монтаж в 19 - дюймовую стойку, крепление в комплекте. Размеры (ШхВхГ): 440x45x290мм. Рабочая температура: -20…+55°С. | 126760 | 120422
00-00100918 | NS-SW-48G4G-PL | NST | Управляемый L2 PoE коммутатор Gigabit Ethernet на 48 RJ45 PoE + 4 x GE SFP порта. Порты: 48 x GE (10/100/1000 Base-T) с поддержкой PoE (IEEE 802.3af/at), 4 x GE Uplink. Соответствует стандартам PoE IEEE 802.3af/at. Автоматическое определение и режим антизависания PoE устройств. Мощность PoE на порт - до 30W. Суммарная мощность PoE до 800W. Поддержка режима CCTV: Увеличение расстояния передачи данных и питания до 250м. Встроенная грозозащита 3kV на порт. Питание: AC100-240V (830W). Встроенный БП. Монтаж в 19 - дюймовую стойку, крепление в комплекте. Размеры (ШхВхГ): 440 x 45 x 360мм. Рабочая температура: 0…+55°С. | 80800 | 76760
00-00100924 | NS-SW-48G4G10-PL | NST | Управляемый L3 PoE коммутатор на 48xGE RJ-45 c PoE + 4х10G SFP+ порта. Порты: 4 x GE (10/100/1000 Base-T) с PoE (до 90W, A+B) + 44 x GE (10/100/1000 Base-T) с поддержкой PoE (IEEE 802.3af/at), 4 x 10G SFP+ Uplink., Консольный порт. Соответствует стандартам PoE IEEE 802.3af/at/bt. Автоматическое определение и режим антизависания PoE устройств. Мощность PoE на порт - до 30W. Суммарная мощность PoE до 700W. Поддержка режима CCTV: Увеличение расстояния передачи данных и питания до 250м, изоляция портов (VLAN). Встроенная грозозащита 3kV на порт. Питание: AC90-253V (800W). Встроенный БП. Монтаж в 19 - дюймовую стойку, крепление в комплекте. Размеры (ШхВхГ): 440x45x360мм. Рабочая температура: -20…+55°С. | 162000 | 153900
00-00100928 | NS-SW-4G2G-PL/IM | NST | Промышленный управляемый (L2+) HiPoE коммутатор Gigabit Ethernet на 4GE PoE + 2 GE SFP порта с функцией мониторинга температуры/ влажности/ напряжения. Порты: 1 x GE (10/100/1000Base-T) с PoE BT (до 90W) + 3 x GE (10/100/1000Base-T) с PoE (до 30W) + 2 x GE SFP (1000Base-X). Уровень управления L2+. Соответствует стандартам PoE IEEE 802.3af/at/bt. Автоматическое определение и режим антизависания PoE устройств. управление питанием. Суммарная мощность PoE до 180W. Поддержка режима CCTV: Увеличение расстояния передачи данных и питания до 250м. Встроенная система мониторинга температуры/ напряжения + внешний датчик температуры/ влажности. Выходы типа "Сухой контакт", Цифровой вход. Встроенная грозозащита 6кВ, электростатическая защита 8кВ. Питание: 2 x входа DC37-57V(190W). БП в комплект НЕ входит. Монтаж на DIN-рейку или на стену (крепление в комплекте). Размеры (ШхВхГ): 41x157x115мм. Вес: 0,9кг. Рабочая температура: -40…+80°С. | 49720 | 47234
00-00120012 | NS-SW-8F4G-PL/I | NST | Промышленный управляемый L2 PoE коммутатор Fast Ethernet на 8 FE RJ45 PoE + 4 GE SFP порта. Порты: 8x10/100Base-T, 4x100/1000Base-X. Порты PoE: 1-2 - до 90W (IEEE 802.3af/at/bt),3-8 - до 30W (IEEE 802.3af/at). Автоматическое определение PoE устройств. Суммарная мощность PoE до 360W. Поддержка режима CCTV: Увеличение расстояния передачи данных и питания до 250 м. Встроенная грозозащита 6kV на порт, электростатическая защита 8кВ. Питание: 2 x входа DC37-57V(370W).БП в комплект НЕ входит. Монтаж на DIN-рейку или на стену (крепление в комплекте). Размеры (ШхВхГ): 187 х 130 х 50 мм. Рабочая температура: -40…+80°С | 43260 | 41097
00-00100933 | NS-SW-8G10GX-SPL/IM | NST | Промышленный управляемый (L2+) Ultra PoE коммутатор Gigabit Ethernet на 8GE PoE + 10 GE SFP порта с функцией мониторинга температуры/ влажности/ напряжения. Порты: 8 x GE (10/100/1000Base-T) с PoE BT (до 90W) + 10 x GE SFP (1000Base-X). Уровень управления L2+. Соответствует стандартам PoE IEEE 802.3af/at/bt. Автоматическое определение и режим антизависания PoE устройств. управление питанием. Суммарная мощность PoE до 720W. Поддержка режима CCTV: Увеличение расстояния передачи данных и питания до 250м. Встроенная система мониторинга температуры/ напряжения + внешний датчик температуры/ влажности. Выходы типа "Сухой контакт", Цифровой вход. Встроенная грозозащита 6кВ, электростатическая защита 8кВ. Питание: 2 x входа DC37-57V(735W). БП в комплект НЕ входит. Монтаж на DIN-рейку или на стену (крепление в комплекте). Размеры (ШхВхГ): 50х208х130мм. Вес: 1,5кг. Рабочая температура: -40…+80°С. | 122180 | 116071
00-00100911 | NS-SW-8G2G-PL | NST | Управляемый L2 PoE коммутатор Gigabit Ethernet на 8 RJ45 PoE + 2 x GE SFP порта. Порты: 8 x GE (10/100/1000 Base-T) с поддержкой PoE (IEEE 802.3af/at), 2 x GE SFP (1000 Base-X). Соответствует стандартам PoE IEEE 802.3af/at. Автоматическое определение и режим антизависания PoE устройств. Мощность PoE на порт - до 30W. Суммарная мощность PoE до 150W. Поддержка режима CCTV: Увеличение расстояния передачи данных и питания до 250м. Встроенная грозозащита 3kV на порт. Питание: AC100-240V или БП DC48V-57V(3,5A). Встроенный БП. Монтаж в 19 - дюймовую стойку, крепление в комплекте. Размеры (ШхВхГ): 210 x 35 x 150мм. Рабочая температура: -10…+55°С. | 20700 | 19665
00-00100929 | NS-SW-8G2G-PL/IM | NST | Промышленный управляемый (L2+) HiPoE коммутатор Gigabit Ethernet на 8GE PoE + 2 GE SFP порта с функцией мониторинга температуры/ влажности/ напряжения. Порты: 1 x GE (10/100/1000Base-T) с PoE BT (до 90W) + 7 x GE (10/100/1000Base-T) с PoE (до 30W) + 2 x GE SFP (1000Base-X). Уровень управления L2+. Соответствует стандартам PoE IEEE 802.3af/at/bt. Автоматическое определение и режим антизависания PoE устройств. управление питанием. Суммарная мощность PoE до 300W.Встроенная система мониторинга температуры/ напряжения + внешний датчик температуры/ влажности. Выходы типа "Сухой контакт", Цифровой вход. Встроенная грозозащита 6кВ, электростатическая защита 8кВ. Питание: 2 x входа DC37-57V(315W). БП в комплект НЕ входит. Монтаж на DIN-рейку или на стену (крепление в комплекте). Размеры (ШхВхГ): 50х162х130мм. Вес: 1,1кг. Рабочая температура: -40…+80°С. | 73380 | 69711
00-00100930 | NS-SW-8G4G-PL/IM | NST | Промышленный управляемый (L2+) HiPoE коммутатор Gigabit Ethernet на 8GE PoE + 4 GE SFP порта с функцией мониторинга температуры/ влажности/ напряжения. Порты: 1 x GE (10/100/1000Base-T) с PoE BT (до 90W) + 7 x GE (10/100/1000Base-T) с PoE (до 30W) + 4 x GE SFP (1000Base-X). Уровень управления L2+. Соответствует стандартам PoE IEEE 802.3af/at/bt. Автоматическое определение и режим антизависания PoE устройств. управление питанием. Суммарная мощность PoE до 300W. Поддержка режима CCTV: Увеличение расстояния передачи данных и питания до 250м. Встроенная система мониторинга температуры/ напряжения + внешний датчик температуры/ влажности. Выходы типа "Сухой контакт", Цифровой вход. Встроенная грозозащита 6кВ, электростатическая защита 8кВ. Питание: 2 x входа DC37-57V(315W). БП в комплект НЕ входит. Монтаж на DIN-рейку или на стену (крепление в комплекте). Размеры (ШхВхГ): 50х187х130мм. Вес: 1,3кг. Рабочая температура: -40…+80°С. | 80220 | 76209
00-00100931 | NS-SW-8G4G-SPL/IM | NST | Промышленный управляемый (L2+) Ultra PoE коммутатор Gigabit Ethernet на 8GE PoE + 4 GE SFP порта с функцией мониторинга температуры/ влажности/ напряжения. Порты: 8 x GE (10/100/1000Base-T) с PoE BT (до 90W) + 4 x GE SFP (1000Base-X). Уровень управления L2+. Соответствует стандартам PoE IEEE 802.3af/at/bt. Автоматическое определение и режим антизависания PoE устройств. управление питанием. Суммарная мощность PoE до 720W. Поддержка режима CCTV: Увеличение расстояния передачи данных и питания до 250м. Встроенная система мониторинга температуры/ напряжения + внешний датчик температуры/ влажности. Выходы типа "Сухой контакт", Цифровой вход. Встроенная грозозащита 6кВ, электростатическая защита 8кВ. Питание: 2 x входа DC37-57V(735W). БП в комплект НЕ входит. Монтаж на DIN-рейку или на стену (крепление в комплекте). Размеры (ШхВхГ): 50х187х130мм. Вес: 1,4кг. Рабочая температура: -40…+80°С. | 112160 | 106552
00-00120027 | NS-SW-WP-4G2G-PL | NST | Уличный управляемый (L2+) HiPoE коммутатор Gigabit Ethernet на 4GE PoE + 2 GE SFP порта. Порты: 4x10/100/1000Base-T, 2x100/1000Base-X SFP. Порты PoE: 1-2 - до 90W (IEEE 802.3af/at/bt),3-4 - до 30W (IEEE 802.3af/at). Консольный порт. Уровень управления: Full Managed. PoE WatchDog (Антизависание PoE устройств), Fiber WatchDog (Антизависание SFP модулей). Автоматическое определение PoE устройств. Суммарная мощность PoE - до 240W. Поддержка режима CCTV: передача данных и питания - до 250м. В комплекте оптическая розетка на 2 порта (SFP-модули в комплект не входят). Корпус из полиэстера. Встроенная грозозащита 6кВ, электростатическая защита 8кВ, защита линии AC220В (УЗИП) - Класс II. Класс защиты IP66. Питание: AC100-265V. Размеры (ШхВхГ): 250 x 300 x 140 мм. Рабочая температура: -40…+80°С. | 62000 | 58900
00-00120030 | NS-SW-WP-8F4G-PL | NST | Уличный управляемый (L2+) HiPoE коммутатор Fast Ethernet с термостабилизацией на 8FE PoE + 4 GE SFP порта. Порты: 8x10/100Base-T, 4x100/1000Base-X SFP. Порты PoE: 1-2 - до 90W (IEEE 802.3af/at/bt),3-8 - до 30W (IEEE 802.3af/at). Консольный порт. Уровень управления: Full Managed. PoE WatchDog (Антизависание PoE устройств). Автоматическое определение PoE устройств. Суммарная мощность PoE - до 360W. Собственная потребляемая мощность - до 10W. Поддержка режима CCTV: передача данных и питания - до 250м. Функция "Теплый старт". В комплекте оптическая розетка на 4 порта, пигтейлы SM SC/UPC (4шт) (SFP-модули в комплект не входят). Корпус из полиэстера. Встроенная грозозащита 6кВ, электростатическая защита 8кВ, защита линии AC220В (УЗИП) - Класс II. Класс защиты IP66. Питание: AC195-265V. Размеры (ШхВхГ): 300 x 400 x 200 мм. Рабочая температура: -60…+80°С. | 73000 | 69350
00-00120028 | NS-SW-WPU-4G2G-PL/M | NST | Уличный управляемый (L2+) HiPoE коммутатор Gigabit Ethernet с ИБП и термостабилизацией на 4GE PoE + 2 GE SFP порта. Порты: 4x10/100/1000Base-T, 2x100/1000Base-X SFP. Порты PoE: 1-2 - до 90W (IEEE 802.3af/at/bt),3-4 - до 30W (IEEE 802.3af/at). Консольный порт. Уровень управления: Full Managed. PoE WatchDog (Антизависание PoE устройств), Fiber WatchDog (Антизависание SFP модулей). Автоматическое определение PoE устройств. Суммарная мощность PoE - до 240W. Поддержка режима CCTV: передача данных и питания - до 250м. Мониторинг температуры/влажности/напряжения. Функция "Теплый старт". Выход "Сухой контакт", цифровой вход. Питание: встроенный ИБП, вход - AC220V, выход - DC48V(300W), АКБ: 2шт по 12V(7Ач). В комплекте оптическая розетка на 2 порта (SFP-модули в комплект не входят). Корпус из полиэстера. Встроенная грозозащита 6кВ, электростатическая защита 8кВ, защита линии AC220В (УЗИП) - Класс II. Класс защиты IP66. Питание: AC100-265V. Размеры (ШхВхГ): 400 x 400 x 200 мм. Рабочая температур | 85000 | 80750
00-00120031 | NS-SW-WPU-8F4G-PL | NST | Уличный управляемый (L2+) HiPoE коммутатор Fast Ethernet с ИБП и термостабилизацией на 8FE PoE + 4 GE SFP порта. Порты: 8x10/100Base-T, 4x100/1000Base-X SFP. Порты PoE: 1-2 - до 90W (IEEE 802.3af/at/bt),3-8 - до 30W (IEEE 802.3af/at). Консольный порт. Уровень управления: Full Managed. PoE WatchDog (Антизависание PoE устройств), Fiber WatchDog (Антизависание SFP модулей). Автоматическое определение PoE устройств. Суммарная мощность PoE - до 360W. Собственная потребляемая мощность - до 10W. Поддержка режима CCTV: передача данных и питания - до 250м. Функция "Теплый старт". Питание: встроенный ИБП, вход - AC220V, выход - DC48V(480W), АКБ: 4шт по 12V(7Ач). В комплекте оптическая розетка на 4 порта, пигтейлы SM SC/UPC (4шт) (SFP-модули в комплект не входят). Корпус из полиэстера. Встроенная грозозащита 6кВ, электростатическая защита 8кВ, защита линии AC220В (УЗИП) - Класс II. Класс защиты IP66. Питание: AC195-265V. Размеры (ШхВхГ): 400 x 400 x 200 мм. Рабочая температура: -60…+50°С. | 90000 | 85500
00-00114464 | OS-34TB1(SW-80402/IL) | OSNOVO | Уличный управляемый (L2) коммутатор с термостабилизацией и резервным питанием на базе уличной станции OSNOVO OS-34TB1. Порты: 4 x GE (10/100/1000Base-T) с PoE (до 30W) + 2 x GE SFP (1000Base-X). Суммарный бюджет PoE до 120W. Режим антизависания PoE устройств. Металлический шкаф (ШxВxГ): 300х400х210мм, питание AC195-265V. АКБ 48В(2,2Ач)), оптический кросс, исполнение IP66. Рабочая температура (температура окружающей среды): -40…+50°С, температура внутри станции -7…+55°С. | 99930 | 99930
00-00131301 | OS-34TB1(SW-80802-IM) | OSNOVO | Уличный Web-управляемый коммутатор с термостабилизацией и резервным питанием на базе уличной станции OSNOVO OS-34TB1.Порты: 2 x GE (10/100/1000BASE-T) с PoE (до 90W) + 6 x GE (10/100/1000BASE-T) с PoE (до 30W)+ 2 x GE SFP (1000Base-X).Суммарная мощность PoE до 240W. Режим антизависания PoE устройств. Металлический шкаф (ШxВxГ): 300х400х210мм, питание AC195-265V. АКБ 48В(2,2Ач)), оптический кросс, исполнение IP66. Рабочая температура (температура окружающей среды): -40…+50°С, температура внутри станции -7…+55°С. | 93552 | 93552
00-00077526 | OS-44TB1(SW-80802/ILS(port 90W)) | OSNOVO | Уличный управляемый (L2+) коммутатор на 10 портов с термостабилизацией, резервным питанием и функцией мониторинга температуры/влажности/напряжения на базе уличной станции OS-44TB1. Порты: 1 x GE (10/100/1000Base-T) с PoE (до 90W, IEEE 802.3bt) + 7 x GE (10/100/1000Base-T) с PoE (до 30W) + 2 x GE SFP (1000Base-X). Суммарный бюджет PoE до 240W. Металлический шкаф (ШxВxГ): 400х400х210мм, питание AC195-265V. АКБ 48В(2,2Ач)), оптический кросс, исполнение IP66. Рабочая температура (температура окружающей среды): -60…+50°С, температура внутри станции -10…+55°С. | 132661 | 132661
00-00131303 | OS-44TB1(SW-80804/ILS(port 90W)) | OSNOVO | OS-44TB1(SW-80804/ILS(port 90W)) Уличный управляемый (L2+) коммутатор на 12 портов с термостабилизацией, резервным питанием и функцией мониторинга температуры/влажности/напряжения на базе уличной станции OS-44TB1. Порты: Порты: 1 x GE (10/100/1000Base-T) с PoE BT (до 90W) + 7xGE (10/100/1000Base-T) с PoE (до 30W) + 4xGE SFP (1000Base-X). Суммарный бюджет PoE до 240W. Металлический шкаф (ШxВxГ): 400х400х210мм, питание AC195-265V. АКБ 48В(2,2Ач)), оптический кросс на 4 порта, исполнение IP66. Рабочая температура (температура окружающей среды): -60…+50°С, температура внутри станции -10…+55°С. | 139791 | 139791
00-00094963 | OS-46T1(SW-80822/ILR) | OSNOVO | Уличный управляемый (L2+) коммутатор на 12 портов с термостабилизацией на базе уличной станции OSNOVO OS-46T1. Порты: 2xGE (10/100/1000Base-T) с PoE BT (до 90W) + 6xGE (10/100/1000Base-T) с PoE (до 30W) + 2xGE RJ45 (10/100/1000Base-T)+ 2 GE SFP (1000Base-X). Соответствует стандартам PoE IEEE 802.3af/at/bt. Автоматическое определение и режим антизависания PoE устройств, управление питанием. Металлический шкаф (ШxВxГ): 400х600х210мм, питание AC195-265V (промышленный БП с выходным напряжением DC48V - модель: PS-55240/I), cуммарный бюджет PoE до 240W, оптический кросс, исполнение IP66. Рабочая температура (температура окружающей среды): -60…+50°С, температура внутри станции -10…+55°С. Имеется Сертификат Транспортной Безопасности. | 167995 | 167995
00-00114465 | OS-46TB1(SW-80802/ILS(port 90W)) | OSNOVO | Уличный управляемый (L2+) коммутатор на 10 портов с термостабилизацией, резервным питанием и функцией мониторинга температуры/влажности/напряжения на базе уличной станции OS-46TB1. Порты: 1 x GE (10/100/1000Base-T) с PoE (до 90W, IEEE 802.3bt) + 7 x GE (10/100/1000Base-T) с PoE (до 30W) + 2 x GE SFP (1000Base-X). Суммарный бюджет PoE до 240W. Металлический шкаф (ШxВxГ): 400х600х210мм, питание AC195-265V. АКБ 48В(7Ач)), оптический кросс, исполнение IP66. Рабочая температура (температура окружающей среды): -60…+50°С, температура внутри станции 0…+55°С. | 140732 | 140732
00-00094964 | OS-46TB1(SW-80822/ILR) | OSNOVO | Уличный управляемый (L2+) коммутатор на 12 портов с термостабилизацией и резервным питанием на базе уличной станции OSNOVO OS-46TB1. Порты: 2xGE (10/100/1000Base-T) с PoE BT (до 90W) + 6xGE (10/100/1000Base-T) с PoE (до 30W) + 2xGE RJ45 (10/100/1000Base-T)+ 2 GE SFP (1000Base-X). Соответствует стандартам PoE IEEE 802.3af/at/bt. Автоматическое определение и режим антизависания PoE устройств, управление питанием. Металлический шкаф (ШxВxГ): 400х600х210мм, питание AC195-265V (промышленный БП с выходным напряжением DC48V - модель: PS-55240/I, АКБ 48В(7Ач)), cуммарная мощность PoE до 240W, оптический кросс, исполнение IP66. Рабочая температура (температура окружающей среды): -60…+50°С, температура внутри станции -10…+55°С. Имеется Сертификат Транспортной Безопасности. | 187790 | 187790
00-00131304 | OS-46TB1(SW-81602/ILS(port 90W)) | OSNOVO | Уличный управляемый (L2+) коммутатор на 18 портов с термостабилизацией, резервным питанием и функцией мониторинга температуры/влажности/напряжения на базе уличной станции OSNOVO OS-46TB1. Порты: 2 x GE (10/100/1000Base-T) с PoE BT (до 90W) + 14 x GE (10/100/1000Base-T) с PoE (до 30W) + 2 x GE SFP (1000Base-X). Соответствует стандартам PoE IEEE 802.3af/at/bt. Суммарный бюджет PoE до 360W. Металлический шкаф (ШxВxГ): 400х600х210мм, питание AC195-265V. АКБ 48В(7Ач)), оптический кросс, исполнение IP66. Рабочая температура (температура окружающей среды): -60…+50°С, температура внутри станции -10…+55°С. | 201204 | 201204
00-00114467 | OS-46TB3(SW-80802/ILS(port 75W)) | OSNOVO | Уличный управляемый (L2+) коммутатор на 10 портов с термостабилизацией, грозозащитой портов PoE, резервным питанием и функцией мониторинга температуры/влажности/напряжения на базе уличной станции OS-46TB1. Порты: 1 x GE (10/100/1000Base-T) с PoE (до 75W, IEEE 802.3bt) + 7 x GE (10/100/1000Base-T) с PoE (до 30W) + 2 x GE SFP (1000Base-X). Суммарный бюджет PoE до 240W. Металлический шкаф (ШxВxГ): 400х600х210мм, питание AC195-265V. АКБ 48В(7Ач)), оптический кросс, исполнение IP66. Рабочая температура (температура окружающей среды): -60…+50°С, температура внутри станции -10…+55°С. | 172220 | 172220
00-00077525 | OSP-46T1(SW-80822/ILR) | OSNOVO | Уличный управляемый (L2+) коммутатор на 10 портов с термостабилизацией на базе уличной станции OSNOVO OSP-46T1. Порты: 8 x GE (10/100/1000Base-T) с PoE (до 30W) + 2 x GE Combo (RJ45 10/100/1000Base-T+ SFP 1000Base-X). Соответствует стандартам PoE IEEE 802.3af/at. Автоматическое определение и режим антизависания PoE устройств, управление питанием. Пластиковый шкаф (ШxВxГ): 400х600х230мм, питание AC195-265V (промышленный БП с выходным напряжением DC48V - модель: PS-55240/I), cуммарный бюджет PoE до 240W, оптический кросс, исполнение IP66. Рабочая температура (температура окружающей среды): -60…+50°С, температура внутри станции -0…+55°С. Имеется Сертификат Транспортной Безопасности. | 173871 | 173871
00-00077527 | OSP-46TB1(SW-80802/ILS(port 90W)) | OSNOVO | Уличный управляемый (L2+) коммутатор на 10 портов с термостабилизацией, резервным питанием и функцией мониторинга температуры/влажности/напряжения на базе уличной станции OSP-46TB1. Порты: 1 x GE (10/100/1000Base-T) с PoE (до 90W, IEEE 802.3bt) + 7 x GE (10/100/1000Base-T) с PoE (до 30W) + 2 x GE SFP (1000Base-X). Суммарный бюджет PoE до 240W. Пластиковый шкаф (ШxВxГ): 400х600х230мм, питание AC195-265V. АКБ 48В(7Ач)), оптический кросс, исполнение IP66. Рабочая температура (температура окружающей среды): -60…+50°С, температура внутри станции 0…+55°С. | 146461 | 146461
00-00077528 | OSP-46TB1(SW-80822/ILR) | OSNOVO | Уличный управляемый (L2+) коммутатор на 10 портов с термостабилизацией и резервным питанием на базе уличной станции OSNOVO OSP-46TB1. Порты: 8 x GE (10/100/1000Base-T) с PoE (до 30W) + 2 x GE Combo (RJ45 10/100/1000Base-T+ SFP 1000Base-X). Соответствует стандартам PoE IEEE 802.3af/at. Автоматическое определение и режим антизависания PoE устройств, управление питанием. Пластиковый шкаф (ШxВxГ): 400х600х230мм, питание AC195-265V (промышленный БП с выходным напряжением DC48V - модель: PS-55240/I, АКБ 48В(7Ач)), cуммарный бюджет PoE до 240W, оптический кросс, исполнение IP66. Рабочая температура (температура окружающей среды): -60…+50°С, температура внутри станции 0…+55°С. Имеется Сертификат Транспортной Безопасности. | 201856 | 201856
00-00086477 | OSP-46TB3(SW-80802/ILS(port 75W)) | OSNOVO | Уличный управляемый (L2+) коммутатор на 10 портов с термостабилизацией, грозозащитой портов PoE, резервным питанием и функцией мониторинга температуры/влажности/напряжения на базе уличной станции OSP-46TB1. Порты: 1 x GE (10/100/1000Base-T) с PoE (до 75W, IEEE 802.3bt) + 7 x GE (10/100/1000Base-T) с PoE (до 30W) + 2 x GE SFP (1000Base-X). Суммарный бюджет PoE до 240W. Пластиковый шкаф (ШxВxГ): 400х600х230мм, питание AC195-265V. АКБ 48В(7Ач)), оптический кросс, исполнение IP66, защитный козырёк. Рабочая температура (температура окружающей среды): -60…+50°С, температура внутри станции 0…+55°С. | 177943 | 177943
00-00077513 | SW-24G4X-1L | OSNOVO | Управляемый L3 коммутатор на 24xGE RJ-45 c PoE + 4х10G SFP+ порта. Порты: 24 x GE (10/100/1000 Base-T) с поддержкой PoE (IEEE 802.3af/at), 4 x 10G SFP+ Uplink. Соответствует стандартам PoE IEEE 802.3af/at. Автоматическое определение и режим антизависания PoE устройств. Мощность PoE на порт - до 30W. Суммарная мощность PoE до 400W. Поддержка режима CCTV: Увеличение расстояния передачи данных и питания до 250м, изоляция портов (VLAN). Встроенная грозозащита 4kV на порт. Питание: AC90-253V (410W). Встроенный БП. Монтаж в 19 - дюймовую стойку, крепление в комплекте. Размеры (ШхВхГ): 440x44x320мм. Рабочая температура: -10…+50°С. | 87129 | 87129
00-00105131 | SW-24G4X-1L-I | OSNOVO | Промышленный управляемый L3 PoE коммутатор на 24xGE RJ-45 c PoE + 4х10G SFP+ порта. Порты: 2 x GE (10/100/1000 Base-T) с PoE (до 90W, A+B) + 22 x GE (10/100/1000 Base-T) с поддержкой PoE (IEEE 802.3af/at), 4 x 1G/10G SFP+ Uplink. Консольный порт. Соответствует стандартам PoE IEEE 802.3af/at/bt. Автоматическое определение и режим антизависания PoE устройств. Мощность PoE на порт - до 30W. Суммарная мощность PoE до 400W. Поддержка режима CCTV: Увеличение расстояния передачи данных и питания до 250м, изоляция портов (VLAN). Встроенная грозозащита 3kV на порт. Питание: AC100-240V (410W). Встроенный БП.С резервированием питания. Монтаж в 19 - дюймовую стойку, крепление в комплекте. Размеры (ШхВхГ): 440x50x290мм. Рабочая температура: -40…+85°С. | 185519 | 185519
00-00131200 | SW-24G4X-L2 | OSNOVO | Управляемый L2+ коммутатор Gigabit Ethernet на 28 портов. Порты: 24 x GE (10/100/1000Base-T) + 4 x 1G/10G SFP+ Uplink. Консольный порт, Уровень управления L2+. Поддержка Jumbo Frame 12K, IGMP Snooping, DHCP-сервер, статическая маршрутизация. Встроенная грозозащита 6kV на порт. Питание: AC100-240V (30W). Встроенный БП. Монтаж в 19 - дюймовую стойку, крепление в комплекте. Размеры (ШхВхГ): 440x44x200мм. Рабочая температура: 0…+40°С. | 34322 | 34322
00-00088486 | SW-32G4X-3L | OSNOVO | Управляемый L3 PoE коммутатор Gigabit Ethernet на 16xGE RJ-45 c PoE + 8xGE Combo (RJ-45 + SFP) + 4x10G SFP+ Uplink. Порты: 16 x GE (10/100/1000 Base-T) с поддержкой PoE (IEEE 802.3af/at) + 8 x GE Combo Port (RJ-45 + SFP) + 4 x 10G SFP+ Uplink, Консольный порт. Соответствует стандартам PoE IEEE 802.3af/at/bt. Уровень управления L3 (Full managed). Автоматическое определение и режим антизависания PoE устройств. Мощность PoE на порт - до 30W. Суммарная мощность PoE до 375W. Поддержка режима CCTV: Увеличение расстояния передачи данных и питания до 250м, изоляция портов (VLAN). Встроенная грозозащита 3kV на порт. Питание: AC100-240V c резервированием. Размеры (ШхВхГ): 440 x 45 x 210мм. Рабочая температура: -20...+55 гр. С. | 116095 | 116095
00-00088487 | SW-48G4X-2L | OSNOVO | Управляемый L3 PoE коммутатор на 48xGE RJ-45 + 4х10G SFP+ порта. Порты: 4 x GE (10/100/1000 Base-T) с PoE (до 90W, A+B) + 44 x GE (10/100/1000 Base-T) с поддержкой PoE (IEEE 802.3af/at), 4 x 10G SFP+ Uplink., Консольный порт. Соответствует стандартам PoE IEEE 802.3af/at/bt. Автоматическое определение и режим антизависания PoE устройств. Мощность PoE на порт - до 90W. Суммарная мощность PoE до 800W. Поддержка режима CCTV: Увеличение расстояния передачи данных и питания до 250м, изоляция портов (VLAN). Встроенная грозозащита 3kV на порт. Питание: AC90-253V (800W). Встроенный БП. Монтаж в 19 - дюймовую стойку, крепление в комплекте. Размеры (ШхВхГ): 440x45x360мм. Рабочая температура: -20…+55°С. | 142693 | 142693
00-00131201 | SW-48G4X-L2 | OSNOVO | Управляемый L2+ коммутатор Gigabit Ethernet на 52 порта. Порты: 48 x GE (10/100/1000Base-T) + 4 x 1G/10G SFP+ Uplink. Консольный порт, Уровень управления L2+. Поддержка Jumbo Frame 12K, IGMP Snooping, DHCP-сервер, статическая маршрутизация. Встроенная грозозащита 6kV на порт. Питание: AC100-240V (30W). Встроенный БП. Монтаж в 19 - дюймовую стойку, крепление в комплекте. Размеры (ШхВхГ): 440x44x300мм. Рабочая температура: 0…+40°С. | 58347 | 58347
00-00122618 | SW-80402-IL(port 90W,360W) | OSNOVO | Промышленный управляемый (L2+) PoE коммутатор Gigabit Ethernet на 6 портов. Порты: 4 x GE (10/100/1000Base-T) с PoE (до 90W) + 2 x GE SFP (1000Base-T). Уровень управления L2+. Соответствует стандартам PoE IEEE 802.3af/at/bt. Автоматическое определение и режим антизависания PoE устройств, управление питанием. Суммарная мощность PoE до 360W. Питание DC48-57V(375W). БП в комплект НЕ входит. Монтаж на DIN-рейку. Размеры (ШхВхГ): 47x145x112мм. Рабочая температура: -40…+75°С. | 55900 | 55900
00-00122620 | SW-80402-WL(port 90W) | OSNOVO | Уличный управляемый (L2+) PoE коммутатор на 6 портов. Порты: 4 x GE (10/100/1000Base-T) с PoE (до 90W) + 2 x GE SFP (1000Base-X). Соответствует стандартам PoE IEEE 802.3af/at/bt. Автоматическое определение и режим антизависания PoE устройств, управление питанием. Суммарный бюджет PoE до 240W. Уровень управления L2+. В комплекте оптическая розетка, КДЗС (2шт), пигтейлы SM SC/UPC (2шт) (SFP-модули в комплект не входят). Корпус из поликарбоната. Класс защиты IP66. Питание AC195-265V. Размеры (ШхВхГ): 300x230x111мм. Рабочая температура: -40…+50°С. | 55495 | 55495
00-00122621 | SW-80402-WLU(port 90W) | OSNOVO | Уличный управляемый (L2+) PoE коммутатор на 6 портов с термостабилизацией и резервным питанием (АКБ - 7Ач). Порты: 4 x GE (10/100/1000Base-T) с PoE (до 90W) + 2 x GE SFP (1000Base-X). Соответствует стандартам PoE IEEE 802.3af/at/bt. Автоматическое определение и режим антизависания PoE устройств, управление питанием. Суммарный бюджет PoE до 240W. Встроенная грозозащита 6кВ.Уровень управления L2+. В комплекте оптическая розетка, КДЗС (2шт), пигтейлы SM SC/UPC (2шт) (SFP-модули в комплект не входят). Корпус из поликарбоната. Класс защиты IP66. Питание AC195-265V. Размеры (ШхВхГ): 350x460x203мм. Рабочая температура: -60…+50°С. | 90166 | 90166
00-00133365 | SW-80402-WM(port 90W) | OSNOVO | Уличный Web-управляемый PoE коммутатор на 6 портов. Порты: 4 x GE (10/100/1000Base-T) с PoE (до 90W) + 2 x GE SFP (1000Base-X). Соответствует стандартам PoE IEEE 802.3af/at/bt. Автоматическое определение и режим антизависания PoE устройств, управление питанием. Суммарный бюджет PoE до 240W. В комплекте оптическая розетка, КДЗС (2шт), пигтейлы SM SC/UPC (2шт) (SFP-модули в комплект не входят). Встроенная грозозащита. Корпус из поликарбоната. Класс защиты IP66. Питание AC195-265V. Размеры (ШхВхГ): 300x230x111мм. Рабочая температура: -40…+50°С. | 47649 | 47649
00-00133366 | SW-80402-WMU(port 90W) | OSNOVO | Уличный Web-управляемый PoE коммутатор на 6 портов с термостабилизацией и резервным питанием (АКБ - 7Ач). Порты: 4 x GE (10/100/1000Base-T) с PoE (до 90W) + 2 x GE SFP (1000Base-X). Соответствует стандартам PoE IEEE 802.3af/at/bt. Автоматическое определение и режим антизависания PoE устройств, управление питанием. Суммарный бюджет PoE до 240W. В комплекте оптическая розетка, КДЗС (2шт), пигтейлы SM SC/UPC (2шт) (SFP-модули в комплект не входят). Встроенная грозозащита. Корпус из поликарбоната. Класс защиты IP66. Питание AC195-265V. Размеры (ШхВхГ): 350x460x203мм. Рабочая температура: -60…+50°С. | 81046 | 81046
00-00077518 | SW-80402/IL | OSNOVO | Промышленный управляемый (L2+) PoE коммутатор Gigabit Ethernet на 6 портов. Порты: 4 x GE (10/100/1000Base-T) с PoE (до 30W) + 2 x GE SFP (1000Base-X). Уровень управления L2. Соответствует стандартам PoE IEEE 802.3af/at. Автоматическое определение и режим антизависания PoE устройств, управление питанием. Суммарная мощность PoE до 120W. Питание DC45-57V(255W). БП в комплект НЕ входит. Монтаж на DIN-рейку. Рабочая температура: -40…+75°С. | 45201 | 45201
00-00077519 | SW-80402/ILS(port 90W,180W) | OSNOVO | Промышленный управляемый (L2+) HiPoE коммутатор Gigabit Ethernet на 4GE PoE + 2 GE SFP порта с функцией мониторинга температуры/ влажности/ напряжения. Порты: 1 x GE (10/100/1000Base-T) с PoE BT (до 90W) + 3 x GE (10/100/1000Base-T) с PoE (до 30W) + 2 x GE SFP (1000Base-X). Уровень управления L2+. Соответствует стандартам PoE IEEE 802.3af/at/bt. Автоматическое определение и режим антизависания PoE устройств. управление питанием. Суммарная мощность PoE до 180W.Встроенная система мониторинга температуры/ напряжения + внешний датчик температуры/ влажности. Поддержка ПО OSNOVO Monitoring System. Выходы типа "Сухой контакт", Цифровой вход. Встроенная грозозащита 6кВ, электростатическая защита 8кВ. Питание: 2 x входа DC37-57V(190W). БП в комплект НЕ входит. Монтаж на DIN-рейку или на стену (крепление в комплекте). Размеры (ШхВхГ): 41x157x115мм. Вес: 0,9кг. Рабочая температура: -40…+80°С. | 50042 | 50042
00-00062148 | SW-80402/WL | OSNOVO | Уличный управляемый (L2+) PoE коммутатор на 6 портов. Порты: 4 x GE (10/100/1000Base-T) с PoE (до 30W) + 2 x GE SFP (1000Base-X). Соответствует стандартам PoE IEEE 802.3af/at. Автоматическое определение и режим антизависания PoE устройств. управление питанием. Суммарная мощность PoE до 120W. Уровень управления L2+. В комплекте оптическая розетка. КДЗС (2шт). пигтейлы SM SC/UPC (2шт) (SFP-модули в комплект не входят). Корпус из поликарбоната. Класс защиты IP66. Питание AC195-265V. Размеры (ШхВхГ): 300x230x111мм. Рабочая температура: -40…+50°С. | 49204 | 49204
00-00062150 | SW-80402/WLU | OSNOVO | Уличный управляемый (L2+) PoE коммутатор на 6 портов с термостабилизацией и резервным питанием (АКБ - 2.2Ач). Порты: 4 x GE (10/100/1000Base-T) с PoE (до 30W) + 2 x GE SFP (1000Base-X). Соответствует стандартам PoE IEEE 802.3af/at. Автоматическое определение и режим антизависания PoE устройств. управление питанием. Суммарная мощность PoE до 120W. Уровень управления L2+. В комплекте оптическая розетка. КДЗС (2шт). пигтейлы SM SC/UPC (2шт) (SFP-модули в комплект не входят). Корпус из поликарбоната. Класс защиты IP66. Питание AC195-265V. Размеры (ШхВхГ): 300x400x187мм. Рабочая температура: -50…+50°С. | 84976 | 84976
00-00077523 | SW-808010/ILS(port 90W,720W) | OSNOVO | Промышленный управляемый (L2+) Ultra PoE коммутатор Gigabit Ethernet на 8GE PoE + 10 GE SFP порта с функцией мониторинга температуры/ влажности/ напряжения. Порты: 8 x GE (10/100/1000Base-T) с PoE BT (до 90W) + 10 x GE SFP (1000Base-X). Уровень управления L2+. Соответствует стандартам PoE IEEE 802.3af/at/bt. Автоматическое определение и режим антизависания PoE устройств. управление питанием. Суммарная мощность PoE до 720W.Встроенная система мониторинга температуры/ напряжения + внешний датчик температуры/ влажности. Поддержка ПО OSNOVO Monitoring System. Выходы типа "Сухой контакт", Цифровой вход. Встроенная грозозащита 6кВ, электростатическая защита 8кВ. Питание: 2 x входа DC37-57V(735W). БП в комплект НЕ входит. Монтаж на DIN-рейку или на стену (крепление в комплекте). Размеры (ШхВхГ): 50х208х130мм. Вес: 1,5кг. Рабочая температура: -40…+80°С. | 129170 | 129170
00-00124606 | SW-80802-IM(port 90W,360W) | OSNOVO | Промышленный Web-управляемый PoE коммутатор Gigabit Ethernet на 10 портов с функцией мониторинга температуры/влажности. Порты: 2 x GE (10/100/1000BASE-T) с PoE (до 90W) + 6 x GE (10/100/1000BASE-T) с PoE (до 30W)+ 2 x GE SFP (1000Base-X). Соответствует стандартам PoE IEEE 802.3af/at/bt. Суммарная мощность PoE до 360W. Поддерживает настройку ряда функций через web-интерфейс ( STP/RSTP, VLAN, DHCP, LACP, включение/отключение PoE на каждом порту, перезагрузка PoE). Встроенная грозозащита 6кВ, электростатическая защита 8кВ. Питание 2 x входа DC 48-57V. БП в комплект не входит. Монтаж на DIN-рейку. Размеры (ШхВхГ): 53.5х165х123 мм. Вес 0,9 кг. Рабочая температура: -40...+75°С. ." | 52950 | 52950
00-00088489 | SW-80802-WL(port 90W) | OSNOVO | Уличный управляемый (L2+) PoE коммутатор на 10 портов. Порты: 8 x GE (10/100/1000Base-T) с PoE (до 90W) + 2 x GE SFP (1000Base-X). Соответствует стандартам PoE IEEE 802.3af/at/bt. Автоматическое определение и режим антизависания PoE устройств, управление питанием. Суммарный бюджет PoE до 240W. Уровень управления L2+. В комплекте оптическая розетка, КДЗС (2шт), пигтейлы SM SC/UPC (2шт) (SFP-модули в комплект не входят). Автоматический выключатель. Корпус из поликарбоната. Класс защиты IP66. Питание AC195-265V. Размеры (ШхВхГ): 400x200x132мм. Рабочая температура: -40…+50°С. | 72679 | 72679
00-00077520 | SW-80802/ILS(port 90W,300W) | OSNOVO | Промышленный управляемый (L2+) HiPoE коммутатор Gigabit Ethernet на 8GE PoE + 2 GE SFP порта с функцией мониторинга температуры/ влажности/ напряжения. Порты: 1 x GE (10/100/1000Base-T) с PoE BT (до 90W) + 7 x GE (10/100/1000Base-T) с PoE (до 30W) + 2 x GE SFP (1000Base-X). Уровень управления L2+. Соответствует стандартам PoE IEEE 802.3af/at/bt. Автоматическое определение и режим антизависания PoE устройств. управление питанием. Суммарная мощность PoE до 300W.Встроенная система мониторинга температуры/ напряжения + внешний датчик температуры/ влажности. Поддержка ПО OSNOVO Monitoring System. Выходы типа "Сухой контакт", Цифровой вход. Встроенная грозозащита 6кВ, электростатическая защита 8кВ. Питание: 2 x входа DC37-57V(315W). БП в комплект НЕ входит. Монтаж на DIN-рейку или на стену (крепление в комплекте). Размеры (ШхВхГ): 50х162х130мм. Вес: 1,1кг. Рабочая температура: -40…+80°С. | 73876 | 73876
00-00062144 | SW-80802/L(150W) | OSNOVO | Управляемый L2 PoE коммутатор Gigabit Ethernet на 8 RJ45 PoE + 2 x GE SFP порта. Порты: 8 x GE (10/100/1000 Base-T) с поддержкой PoE (IEEE 802.3af/at). 2 x GE SFP (1000 Base-X). Соответствует стандартам PoE IEEE 802.3af/at. Автоматическое определение и режим антизависания PoE устройств. Мощность PoE на порт - до 30W. Суммарная мощность PoE до 150W. Встроенная грозозащита 3kV на порт. Питание: AC100-240V или БП DC48V-57V(3.5A). Встроенный БП. Размеры (ШхВхГ): 210 x 35 x 150мм. Рабочая температура: -10…+55°С. | 25501 | 25501
00-00057051 | SW-80802/WLU | OSNOVO | Уличный управляемый (L2+) PoE коммутатор на 10 портов с термостабилизацией и резервным питанием (АКБ - 2Ач). Порты: 8 x GE (10/100/1000Base-T) с PoE (до 30W) + 2 x GE SFP (1000Base-X). Соответствует стандартам PoE IEEE 802.3af/at. Автоматическое определение и режим антизависания PoE устройств. управление питанием. Суммарная мощность PoE до 240W. Уровень управления L2 (Web smart). В комплекте оптическая розетка. КДЗС (2шт). пигтейлы SM SC/UPC (2шт) (SFP-модули в комплект не входят). Корпус из поликарбоната. Защита IP66. Питание AC100-240V. Размеры (ШхВхГ): 300x400x187мм. Рабочая температура: -50…+50°С. | 106114 | 106114
00-00077521 | SW-80804/ILS(port 90W,300W) | OSNOVO | Промышленный управляемый (L2+) HiPoE коммутатор Gigabit Ethernet на 8GE PoE + 4 GE SFP порта с функцией мониторинга температуры/ влажности/ напряжения. Порты: 1 x GE (10/100/1000Base-T) с PoE BT (до 90W) + 7 x GE (10/100/1000Base-T) с PoE (до 30W) + 4 x GE SFP (1000Base-X). Уровень управления L2+. Соответствует стандартам PoE IEEE 802.3af/at/bt. Автоматическое определение и режим антизависания PoE устройств. управление питанием. Суммарная мощность PoE до 300W.Встроенная система мониторинга температуры/ напряжения + внешний датчик температуры/ влажности. Поддержка ПО OSNOVO Monitoring System. Выходы типа "Сухой контакт", Цифровой вход. Встроенная грозозащита 6кВ, электростатическая защита 8кВ. Питание: 2 x входа DC37-57V(315W). БП в комплект НЕ входит. Монтаж на DIN-рейку или на стену (крепление в комплекте). Размеры (ШхВхГ): 50х187х130мм. Вес: 1,3кг. Рабочая температура: -40…+80°С. | 80976 | 80976
00-00077522 | SW-80804/ILS(port 90W,720W) | OSNOVO | Промышленный управляемый (L2+) Ultra PoE коммутатор Gigabit Ethernet на 8GE PoE + 4 GE SFP порта с функцией мониторинга температуры/ влажности/ напряжения. Порты: 8 x GE (10/100/1000Base-T) с PoE BT (до 90W) + 4 x GE SFP (1000Base-X). Уровень управления L2+. Соответствует стандартам PoE IEEE 802.3af/at/bt. Автоматическое определение и режим антизависания PoE устройств. управление питанием. Суммарная мощность PoE до 720W.Встроенная система мониторинга температуры/ напряжения + внешний датчик температуры/ влажности. Поддержка ПО OSNOVO Monitoring System. Выходы типа "Сухой контакт", Цифровой вход. Встроенная грозозащита 6кВ, электростатическая защита 8кВ. Питание: 2 x входа DC37-57V(735W). БП в комплект НЕ входит. Монтаж на DIN-рейку или на стену (крепление в комплекте). Размеры (ШхВхГ): 50х187х130мм. Вес: 1,4кг. Рабочая температура: -40…+80°С. | 113057 | 113057
00-00057031 | SW-80822/ILR | OSNOVO | Промышленный управляемый (L2+) PoE коммутатор Gigabit Ethernet на 10 портов. Порты: 8 x GE (10/100/1000Base-T) с PoE (до 30W) + 2 x GE Combo (RJ45 10/100/1000Base-T+ SFP 1000Base-X). Вход для резервного питания и тревожный выход. Встроенная грозозащита . Уровень управления L2 (Web smart). Соответствует стандартам PoE IEEE 802.3af/at. Автоматическое определение и режим антизависания PoE устройств. управление питанием. Суммарная мощность PoE до 240W. Питание DC45-57V(255W). БП в комплект НЕ входит. Размеры (ШхВхГ): 75x175x125мм. Монтаж на DIN-рейку. Рабочая температура: -40…+70°С. | 129067 | 129067
00-00079369 | SW-81602/ILS(Port 90W, 600W) | OSNOVO | SW-81602/ILS(Port 90W, 600W) Промышленный управляемый (L2+) HiPoE коммутатор Gigabit Ethernet на 16GE PoE+2 GE SFP порта с функцией мониторинга температуры/ влажности/ напряжения. Порты: 2 x GE (10/100/1000Base-T) с PoE BT (до 90W)+14 x GE (10/100/1000Base-T) с PoE (до 30W)+2 x GE SFP (1000Base-X). Уровень управления L2+. Соответствует стандартам PoE IEEE 802.3af/at/bt. Автоматическое определение и режим антизависания PoE устройств. управление питанием. Суммарная мощность PoE до 600W.Встроенная система мониторинга температуры/ напряжения+внешний датчик температуры/ влажности. Поддержка ПО Monitoring System. Выходы типа Сухой контакт, Цифровой вход. Встроенная грозозащита 6кВ, электростатическая защита 8кВ. Питание: 2 x входа DC37-57V(615W). БП в комплект НЕ входит. Монтаж на DIN-рейку или на стену (крепление в комплекте). Размеры (ШхВхГ): 50х208х130мм. Вес: 1,5кг. Рабочая температура: -40…+80°С. | 124362 | 124362
00-00057025 | SW-8182/L(300W) | OSNOVO | Управляемый L2 PoE коммутатор Gigabit Ethernet на 16 RJ45 PoE + 2 x RJ45 + 2 GE SFP портов. Порты: 16 x GE (10/100/1000 Base-T) с поддержкой PoE (IEEE 802.3af/at). 2 x GE (10/100/1000 Base-T) Uplink. 2 x GE SFP Uplink. Соответствует стандартам PoE IEEE 802.3af/at. Автоматическое определение PoE устройств. Мощность PoE на порт - до 30W. Суммарная мощность PoE до 300W. Встроенная грозозащита 3kV на порт. Питание: AC100-240V (310W). Встроенный БП. Монтаж в 19 - дюймовую стойку. крепление в комплекте. Размеры (ШхВхГ): 295 x 45 x 195мм. Рабочая температура: 0…+50°С. | 54361 | 54361
00-00057028 | SW-8244/L(400W) | OSNOVO | Управляемый L2 PoE коммутатор Gigabit Ethernet на 24 RJ45 PoE + 4 x GE Combo Uplink порта. Порты: 24 x GE (10/100/1000 Base-T) с поддержкой PoE (IEEE 802.3af/at). 4 x GE Combo Uplink (RJ45 + SFP). Соответствует стандартам PoE IEEE 802.3af/at. Автоматическое определение PoE устройств. Мощность PoE на порт - до 30W. Суммарная мощность PoE до 400W. Встроенная грозозащита 3kV на порт. Питание: AC100-240V (415W). Встроенный БП. Монтаж в 19 - дюймовую стойку. крепление в комплекте. Размеры (ШхВхГ): 440 x 45 x 290мм. Рабочая температура: 0…+50°С. | 71338 | 71338
00-00119029 | SW-8244/LST(370W) | OSNOVO | Управляемый L2+ стекируемый PoE коммутатор Gigabit Ethernet на 24 RJ45 PoE + 4 x SFP uplink порта. Порты: 4 x GE (10/100/1000Base-T) с PoE (до 60W) + 20 x GE (10/100/1000Base-T) с PoE (до 30W), 4 x GE SFP. Соответствует стандартам PoE IEEE 802.3af/at/bt. Автоматическое определение PoE устройств. Суммарная мощность PoE до 370W. Встроенная грозозащита коммуникационных портов 6kV на порт. Питание: AC90-253V (460W). Встроенный БП. Монтаж в 19 - дюймовую стойку, крепление в комплекте. Размеры (ШхВхГ): 440 x 44 x 260мм. Рабочая температура: 0…+50°С. | 104995 | 104995
00-00070193 | SW-84804/L(800W) | OSNOVO | Управляемый L2 PoE коммутатор Gigabit Ethernet на 48 RJ45 PoE + 4 x GE SFP порта. Порты: 48 x GE (10/100/1000 Base-T) с поддержкой PoE (IEEE 802.3af/at), 4 x GE Uplink. Соответствует стандартам PoE IEEE 802.3af/at. Автоматическое определение и режим антизависания PoE устройств. Мощность PoE на порт - до 30W. Суммарная мощность PoE до 800W. Встроенная грозозащита 3kV на порт. Питание: AC100-240V (830W). Встроенный БП. Монтаж в 19 - дюймовую стойку, крепление в комплекте. Размеры (ШхВхГ): 440 x 45 x 360мм. Рабочая температура: 0…+55°С. | 107771 | 107771
00-00089561 | MNS-1008F2SP | Roxton | Управляемый сетевой коммутатор с 8 PoE портами 10/100/1000 Мбит/с, 2х1000 Мбит/c SFP портами. Возможность установки в 19” телекоммуникационную стойку на DIN рейку. | 48830 | 48830
00-00112469 | RVi-1NSM48G-4SP | RVi | Сетевой коммутатор L3 управляемый 52 портовый; 48хRJ-45 POE 10/100/1000 Мбит 802.3af/at/bt (5-58 порт до 30 Вт)(1-4 порт 90Вт); 4xSFP 10Гб; Console; Суммарная мощность POE 740 Вт; Watchdog; Fast-Ring; WEB-управление; IEEE 802.1Q; Port-based VLAN; 4096 VLAN; PVE; Q-in-Q (double tag) VLAN; Voice VLAN; Protocol based VLAN; IP subnet-based VLAN; MAC-based VLAN; Multicast VLAN Registration (MVR); АC 100-240В 625Вт; 9А; -0...+50 °С; 44х440х375 мм. | 90000 | 90000
00-00131239 | TSn-22F2GP26G2U1 | Tantos | Коммутатор 22x100Мбит/с PoE порта +2 порта 1000Мбит/с PoE + 2x1000 1000Мбит/с порта Uplink. | Уточняйте у менеджера | Уточняйте у менеджера
00-00130061 | TSn-8GP12G2S2 | Tantos | Коммутатор 8x1000Мбит/с PoE порта +2 порта 1000Мбит/с Uplink + 2 порта SFP. | Уточняйте у менеджера | Уточняйте у менеджера
00-00048208 | TFortis PSW-2G+ | TFortis | Уличный гигабитный оптический коммутатор с технологией РоЕ+; SFP 1000Base-X - 2 порта, RJ-45 10/100Base-Tx (PoE+ 60 Вт)- 4 порта; Суммарно 160 Вт; Поддержка Passive PoE; Тревожные входы; 187...246 АС, 200 Вт; IP66; -55...+50°C; 240х360х120 мм. | 70500 | 65550
00-00082836 | TFortis PSW-2G+Box | TFortis | Коммутатор управляемый, 4 порта с PoE+ (до 60 Вт), 2 оптических порта SFP, встроенный оптический кросс. Корпус устройства изготовлен из армированного поликарбоната и абсолютно устойчив к коррозии. Особенности конструкции и армирование стекловолокном обеспечивают максимальный класс ударопрочности IK10. Степень защиты от пыли и влаги IP66. | 80850 | 75200
00-00039914 | TFortis PSW-2G+UPS-Box | TFortis | Коммутатор гигабитный управляемый в уличном исполнении со встроенным источником бесперебойного питания, встроенным оптическим кроссом и поддержкой PoE+, предназначенный для подключения 4-х видеокамер стандарта PoE+ (IEEE802.3at) мощностью до 60Вт. Суммарный бюджет мощности PoE – 160Вт. | 92900 | 86400
00-00051145 | TFortis PSW-2G6F+ | TFortis | Уличный гигабитный управляемый 8 портовый коммутатор с оптическим кроссом и РоЕ; 802.3af/at (PoE+, High PoE); 2х1000Base-X SFP, 6х10/100Base-Tx RJ-45 с РоЕ; Суммарная мощность РоЕ 160 Вт (2 порта до 60 Вт, остальные 4 порта до 30Вт); Грозозащита; Тревожные вх; 187...246 АС, 200 Вт; IP66; -55 ...+50°C; 360х240х120 мм. Возможность удаленного перезапуска камеры. В оптический кросс входит планка под адаптеры SC на 8 мест (duplex LC) и сплайс-кассета на 16 КЗДС. Контроль зависания IP-камер. | 73100 | 68000
00-00082838 | TFortis PSW-2G6F+Box | TFortis | Коммутатор управляемый, 4 порта с PoE+ (до 30 Вт), 2 порта с PoE+ (до 60 Вт), 2 оптических порта SFP, встроенный оптический кросс. Корпус устройства изготовлен из армированного поликарбоната и абсолютно устойчив к коррозии. Особенности конструкции и армирование стекловолокном обеспечивают максимальный класс ударопрочности IK10. Степень защиты от пыли и влаги IP66. В устройстве используется индустриальная элементная база с расширенным температурным диапазоном. При использовании SFP модулей в индустриальном исполнении гарантируется работа от минус 60 до плюс 50 °С. Функция предварительного прогрева обеспечивает безопасное включение коммутатора при минус 60 °С. | 83300 | 77450
00-00060444 | TFortis PSW-2G6F+UPS-Box | TFortis | Коммутатор гигабитный управляемый в уличном исполнении со встроенным источником бесперебойного питания, встроенным оптическим кроссом и поддержкой PoE+, предназначенный для подключения 6-ти видеокамер стандарта PoE+ (IEEE802.3at) две из которых мощностью до 60Вт, а четыре — до 30Вт. Суммарный бюджет мощности PoE — 160Вт. | 97100 | 90300
00-00042106 | TFortis PSW-2G8F+ | TFortis | Уличный 10-портовый гигабитный управляемый коммутатор для построения сетей IP-видеонаблюдения с применением мощных IP-камер. Коммутатор выдает питание PoE+ (IEEE 802.3at, High PoE) до 30Вт на порт. Имеет встроенный оптический кросс. 10-портовый коммутатор PSW-2G8F+ представляет собой всепогодный (IP66) компактный бокс (240х360х120 мм), изготовленный из прочного высококачественного пластика. Внутри блока установлена плата коммутатора, блок питания, оптический кросс. Монтажная панель имеет вырез в виде din-рейки для установки одного автомата. Управляемый коммутатор на 10 портов TFortis PSW-2G8F+ удобно крепить к столбу (опоре) с помощью кронштейна для PSW. | 74350 | 69150
00-00082840 | TFortis PSW-2G8F+Box | TFortis | Коммутатор управляемый, 8 портов с PoE+ (до 30 Вт), 2 оптических порта SFP, встроенный оптический кросс. Корпус устройства изготовлен из армированного поликарбоната и абсолютно устойчив к коррозии. Особенности конструкции и армирование стекловолокном обеспечивают максимальный класс ударопрочности IK10. Степень защиты от пыли и влаги IP66. В устройстве используется индустриальная элементная база с расширенным температурным диапазоном. При использовании SFP модулей в индустриальном исполнении гарантируется работа от минус 60 до плюс 50 °С. Функция предварительного прогрева обеспечивает безопасное включение коммутатора при минус 60 °С. | 84750 | 78800
00-00060445 | TFortis PSW-2G8F+UPS-Box | TFortis | Коммутатор многофункциональный гигабитный управляемый в уличном исполнении со встроенным источником бесперебойного питания, встроенным оптическим кроссом и поддержкой PoE+, предназначенный для подключения 8-ми видеокамер стандарта PoE/PoE+ (IEEE802.3af/at) мощностью до 30Вт. Суммарный бюджет мощности PoE – 160Вт. | 103200 | 96000
00-00124841 | TL-SG108PE | TP-LINK | Коммутатор сетевой гигабитный управляемый 8 портовый с PoE; 4 порта RJ45 802.3af 10/100/1000 Мбит/с; Суммарно 55 Вт; 100-240 АС; 0…+40 °С; 158x101x25 мм. | Уточняйте у менеджера | Уточняйте у менеджера
00-00124834 | TL-SG2218P | TP-LINK | Коммутатор сетевой гигабитный управляемый L2/L2+; 18 портовый с РоЕ; 16 портов RJ45 802.3at/af 10/100/1000 Мбит/с; 2 порта SFP 1000 Мбит/с; Суммарный бюджет POE 150 Вт; АС 100-240В; 0…+40°C; 440х180х44 мм. | Уточняйте у менеджера | Уточняйте у менеджера
00-00124847 | TL-SG3210XHP-M2 | TP-LINK | Коммутатор сетевой гигабитный управляемый L2/L2+; 10 портовый с РоЕ; 8 портов RJ45 802.3at/af 100/1000/2500 Мбит/с; 2 SFP-слота 10G; консольные порты: 1 порт RJ-45 + 1 Micro-USB; IGMP snooping; Omada; Суммарный бюджет POE 240 Вт; АС 100-240В; 0…+40°C; 440х180х44 мм. | Уточняйте у менеджера | Уточняйте у менеджера
00-00130851 | SKAT PoE-M-16G-2G-2S | Бастион | Управляемый PoE-коммутатор для построения управляемых сетей уровня L2+ в системах коммутации, видеонаблюдения, IP-телефонии и безопасности. Возможность гибкой пользовательской настройки управления трафиком, доступом к сетевым устройствам, мониторинга сети, настройки безопасности и других функций. Оснащено автоматическим обнаружением и питанием устройств, соответствующих стандартам IEEE 802.3 af/at/bt, PoE++/Hi-PoE. | 35990 | 35990
00-00130861 | SKAT PoE-M-24G-4G-4S | Бастион | Коммутатор 24 порта PoE 4 порта Uplink Combo RJ-45/SFP. Общая мощность 400 Вт. Мощность на порт до 90 Вт. Режим антизависания PoE-устройств (POE WATCHDOG, PD Query) Представляет собой специализированный управляемый PoE-коммутатор для построения управляемых сетей уровня L2+ в системах коммутации, видеонаблюдения, IP-телефонии и безопасности. Возможность гибкой пользовательской настройки управления трафиком, доступом к сетевым устройствам, мониторинга сети, настройки безопасности и других функций. Оснащено автоматическим обнаружением и питанием устройств, соответствующих стандартам IEEE 802.3 af/at/bt, PoE++/Hi-PoE. | 41500 | 41500
00-00130862 | SKAT PoE-M-48G-4S | Бастион | Коммутатор 48 портов PoE 4 порта Uplink SFP. Общая мощность 800 Вт. Мощность на порт до 90 Вт. Режим антизависания PoE-устройств (POE WATCHDOG, PD Query) Представляет собой специализированный управляемый PoE-коммутатор для построения управляемых сетей уровня L2+ в системах коммутации, видеонаблюдения, IP-телефонии и безопасности. Возможность гибкой пользовательской настройки управления трафиком, доступом к сетевым устройствам, мониторинга сети, настройки безопасности и других функций. Оснащено автоматическим обнаружением и питанием устройств, соответствующих стандартам IEEE 802.3 af/at/bt, PoE++/Hi-PoE. | 74900 | 74900
00-00130863 | SKAT PoE-M-8G-4G-4S | Бастион | Коммутатор 8 портов PoE. 4 порта Uplink Combo RJ-45/SFP. Общая мощность 150 Вт. Мощность на порт до 90 Вт.Режим антизависания PoE-устройств (POE WATCHDOG, PD Query) представляет собой специализированный управляемый PoE-коммутатор для построения управляемых сетей уровня L2+ в системах коммутации, видеонаблюдения, IP-телефонии и безопасности. Возможность гибкой пользовательской настройки управления трафиком, доступом к сетевым устройствам, мониторинга сети, настройки безопасности и других функций. Оснащено автоматическим обнаружением и питанием устройств, соответствующих стандартам IEEE 802.3 af/at/bt, PoE++/Hi-PoE. | 22500 | 22500
00-00056585 | BOLID SW-204 | BOLID | Сетевой коммутатор управляемый; 2 порта 1000 Мб/с Ethernet, 1 порт 10/100/1000 Мб/с (PoE), 3 порта 10/100 Мб/с (PoE); 120 Вт;DC 48-57В; -30°C... +65°C; 150×100×30 мм. | 22602 | 22602
00-00120251 | BOLID SW-216 версия 3 | BOLID | Управляемый коммутатор 2 уровня с 16 PoE портами; 16х10/100 Mbps PoE, 2 порта комбо RJ-45/SFP 10/100/1000 Mbps, IEEE802.3af/at/bt, Hi-PoE, управление через web-интерфейс, PoE до 250 метров, PoE бюджет 240 Вт, AC 100-240 В, 440х300х44 мм. | 42204 | 42204
00-00091136 | Тромбон IP-К8-АКБ | Тромбон | Коммутатор PoE промышленный управляемый. Оснащен 8х10/100/1000Mbp PoE (IEEE802.3af/at до 30Вт на порт 1-8, доступный бюджет мощности PoE 120Вт) и 2хSFP 1000. Исполнение 19”(2U) стоечное. Коммутатор имеет встроенный блок питания на 230В и встроенный резервный истрочник 22-28 В, для подlержания работы коммутатора и подключенных по PoE устройств в отсутствии основного напряжения. Сертифицирован согласно требованиям пожарной безопасности ТР ЕАЭС-043/2017. Внимание: АКБ не входит в комплект поставки и приобретается отдельно. | 149519 | 134567
00-00115860 | Релион-SW-2G-4Poe+/120W-UPS | Релион | Уличный коммутатор со встроенным источником бесперебойного питания, 1Гбит/с, Два SFP-слота, Встроенный оптический кросс, 4 порта 10/100 Base-Tx PoE+. Бюджет мощности PoE - 120Вт. 60Вт на всех портах | 71000 | 66030
00-00071778 | Релион-SW-2G-4Poe+/140W | Релион | Коммутатор промышленный сетевой уличный, 1Гбит/с, Два SFP-слота, Корпус из ABS-пластика, Встроенный оптический кросс, 4 порта 10/100 Base-Tx PoE+. Бюджет мощности PoE - 140Вт. 60Вт на всех портах. | 54000 | 50220
00-00132888 | Релион-SW-2G-4Poe+/140W-LINUX | Релион | Уличный коммутатор, 1Гбит/с, Два SFP-слота, Встроенный оптический кросс, 4 порта 10/100 Base-Tx PoE+. Бюджет мощности PoE - 140Вт. 90Вт на всех портах | 74000 | 68820
00-00132893 | Релион-SW-2G-4Poe+/140W-UPS-LINUX | Релион | Уличный коммутатор со встроенным источником бесперебойного питания, 1Гбит/с, Два SFP-слота, Встроенный оптический кросс, 4 порта 10/100 Base-Tx PoE+. Бюджет мощности PoE - 140Вт. 90Вт на всех портах | 91000 | 84630
00-00055511 | Релион-SW-2G-4Poe+/240W | Релион | Коммутатор промышленный сетевой, 4 порта 10/100 Base-Tx PoE+, 2 порта SFP 1000 Base-Fx. Бюджет мощности PoE - 240Вт. | 57000 | 53010
00-00132889 | Релион-SW-2G-4Poe+/240W-LINUX | Релион | Уличный коммутатор, 1Гбит/с, Два SFP-слота, Встроенный оптический кросс, 4 порта 10/100 Base-Tx PoE+. Бюджет мощности PoE - 240Вт. 90Вт на всех портах | 77000 | 71610
00-00115861 | Релион-SW-2G-4Poe+/240W-UPS | Релион | Уличный коммутатор со встроенным источником бесперебойного питания, 1Гбит/с, Два SFP-слота, Встроенный оптический кросс, 4 порта 10/100 Base-Tx PoE+. Бюджет мощности PoE - 240Вт. 60Вт на всех портах | 73000 | 67890
00-00132894 | Релион-SW-2G-4Poe+/240W-UPS-LINUX | Релион | Уличный коммутатор со встроенным источником бесперебойного питания, 1Гбит/с, Два SFP-слота, Встроенный оптический кросс, 4 порта 10/100 Base-Tx PoE+. Бюджет мощности PoE - 240Вт. 90Вт на всех портах | 93000 | 86490
00-00132890 | Релион-SW-2G-4Poe+/340W-LINUX | Релион | Уличный коммутатор, 1Гбит/с, Два SFP-слота, Встроенный оптический кросс, 4 порта 10/100 Base-Tx PoE+. Бюджет мощности PoE - 340Вт. 90Вт на всех портах | 79000 | 73470
00-00132895 | Релион-SW-2G-4Poe+/340W-UPS-LINUX | Релион | Уличный коммутатор со встроенным источником бесперебойного питания, 1Гбит/с, Два SFP-слота, Встроенный оптический кросс, 4 порта 10/100 Base-Tx PoE+. Бюджет мощности PoE - 340Вт. 90Вт на всех портах | 95000 | 88350
00-00055509 | Релион-SW-2G-4Poe+/60W | Релион | Коммутатор промышленный сетевой, 4 порта 10/100 Base-Tx PoE+, 2 порта SFP 1000 Base-Fx. Бюджет мощности PoE - 60Вт. | 51000 | 47430
00-00115856 | Релион-SW-2G-6Poe+/240W | Релион | Уличный коммутатор, 1Гбит/с, Два SFP-слота, Встроенный оптический кросс, 6 портов 10/100 Base-Tx PoE+. Бюджет мощности PoE - 240Вт. 60Вт на всех портах | 63000 | 58590
00-00115866 | Релион-SW-2G-6Poe+/240W-Компакт | Релион | Уличный коммутатор в компактном корпусе, 1Гбит/с, Два SFP-слота, Встроенный оптический кросс, 6 портов 10/100 Base-Tx PoE+. Бюджет мощности PoE - 240Вт. 60Вт на всех портах. | 59000 | 54870
00-00115857 | Релион-SW-2G-6Poe+/340W | Релион | Уличный коммутатор, 1Гбит/с, Два SFP-слота, Встроенный оптический кросс, 6 портов 10/100 Base-Tx PoE+. Бюджет мощности PoE - 340Вт. 60Вт на всех портах | 65000 | 60450
00-00115862 | Релион-SW-2G-6Poe+/340W-UPS | Релион | Уличный коммутатор со встроенным источником бесперебойного питания, 1Гбит/с, Два SFP-слота, Встроенный оптический кросс, 6 портов 10/100 Base-Tx PoE+. Бюджет мощности PoE - 340Вт. 60Вт на всех портах | 77000 | 71610
00-00115858 | Релион-SW-2G-8Poe+/320W | Релион | Уличный коммутатор, 1Гбит/с, Два SFP-слота, Встроенный оптический кросс, 8 портов 10/100 Base-Tx PoE+. Бюджет мощности PoE - 320Вт. 60Вт на всех портах | 65000 | 60450
00-00132891 | Релион-SW-2G-8Poe+/320W-LINUX | Релион | Уличный коммутатор, 1Гбит/с, Два SFP-слота, Встроенный оптический кросс, 8 портов 10/100 Base-Tx PoE+. Бюджет мощности PoE -320Вт. 90Вт на всех портах | 85000 | 79050
00-00132896 | Релион-SW-2G-8Poe+/320W-UPS-LINUX | Релион | Уличный коммутатор со встроенным источником бесперебойного питания, 1Гбит/с, Два SFP-слота, Встроенный оптический кросс, 8 портов 10/100 Base-Tx PoE+. Бюджет мощности PoE - 320Вт. 90Вт на всех портах | 98000 | 91140
00-00115863 | Релион-SW-2G-8Poe+/340W-UPS | Релион | Уличный коммутатор со встроенным источником бесперебойного питания, 1Гбит/с, Два SFP-слота, Встроенный оптический кросс, 8 портов 10/100 Base-Tx PoE+. Бюджет мощности PoE - 340Вт. 60Вт на всех портах | 78000 | 72540
00-00115865 | Релион-SW-2G-8Poe+/340W-Компакт | Релион | Уличный коммутатор в компактном корпусе, 1Гбит/с, Два SFP-слота, Встроенный оптический кросс, 8 портов 10/100 Base-Tx PoE+. Бюджет мощности PoE - 340Вт. 60Вт на всех портах. | 61000 | 56730
00-00115859 | Релион-SW-2G-8Poe+/480W | Релион | Уличный коммутатор, 1Гбит/с, Два SFP-слота, Встроенный оптический кросс, 8 портов 10/100 Base-Tx PoE+. Бюджет мощности PoE - 480Вт. 60Вт на всех портах | 68000 | 63240
00-00132892 | Релион-SW-2G-8Poe+/480W-LINUX | Релион | Уличный коммутатор, 1Гбит/с, Два SFP-слота, Встроенный оптический кросс,8 портов 10/100 Base-Tx PoE+. Бюджет мощности PoE - 480Вт. 90Вт на всех портах | 88000 | 81840
00-00115864 | Релион-SW-2G-8Poe+/480W-UPS | Релион | Уличный коммутатор со встроенным источником бесперебойного питания, 1Гбит/с, Два SFP-слота, Встроенный оптический кросс, 8 портов 10/100 Base-Tx PoE+. Бюджет мощности PoE - 480Вт. 60Вт на всех портах | 81000 | 75330
00-00132897 | Релион-SW-2G-8Poe+/480W-UPS-LINUX | Релион | Уличный коммутатор со встроенным источником бесперебойного питания, 1Гбит/с, Два SFP-слота, Встроенный оптический кросс, 8 портов 10/100 Base-Tx PoE+. Бюджет мощности PoE - 480Вт. 90Вт на всех портах | 101000 | 93930
00-00115867 | Релион-SW-М-2G-4Poe+/120W | Релион | Уличный коммутатор, 1Гбит/с, Два SFP-слота, Встроенный оптический кросс, 4 порта 10/100 Base-Tx PoE+. Бюджет мощности PoE - 120Вт. 60Вт на всех портах | 56000 | 52080
00-00132898 | Релион-SW-М-2G-4Poe+/140W-LINUX | Релион | Уличный коммутатор, 1Гбит/с, Два SFP-слота, Встроенный оптический кросс, 4 порта 10/100 Base-Tx PoE+. Бюджет мощности PoE - 140Вт. 90Вт на всех портах | 80000 | 74400
00-00132903 | Релион-SW-М-2G-4Poe+/140W-UPS-LINUX | Релион | Уличный коммутатор со встроенным источником бесперебойного питания, 1Гбит/с, Два SFP-слота, Встроенный оптический кросс, 4 порта 10/100 Base-Tx PoE+. Бюджет мощности PoE - 140Вт. 90Вт на всех портах | 90000 | 83700
00-00071772 | Релион-SW-М-2G-4Poe+/160W-UPS | Релион | Коммутатор промышленный сетевой уличный с ИБП, 1Гбит/с, Два SFP-слота, Стальной корпус, Встроенный оптический кросс, 4 порта 10/100 Base-Tx PoE+. Бюджет мощности PoE - 160Вт. 60Вт на всех портах. | 69000 | 64170
00-00055515 | Релион-SW-М-2G-4Poe+/240W | Релион | Коммутатор промышленный сетевой в стальном корпусе, 4 порта 10/100 Base-Tx PoE+, 2 порта SFP 1000 Base-Fx. Бюджет мощности PoE - 240Вт. | 62000 | 57660
00-00132899 | Релион-SW-М-2G-4Poe+/240W-LINUX | Релион | Уличный коммутатор, 1Гбит/с, Два SFP-слота, Встроенный оптический кросс, 4 порта 10/100 Base-Tx PoE+. Бюджет мощности PoE - 240Вт. 90Вт на всех портах | 82000 | 76260
00-00055519 | Релион-SW-М-2G-4Poe+/240W-UPS | Релион | Коммутатор промышленный сетевой в стальном корпусе, 4 порта 10/100 Base-Tx PoE+, 2 порта SFP 1000 Base-Fx. Бюджет мощности PoE - 240Вт. Встроенный источник резервированного питания, 4 АКБ 12В 4,5А/ч. | 72000 | 66960
00-00132904 | Релион-SW-М-2G-4Poe+/240W-UPS-LINUX | Релион | Уличный коммутатор со встроенным источником бесперебойного питания, 1Гбит/с, Два SFP-слота, Встроенный оптический кросс, 4 порта 10/100 Base-Tx PoE+. Бюджет мощности PoE - 240Вт. 90Вт на всех портах | 92000 | 85560
00-00132900 | Релион-SW-М-2G-4Poe+/340W-LINUX | Релион | Уличный коммутатор, 1Гбит/с, Два SFP-слота, Встроенный оптический кросс, 4 порта 10/100 Base-Tx PoE+. Бюджет мощности PoE - 340Вт. 90Вт на всех портах | 84000 | 78120
00-00132905 | Релион-SW-М-2G-4Poe+/340W-UPS-LINUX | Релион | Уличный коммутатор со встроенным источником бесперебойного питания, 1Гбит/с, Два SFP-слота, Встроенный оптический кросс, 4 порта 10/100 Base-Tx PoE+. Бюджет мощности PoE - 340Вт. 90Вт на всех портах | 94000 | 87420
00-00071776 | Релион-SW-М-2G-6Poe+/160W | Релион | Коммутатор промышленный сетевой уличный, 1Гбит/с, Два SFP-слота, Стальной корпус, Встроенный оптический кросс, 6 портов 10/100 Base-Tx PoE+. Бюджет мощности PoE - 160Вт. 60Вт на всех портах. | 64000 | 59520
00-00115868 | Релион-SW-М-2G-6Poe+/240W | Релион | Уличный коммутатор, 1Гбит/с, Два SFP-слота, Встроенный оптический кросс, 6 портов 10/100 Base-Tx PoE+. Бюджет мощности PoE - 240Вт. 60Вт на всех портах | 64800 | 60264
00-00071777 | Релион-SW-М-2G-6Poe+/340W | Релион | Коммутатор промышленный сетевой уличный, 1Гбит/с, Два SFP-слота, Стальной корпус, Встроенный оптический кросс, 6 портов 10/100 Base-Tx PoE+. Бюджет мощности PoE - 340Вт. 60Вт на всех портах. | 66800 | 62124
00-00115869 | Релион-SW-М-2G-6Poe+/340W-UPS | Релион | Уличный коммутатор со встроенным источником бесперебойного питания, 1Гбит/с, Два SFP-слота, Встроенный оптический кросс, 6 портов 10/100 Base-Tx PoE+. Бюджет мощности PoE - 340Вт. 60Вт на всех портах | 74800 | 69564
00-00077015 | Релион-SW-М-2G-6Poe+/360W-UPS | Релион | Уличный коммутатор с ИБП, 1Гбит/с, Два SFP-слота, Стальной корпус, Встроенный оптический кросс, 6 портов 10/100 Base-Tx PoE+. Бюджет мощности PoE - 480Вт. 60Вт на всех портах. | 76800 | 71424
00-00071774 | Релион-SW-М-2G-8Poe+/160W | Релион | Коммутатор промышленный сетевой уличный, 1Гбит/с, Два SFP-слота, Стальной корпус, Встроенный оптический кросс, 8 портов 10/100 Base-Tx PoE+. Бюджет мощности PoE - 160Вт. 60Вт на всех портах. | 70000 | 65100
00-00132901 | Релион-SW-М-2G-8Poe+/320W-LINUX | Релион | Уличный коммутатор, 1Гбит/с, Два SFP-слота, Встроенный оптический кросс, 8 портов 10/100 Base-Tx PoE+. Бюджет мощности PoE -320Вт. 90Вт на всех портах | 90800 | 84444
00-00132906 | Релион-SW-М-2G-8Poe+/320W-UPS-LINUX | Релион | Уличный коммутатор со встроенным источником бесперебойного питания, 1Гбит/с, Два SFP-слота, Встроенный оптический кросс, 8 портов 10/100 Base-Tx PoE+. Бюджет мощности PoE - 320Вт. 90Вт на всех портах | 96800 | 90024
00-00071775 | Релион-SW-М-2G-8Poe+/340W | Релион | Коммутатор промышленный сетевой уличный, 1Гбит/с, Два SFP-слота, Стальной корпус, Встроенный оптический кросс, 8 портов 10/100 Base-Tx PoE+. Бюджет мощности PoE - 340Вт. 60Вт на всех портах. | 70800 | 65844
00-00115870 | Релион-SW-М-2G-8Poe+/340W-UPS | Релион | Уличный коммутатор со встроенным источником бесперебойного питания, 1Гбит/с, Два SFP-слота, Встроенный оптический кросс, 8 портов 10/100 Base-Tx PoE+. Бюджет мощности PoE - 340Вт. 60Вт на всех портах | 76800 | 71424
00-00055518 | Релион-SW-М-2G-8Poe+/480W | Релион | Коммутатор промышленный сетевой в стальном корпусе, 8 портов 10/100 Base-Tx PoE+, 2 порта SFP 1000 Base-Fx. Бюджет мощности PoE - 480Вт. | 72800 | 67704
00-00132902 | Релион-SW-М-2G-8Poe+/480W-LINUX | Релион | Уличный коммутатор, 1Гбит/с, Два SFP-слота, Встроенный оптический кросс,8 портов 10/100 Base-Tx PoE+. Бюджет мощности PoE - 480Вт. 90Вт на всех портах | 92800 | 86304
00-00055520 | Релион-SW-М-2G-8Poe+/480W-UPS | Релион | Коммутатор промышленный сетевой в стальном корпусе, 8 порта 10/100 Base-Tx PoE+, 2 порта SFP 1000 Base-Fx. Бюджет мощности PoE - 480Вт. Встроенный источник резервированного питания, 4 АКБ 12В 7А/ч. | 82800 | 77004
00-00132907 | Релион-SW-М-2G-8Poe+/480W-UPS-LINUX | Релион | Уличный коммутатор со встроенным источником бесперебойного питания, 1Гбит/с, Два SFP-слота, Встроенный оптический кросс, 8 портов 10/100 Base-Tx PoE+. Бюджет мощности PoE - 480Вт. 90Вт на всех портах | 102800 | 95604
00-00132908 | Релион-SW-Н-2G-4Poe+/120W | Релион | Уличный коммутатор, 1Гбит/с, Два SFP-слота, Встроенный оптический кросс, 4 порта 10/100 Base-Tx PoE+. Бюджет мощности PoE - 120Вт. 60Вт на всех портах | 93500 | 86955
00-00132922 | Релион-SW-Н-2G-4Poe+/140W-LINUX | Релион | Уличный коммутатор, 1Гбит/с, Два SFP-слота, Встроенный оптический кросс, 4 порта 10/100 Base-Tx PoE+. Бюджет мощности PoE - 140Вт. 90Вт на всех портах | 115700 | 107601
00-00132927 | Релион-SW-Н-2G-4Poe+/140W-UPS-LINUX | Релион | Уличный коммутатор со встроенным источником бесперебойного питания, 1Гбит/с, Два SFP-слота, Встроенный оптический кросс, 4 порта 10/100 Base-Tx PoE+. Бюджет мощности PoE - 140Вт. 90Вт на всех портах | 134400 | 124992
00-00132916 | Релион-SW-Н-2G-4Poe+/160W-UPS | Релион | Уличный коммутатор со встроенным источником бесперебойного питания, 1Гбит/с, Два SFP-слота, Встроенный оптический кросс, 4 порта 10/100 Base-Tx PoE+. Бюджет мощности PoE - 160Вт. 60Вт на всех портах | 113400 | 105462
00-00132909 | Релион-SW-Н-2G-4Poe+/240W | Релион | Уличный коммутатор, 1Гбит/с, Два SFP-слота, Встроенный оптический кросс, 4 порта 10/100 Base-Tx PoE+. Бюджет мощности PoE - 240Вт. 60Вт на всех портах | 99500 | 92535
00-00132923 | Релион-SW-Н-2G-4Poe+/240W-LINUX | Релион | Уличный коммутатор, 1Гбит/с, Два SFP-слота, Встроенный оптический кросс, 4 порта 10/100 Base-Tx PoE+. Бюджет мощности PoE - 240Вт. 90Вт на всех портах | 117700 | 109461
00-00132917 | Релион-SW-Н-2G-4Poe+/240W-UPS | Релион | Уличный коммутатор со встроенным источником бесперебойного питания, 1Гбит/с, Два SFP-слота, Встроенный оптический кросс, 4 порта 10/100 Base-Tx PoE+. Бюджет мощности PoE - 240Вт. 60Вт на всех портах | 116400 | 108252
00-00132928 | Релион-SW-Н-2G-4Poe+/240W-UPS-LINUX | Релион | Уличный коммутатор со встроенным источником бесперебойного питания, 1Гбит/с, Два SFP-слота, Встроенный оптический кросс, 4 порта 10/100 Base-Tx PoE+. Бюджет мощности PoE - 240Вт. 90Вт на всех портах | 136400 | 126852
00-00132924 | Релион-SW-Н-2G-4Poe+/340W-LINUX | Релион | Уличный коммутатор, 1Гбит/с, Два SFP-слота, Встроенный оптический кросс, 4 порта 10/100 Base-Tx PoE+. Бюджет мощности PoE - 340Вт. 90Вт на всех портах | 119700 | 111321
00-00132929 | Релион-SW-Н-2G-4Poe+/340W-UPS-LINUX | Релион | Уличный коммутатор со встроенным источником бесперебойного питания, 1Гбит/с, Два SFP-слота, Встроенный оптический кросс, 4 порта 10/100 Base-Tx PoE+. Бюджет мощности PoE - 340Вт. 90Вт на всех портах | 138400 | 128712
00-00132910 | Релион-SW-Н-2G-6Poe+/160W | Релион | Уличный коммутатор, 1Гбит/с, Два SFP-слота, Встроенный оптический кросс, 6 портов 10/100 Base-Tx PoE+. Бюджет мощности PoE - 160Вт. 60Вт на всех портах | 108400 | 100812
00-00132911 | Релион-SW-Н-2G-6Poe+/240W | Релион | Уличный коммутатор, 1Гбит/с, Два SFP-слота, Встроенный оптический кросс, 6 портов 10/100 Base-Tx PoE+. Бюджет мощности PoE - 240Вт. 60Вт на всех портах | 109200 | 101556
00-00132912 | Релион-SW-Н-2G-6Poe+/340W | Релион | Уличный коммутатор, 1Гбит/с, Два SFP-слота, Встроенный оптический кросс, 6 портов 10/100 Base-Tx PoE+. Бюджет мощности PoE - 340Вт. 60Вт на всех портах | 111200 | 103416
00-00132918 | Релион-SW-Н-2G-6Poe+/340W-UPS | Релион | Уличный коммутатор со встроенным источником бесперебойного питания, 1Гбит/с, Два SFP-слота, Встроенный оптический кросс, 6 портов 10/100 Base-Tx PoE+. Бюджет мощности PoE - 340Вт. 60Вт на всех портах | 119200 | 110856
00-00132919 | Релион-SW-Н-2G-6Poe+/360W-UPS | Релион | Уличный коммутатор со встроенным источником бесперебойного питания, 1Гбит/с, Два SFP-слота, Встроенный оптический кросс, 6 портов 10/100 Base-Tx PoE+. Бюджет мощности PoE - 360Вт. 60Вт на всех портах | 121200 | 112716
00-00132913 | Релион-SW-Н-2G-8Poe+/160W | Релион | Уличный коммутатор, 1Гбит/с, Два SFP-слота, Встроенный оптический кросс, 8 портов 10/100 Base-Tx PoE+. Бюджет мощности PoE - 160Вт. 60Вт на всех портах | 114400 | 106392
00-00132925 | Релион-SW-Н-2G-8Poe+/320W-LINUX | Релион | Уличный коммутатор, 1Гбит/с, Два SFP-слота, Встроенный оптический кросс, 8 портов 10/100 Base-Tx PoE+. Бюджет мощности PoE -320Вт. 90Вт на всех портах | 135200 | 125736
00-00132930 | Релион-SW-Н-2G-8Poe+/320W-UPS-LINUX | Релион | Уличный коммутатор со встроенным источником бесперебойного питания, 1Гбит/с, Два SFP-слота, Встроенный оптический кросс, 8 портов 10/100 Base-Tx PoE+. Бюджет мощности PoE - 320Вт. 90Вт на всех портах | 141200 | 131316
00-00132914 | Релион-SW-Н-2G-8Poe+/340W | Релион | Уличный коммутатор, 1Гбит/с, Два SFP-слота, Встроенный оптический кросс, 8 портов 10/100 Base-Tx PoE+. Бюджет мощности PoE - 340Вт. 60Вт на всех портах | 115200 | 107136
00-00132920 | Релион-SW-Н-2G-8Poe+/340W-UPS | Релион | Уличный коммутатор со встроенным источником бесперебойного питания, 1Гбит/с, Два SFP-слота, Встроенный оптический кросс, 8 портов 10/100 Base-Tx PoE+. Бюджет мощности PoE - 340Вт. 60Вт на всех портах | 121200 | 112716
00-00132915 | Релион-SW-Н-2G-8Poe+/480W | Релион | Уличный коммутатор, 1Гбит/с, Два SFP-слота, Встроенный оптический кросс, 8 портов 10/100 Base-Tx PoE+. Бюджет мощности PoE - 480Вт. 60Вт на всех портах | 117200 | 108996
00-00132926 | Релион-SW-Н-2G-8Poe+/480W-LINUX | Релион | Уличный коммутатор, 1Гбит/с, Два SFP-слота, Встроенный оптический кросс,8 портов 10/100 Base-Tx PoE+. Бюджет мощности PoE - 480Вт. 90Вт на всех портах | 137200 | 127596
00-00132921 | Релион-SW-Н-2G-8Poe+/480W-UPS | Релион | Уличный коммутатор со встроенным источником бесперебойного питания, 1Гбит/с, Два SFP-слота, Встроенный оптический кросс, 8 портов 10/100 Base-Tx PoE+. Бюджет мощности PoE - 480Вт. 60Вт на всех портах | 127200 | 118296
00-00132931 | Релион-SW-Н-2G-8Poe+/480W-UPS-LINUX | Релион | Уличный коммутатор со встроенным источником бесперебойного питания, 1Гбит/с, Два SFP-слота, Встроенный оптический кросс, 8 портов 10/100 Base-Tx PoE+. Бюджет мощности PoE - 480Вт. 90Вт на всех портах | 147200 | 136896
Коммутаторы управляемые
00-00087716 | PND-M16G-2F | Polyvision | 18-портовый управляемый оптический коммутатор уровня 2. 16 портов 10/100/1000Base-TX RJ45 и 2 порта SFP. Пропускная способность 128Гбит/с. Размер таблицы мак адресов - 8К. Размер буфера 4.1Мб. Потребляемая мощность ≤30Вт. Монтаж в стойку. Рабочая температура -20…+55°C. Размер 440*200*45(мм). WEB-интерфейс, telnet, ssh, SNMP. | 12000 | 12000
00-00087718 | PND-M24G-4G4F | Polyvision | 28-портовый управляемый оптический коммутатор уровня 2. 24 порта 10/100/1000Base-TX RJ45 и 4 Комбо порта. Пропускная способность 128Гбит/с. Размер таблицы мак адресов - 8К. Размер буфера 4.1Мб. Потребляемая мощность ≤30Вт. Монтаж в стойку. Рабочая температура -20…+55°C. Размер 440*200*45(мм). WEB-интерфейс, telnet, ssh, SNMP. | 17000 | 17000
00-00087713 | PND-M8G-10F | Polyvision | 18-портовый управляемый оптический коммутатор уровня 2. 8 портов 10/100/1000Base-TX RJ45 и 10 портов SFP. Пропускная способность 128Гбит/с. Размер таблицы мак адресов - 8К. Размер буфера 4.1Мб. Потребляемая мощность ≤30Вт. Монтаж в стойку. Рабочая температура -20…+55°C. Размер 440*210*45(мм). WEB-интерфейс, telnet, ssh, SNMP. | 45600 | 36480
00-00087715 | PND-M8G-18F | Polyvision | 26-портовый управляемый оптический коммутатор уровня 2. 8 портов 10/100/1000Base-TX RJ45 и 10 портов SFP. Пропускная способность 128Гбит/с. Размер таблицы мак адресов - 8К. Размер буфера 4.1Мб. Потребляемая мощность ≤30Вт. Монтаж в стойку. Рабочая температура -20…+55°C. Размер 440*210*45(мм). WEB-интерфейс, telnet, ssh, SNMP. | 62100 | 49680
00-00087709 | PND-M8G-2F | Polyvision | 10-портовый управляемый оптический коммутатор уровня 2. 8 портов 10/100/1000Base-TX RJ45 и 2 портами SFP. Пропускная способность 20Гбит/с. Размер таблицы мак адресов - 8К. Размер буфера 4.1Мб. Потребляемая мощность ≤15Вт. Установка настольная. Рабочая температура -20…+55°C. Размер 210*140*45(мм). WEB-интерфейс, telnet, ssh, SNMP. | 7800 | 7800
00-00082126 | GS-4210-24T2S | Beward | Коммутатор управляемый, 24 порта 10/100/1000 Мбит/c + 2 порта 100/1000 Мбит/с SFP | 19000 | 17800
00-00081078 | STW-028 | Beward | Коммутатор управляемый, 2 порта 10/100/1000 Мбит/с + 6 портов 100/1000 Мбит/с SFP + 2 порта 100/1000/2500 Мбит/с SFP | 49700 | 46600
00-00124759 | DGS-1100-08V2/A1A | D-Link | Коммутатор сетевой гигабитный управляемый L2 8 портовый; 8 портов RJ45 10/100/1000 Мбит/с; DC 5В; 0…+40°C; 145х82х28 мм. | Уточняйте у менеджера | Уточняйте у менеджера
00-00112692 | DGS-1100-26MPPV2/A3A | D-Link | Коммутатор управляемый монтируемый в 19" стойку; L2, Порты: 10/100/1000BASE-T 24 шт., из них комбо-порты 1000BASE-T/Mini GBIC (SFP) 2 шт., SFP 2шт, Поддержка PoE: портов PoE 24шт, PoE бюджет 90 Вт; Таблица MAC-адресов: 8K; Управление: WEB-интерфейс, | Уточняйте у менеджера | Уточняйте у менеджера
00-00124751 | DGS-1210-10/ME/A1A | D-Link | Коммутатор 8 портовый управляемый; 8 портов 10/100/1000Base-T; 2 порта 1000Base-X SFP; АС 100-240 В; -5 до 50 °C; 280 x 126 x 44 мм | Уточняйте у менеджера | Уточняйте у менеджера
00-00124752 | DGS-1210-12TS/ME/B1A | D-Link | Коммутатор сетевой гигабитный управляемый L2 12 портовый; 2 порта RJ45 10/100/1000 Мбит/с; 10 портов SFP 1000 Мбит/с; Console порт; АC 100-240В; 5…+50°C; 280х180х44 мм. | Уточняйте у менеджера | Уточняйте у менеджера
00-00124760 | DGS-1210-26/F3A | D-Link | Коммутатор 24 портовый управляемый; 24 порта 10/100/1000Base-T; 2 порта 1000Base-X SFP; АС 100-240 В; -5 до 50°C; 440х140х44 мм. | Уточняйте у менеджера | Уточняйте у менеджера
00-00124767 | DGS-1210-26/FL2A | D-Link | Коммутатор 24 портовый управляемый 2 уровня; 24 порта 10/100/1000Base-T; 2 порта 1000Base-X SFP; VLAN, SNMP, АС 100-240 В; -30... 50°C; 440х140х44 мм. | Уточняйте у менеджера | Уточняйте у менеджера
00-00114068 | DGS-1210-28/ME/B2A | D-Link | Управляемый L2 коммутатор, 24x1000Base-T, 4x1000Base-X SFP, AC 220В/DC 12В(с возможностью мониторинга статуса питания | Уточняйте у менеджера | Уточняйте у менеджера
00-00114659 | DGS-1210-28MP/ME/B | D-Link | Коммутатор управляемый, L2, 24x1000Base-T, 4x1000Base-X SFP. | Уточняйте у менеджера | Уточняйте у менеджера
00-00124771 | DGS-1210-28X/ME/B2B | D-Link | Коммутатор сетевой 10 гигабитный управляемый L2 28 портовый; 24 порта RJ45 10/100/1000 Мбит/с; 4 портa SFP+ 10G; АC 100-240В; 5…+50°C; 440х210х44 мм. | Уточняйте у менеджера | Уточняйте у менеджера
00-00120669 | DGS-1250-28X/A1A | D-Link | Коммутатор управляемый, монтируемый в 19" стойку. Порты: 10/100/1000BASE-T 24 шт., SFP+ 4шт. Таблица MAC-адресов: 16K. | Уточняйте у менеджера | Уточняйте у менеджера
00-00124770 | DGS-1510-28X/A1A | D-Link | Коммутатор сетевой 10 гигабитный управляемый L2 28 портовый; 24 порта RJ45 10/100/1000 Мбит/с; 4 портa SFP + 10G; порт Console; АC 100-240В; 5…+50°C; 440х210х44 мм. | Уточняйте у менеджера | Уточняйте у менеджера
00-00124763 | DGS-3000-10L/B1A | D-Link | Коммутатор сетевой гигабитный управляемый L2 10 портовый; 8 портов RJ45 10/100/1000 Мбит/с; 2 портa SFP 1000 Мбит/с; порт Console; АC 100-240В; 5…+50°C; 280х140х44 мм. | Уточняйте у менеджера | Уточняйте у менеджера
00-00124774 | DGS-3000-28L/B1A | D-Link | Коммутатор сетевой гигабитный управляемый L2 28 портовый; 24 порта RJ45 10/100/1000 Мбит/с; 4 портa SFP 1000 Мбит/с; порт Console; АC 100-240В; 5…+50°C; 440х210х44 мм. | Уточняйте у менеджера | Уточняйте у менеджера
00-00116563 | DGS-3000-28X/B1A | D-Link | Управляемый коммутатор 2 уровня с 24 портами 10/100/1000Base-T и 4 портами 10GBase-X SFP+ | Уточняйте у менеджера | Уточняйте у менеджера
00-00116561 | DGS-3000-52X/B2A | D-Link | Управляемый коммутатор 2 уровня с 48 портами 10/100/1000Base-T и 4 портами 10GBase-X SFP+ | Уточняйте у менеджера | Уточняйте у менеджера
00-00112716 | DGS-3630-28TC | D-Link | Управляемый L3 стекируемый коммутатор с 20 портами 10/100/1000Base-T, 4 комбо‑портами 100/1000Base-T/SFP и 4 портами 10GBase-X SFP+. | Уточняйте у менеджера | Уточняйте у менеджера
00-00116560 | DGS-3630-28TC/A2ASI | D-Link | Управляемый стекируемый коммутатор 3 уровня с 20 портами 10/100/1000Base-T, 4 комбо‑портами 100/1000Base-T/SFP и 4 портами 10GBase-X SFP+. | Уточняйте у менеджера | Уточняйте у менеджера
00-00124775 | DIS-200G-12S/A1A | D-Link | Промышленный управляемый L2 коммутатор гигабитный 12 портовый; 10 портов RJ-45 x10/100/1000Мбит/с, 2 порта SFP; Консольный порт; SNMP v1/v2c/v3, VLAN, RADIUS; питание: 2 входа DC12-48В(4Вт) БП в комплект НЕ входит, Релейный выход, монтаж на DIN-рейку или на стену (крепление в комплекте), -40…+65°С, 210х171х53мм. | Уточняйте у менеджера | Уточняйте у менеджера
00-00124799 | DXS-1210-10TS/B1A | D-Link | Коммутатор сетевой гигабитный управляемый L2+; 10 портовый; 8 портов RJ45 100/1000/2.5G/10G бит/с; 2 SFP+ слота 10G; Port Mirroring, Spanning Tree Protocol (STP) и Link Aggregation Control Protocol (LACP); VLAN; АС 100-240В; 0…+50°C; 330х200х44 мм. | Уточняйте у менеджера | Уточняйте у менеджера
00-00136195 | DH-CHS4102-1GT | Dahua | 2-портовый коммутатор с функцией облачного управления.Порты: 1 RJ45 10/100/1000Мбит/с, 1 SFP 1000Мбит/с (uplink); питание: 48~57В(DC); грозозащита: до 6кВ; рабочая температура: -30°С~+65°С; IP30, IK06; монтаж на DIN-рейку | 5690 | 5690
00-00136197 | DH-CHS4110-8ET | Dahua | 10-портовый коммутатор с функцией облачного управления.Порты: 8 RJ45 10/100Мбит/с, 1 RJ45 10/100/1000Мбит/с (uplink), 1 SFP 1000Мбит/с (uplink); питание: 12В(DC); грозозащита: до 6кВ; рабочая температура: -30°С~+65°С; IP30, IK06; монтаж на DIN-рейку | 8290 | 8290
00-00136198 | DH-CHS4212-8GT | Dahua | 12-портовый коммутатор с функцией облачного управления.Порты: 8 RJ45 10/100/1000Мбит/с, 2 RJ45 10/100/1000Мбит/с, 2 SFP 1000Мбит/с (uplink); питание: 12В(DC); грозозащита: до 6кВ; рабочая температура: -30°С~+65°С; IP30, IK06; монтаж на DIN-рейку | 18390 | 18390
00-00120776 | DH-CS4006-4GT | Dahua | 6-портовый коммутатор с функцией облачного управления Порты: 4 RJ45 10/100Мбит/с, 2 RJ45 10/100/1000Мбит/с (uplink); питание: 12В(DC) | 5090 | 5090
00-00120777 | DH-CS4210-8GT | Dahua | 10-портовый коммутатор с функцией облачного управления Порты: 8 RJ45 10/100/1000Мбит/с, 2 SFP 1000Мбит/с (uplink); питание: 12В(DC) | 6790 | 6790
00-00120778 | DH-CS4220-16GT | Dahua | 20-портовый коммутатор с функцией облачного управления Порты: 16 RJ45 10/100/1000Мбит/с, 2 RJ45 10/100/1000Мбит/с (uplink), 2 SFP 1000Мбит/с (uplink); питание: 100-240В(AC) | 16990 | 16990
00-00120779 | DH-CS4228-24GT | Dahua | 26-портовый коммутатор с функцией облачного управления Порты: 24 RJ45 10/100/1000Мбит/с, 2 RJ45 10/100/1000Мбит/с (uplink), 2 SFP 1000Мбит/с (uplink); питание: 100-240В(AC) | 22690 | 22690
00-00047226 | DS-3E0524TF | HikVision | Коммутатор управляемый, 12 10/100/1000Mbps port, 12 1000M SFP,таблица MAC адресов на 16000 записей; пропускная способность 48Гб/с; AC100-240В; -5 °C...+55°C. | Уточняйте у менеджера | Уточняйте у менеджера
00-00061134 | DS-3E1508-EI | HikVision | Коммутатор, L2, Смарт-управляемый, 8 1000M RJ45-порт, визуализированная топология управления, контроль статуса сети, уведомление тревог в реальном времени, контроль и обзор видеонаблюдения. | Уточняйте у менеджера | Уточняйте у менеджера
00-00061135 | DS-3E1516-EI | HikVision | Коммутатор, L2, Смарт-управляемый, 16 1000M RJ45-порт, визуализированная топология управления, контроль статуса сети, уведомление тревог в реальном времени, контроль и обзор видеонаблюдения. | Уточняйте у менеджера | Уточняйте у менеджера
00-00061136 | DS-3E1524-EI | HikVision | Коммутатор, L2, Смарт-управляемый, 24 1000M RJ45-порт, визуализированная топология управления, контроль статуса сети, уведомление тревог в реальном времени, контроль и обзор видеонаблюдения. | Уточняйте у менеджера | Уточняйте у менеджера
00-00084853 | DS-3E2528(B) | HikVision | Коммутатор управляемый, L2, 24 RJ45 1000M; 4 1000M SFP порта; VLAN, RSTP, IGMP, QoS, ERPS | Уточняйте у менеджера | Уточняйте у менеджера
00-00084854 | DS-3E3730 | HikVision | Коммутатор, L3, 24 Gigabit RJ45 портов 6 10G SFP+ портов, OSPF, IPv6, IEEE802.1x, IGMP, STP/RSTP/MSTP/ERPS/VRRP, Console/web/ssh management | Уточняйте у менеджера | Уточняйте у менеджера
00-00047230 | DS-3E3740 | HikVision | Коммутатор, L3, 32 RJ45 1000M; 8 1000M SFP+ портов; OSPF, IPv6, IEEE802.1x, IGMP. | Уточняйте у менеджера | Уточняйте у менеджера
00-00084855 | DS-3E3754TF | HikVision | Коммутатор, L3, 24 Gigabit RJ45 портов, 24 Gigabit SFP портов, 6 10G SFP+ портов, OSPF, IPv6, IEEE802.1x, IGMP, STP/RSTP/MSTP/ERPS/VRRP, Console/web/ssh management | Уточняйте у менеджера | Уточняйте у менеджера
00-00047231 | DS-3E3756TF | HikVision | Коммутатор, L3, 24 RJ45 1000M; 24 1000M SFP портов; 8 10G SFP+ ports, OSPF, IPv6, IEEE802.1x, IGMP. | Уточняйте у менеджера | Уточняйте у менеджера
00-00120011 | NS-SW-16G4G-L/IM | NST | Промышленный управляемый L2+ коммутатор Gigabit Ethernet на 16 GE RJ45 + 4 GE SFP порта. Порты: 16x10/100/1000Base-T, 4x100/1000Base-X. Уровень управления - Full Managed. Консольный порт. Поддержка режима CCTV: Увеличение расстояния передачи данных до 250 м. Встроенная грозозащита 6kV на порт, электростатическая защита 8кВ. Встроенная система мониторинга температуры/ напряжения + внешний датчик температуры/ влажности. Выход "Сухой контакт", Цифровой вход. Питание: 2 x входа DC12-57V(20W).БП в комплект НЕ входит. Монтаж на DIN-рейку или на стену (крепление в комплекте). Размеры (ШхВхГ): 208 х 130 х 50 мм. Рабочая температура: -40…+80°С | 74370 | 70651.5
00-00102684 | NS-SW-16G8GH4G10-L | NST | Управляемый L3 коммутатор Gigabit Ethernet на 16xGE RJ-45 + 8xGE Combo (RJ-45 + SFP) + 4x10G SFP+ Uplink. Порты: 16 x GE RJ-45 (10/100/1000 Base-T) + 8 x GE Combo Port (RJ-45 + SFP) + 4 x 10G SFP+ Uplink, Консольный порт, Уровень управления L3 (Full managed), Поддержка Jumbo Frame 10K, IGMP Snooping, Монтаж в 19" стойку, крепление в комплекте. Питание: AC90-253V(10W). Встроенная грозозащита 3kV. Размеры (ШхВхГ): 440 x 45 x 210мм. Рабочая температура: -20...+55 гр. С. | 137200 | 130340
00-00102683 | NS-SW-16GX8GH4G10-L | NST | Управляемый L3 коммутатор Gigabit Ethernet на 16xGE SFP + 8xGE Combo (RJ45 + SFP) + 4x10G SFP+ Uplink. Порты: 16 x GE SFP (1000Base-X) + 8 x GE Combo Port (RJ45 + SFP) + 4 x 10G SFP+ Uplink, Консольный порт, Уровень управления L3 (Full managed), Поддержка Jumbo Frame 10K, IGMP Snooping, Монтаж в 19" стойку, крепление в комплекте. Питание: AC90-253V(10W). Встроенная грозозащита 3kV. Размеры (ШхВхГ): 440 x 45 x 210мм. Рабочая температура: -20...+55 гр. С. | 199800 | 189810
00-00108193 | NS-SW-18G2G-L | NST | Управляемый (L2+) коммутатор Gigabit Ethernet на 18 RJ45 + 2 GE SFP порта. Порты: 18 x GE (10/100/1000 Base-T) , 2 x GE SFP (1000 Base-X). Поддержка режима CCTV: Увеличение расстояния передачи данных и питания до 250м. Питание: AC100-240V (30W). Встроенный БП. Монтаж в 19 - дюймовую стойку, крепление в комплекте. Размеры (ШхВхГ): 295 x 45 x 195мм. Вес: 2,7кг. Рабочая температура: 0…+50°С. | 22990 | 21840.5
00-00100898 | NS-SW-18GХ8G-L | NST | Управляемый L2+ коммутатор Gigabit Ethernet на 18 x GE SFP + 8 x GE RJ45 портов. Порты: 18 x GE SFP (1000 Base-X), 8 x GE (10/100/1000 Base-T). Консольный порт, Уровень управления L2 (Full managed), Поддержка Jumbo Frame 16K, IGMP Snooping, Монтаж в 19" стойку, крепление в комплекте. Питание: AC100-240V(35W) Встроенный БП - 2шт. Резервирование питания. Размеры (ШхВхГ): 440 x 45 x 210мм. Рабочая температура: 0...+50 гр. С. | 52500 | 49875
00-00120010 | NS-SW-24G4G-L | NST | Управляемый (L2+) коммутатор Gigabit Ethernet на 28 портов.Порты: 24 x GE (10/100/1000Base-T) + 4 x GE SFP (1000Base-X), Консольный порт; Уровень управления L2 (Full managed); Поддержка Jumbo Frame 16K, IGMP Snooping; Монтаж в 19" стойку, крепление в комплекте. Питание: AC100-240V(20W). Размеры (ШхВхГ): 440 x 44 x 220мм. Рабочая температура: 0...+40 гр. С. | 30350 | 28832.5
00-00100919 | NS-SW-24G4G10-L | NST | Управляемый L3 коммутатор Gigabit Ethernet на 24xRJ45 + 4x10G SFP+ Uplink. Порты: 24 x GE (10/100/1000Base-T) + 4 x 10G SFP+ Uplink, Консольный порт, Уровень управления L3 (Full managed), Поддержка Jumbo Frame 10K, IGMP Snooping, Монтаж в 19" стойку, крепление в комплекте. Встроенная грозозащита 3kV на порт. Питание: AC90-253V (410W). Встроенный БП. Монтаж в 19 - дюймовую стойку, крепление в комплекте. Размеры (ШхВхГ): 440x45x290мм. Рабочая температура: -20…+55°С. | 107050 | 101697.5
00-00100899 | NS-SW-48G4G-L | NST | Управляемый (L2+) коммутатор Gigabit Ethernet на 48 RJ45 + 4 x GE SFP порта. Порты: 48 x GE (10/100/1000Base-T) + 4 x GE SFP (1000Base-X), Консольный порт; Уровень управления L2 (Full managed); Поддержка Jumbo Frame 16K, IGMP Snooping; Монтаж в 19" стойку, крепление в комплекте. Питание: AC100-240V(20W). Встроенная грозозащита 3kV. Размеры (ШхВхГ): 440 x 45 x 360мм. Рабочая температура: 0...+55 гр. С. | 54850 | 52107.5
00-00100920 | NS-SW-48G4G10-L | NST | Управляемый L3 коммутатор Gigabit Ethernet на 48xRJ45 + 4x10G SFP+ Uplink. Порты: 48 x GE (10/100/1000Base-T) + 4 x 10G SFP+ Uplink, Консольный порт, Уровень управления L3 (Full managed), Поддержка Jumbo Frame 16K, IGMP Snooping, Монтаж в 19" стойку, крепление в комплекте. Питание: AC90-253V(10W) c резервированием. Встроенная грозозащита 3kV. Размеры (ШхВхГ): 440 x 45 x 360мм. Рабочая температура: -20...+55 гр. С. | 136470 | 129646.5
00-00100902 | NS-SW-4G2G-L/IM | NST | Промышленный управляемый (L2+) коммутатор Gigabit Ethernet на 4GE RJ45 + 2 GE SFP порта с функцией мониторинга температуры/ влажности/ напряжения. Порты: 4 x GE (10/100/1000Base-T) + 2 x GE SFP (1000Base-X). Уровень управления L2+. Встроенная система мониторинга температуры/ напряжения + внешний датчик температуры/ влажности. Выходы типа "Сухой контакт", Цифровой вход. Поддержка режима увеличения расстояния передачи данных до 250м. Встроенная грозозащита 6кВ. Питание: 2 x входа DC12-57V(10W). БП в комплект НЕ входит. Монтаж на DIN-рейку или на стену (крепление в комплекте). Размеры (ШхВхГ): 41x157x115мм. Вес: 0,9кг. Рабочая температура: -40…+80°С. | 40610 | 38579.5
00-00100896 | NS-SW-8G2G-L | NST | Управляемый (L2+) коммутатор Gigabit Ethernet на 10 портов.Порты: 8 x GE (10/100/1000Base-T) + 2 x GE (SFP 1000Base-X), Консольный порт; Уровень управления L2 (Full managed); Поддержка Jumbo Frame 16K, IGMP Snooping. Питание: AC100-240V(20W). Размеры (ШхВхГ): 210 x 45 x 140мм. Рабочая температура: 0...+50 гр. С. | 16420 | 15599
00-00100903 | NS-SW-8G2G-L/IM | NST | Промышленный управляемый (L2+) коммутатор Gigabit Ethernet на 8GE RJ45 + 2 GE SFP порта с функцией мониторинга температуры/ влажности/ напряжения. Порты: 8 x GE (10/100/1000Base-T) + 2 x GE SFP (1000Base-X). Уровень управления L2+. Встроенная система мониторинга температуры/ напряжения + внешний датчик температуры/ влажности. Выходы типа "Сухой контакт", Цифровой вход. Поддержка режима увеличения расстояния передачи данных до 250м. Встроенная грозозащита 6кВ. Питание: 2 x входа DC12-57V(15W). БП в комплект НЕ входит. Монтаж на DIN-рейку или на стену (крепление в комплекте). Размеры (ШхВхГ): 50х162х130мм. Вес: 1,1кг. Рабочая температура: -40…+80°С. | 53430 | 50758.5
00-00100904 | NS-SW-8G4G-L/IM | NST | Промышленный управляемый (L2+) коммутатор Gigabit Ethernet на 8GE RJ45 + 4 GE SFP порта с функцией мониторинга температуры/ влажности/ напряжения. Порты: 8 x GE (10/100/1000Base-T) + 4 x GE SFP (1000Base-X). Уровень управления L2+. Встроенная система мониторинга температуры/ напряжения + внешний датчик температуры/ влажности. Выходы типа "Сухой контакт", Цифровой вход. Поддержка режима увеличения расстояния передачи данных до 250м. Встроенная грозозащита 6кВ. Питание: 2 x входа DC12-57V(15W). БП в комплект НЕ входит. Монтаж на DIN-рейку или на стену (крепление в комплекте). Размеры (ШхВхГ): 50х187х130мм. Вес: 0,9кг. Рабочая температура: -40…+80°С. | 61650 | 58567.5
00-00131297 | SW-24G4SF-L2 | OSNOVO | Управляемый L2+ коммутатор Gigabit Ethernet на 28 портов.Порты: 24 x GE (10/100/1000Base-T) + 4 x GE SFP (1000Base-X), Консольный порт; Уровень управления L2+ (Full managed); Поддержка Jumbo Frame 10K, IGMP Snooping, DHCP-сервер. Встроенная грозозащита 6kV на порт. Монтаж в 19" стойку, крепление в комплекте. Питание: встроенный БП AC100-240V(25W). Размеры (ШхВхГ): 440x44x200мм. Рабочая температура: 0...+40°С. | 27246 | 27246
00-00088483 | SW-24G4X-2L | OSNOVO | Управляемый L3 коммутатор Gigabit Ethernet на 24xRJ45 + 4x10G SFP+ Uplink. Порты: 24 x GE (10/100/1000Base-T) + 4 x 10G SFP+ Uplink. Консольный порт, Уровень управления L3 (Full managed), Поддержка Jumbo Frame 10K, IGMP Snooping. Встроенная грозозащита 3kV на порт. Питание: AC100-240V (30W). Встроенный БП. Монтаж в 19 - дюймовую стойку, крепление в комплекте. Размеры (ШхВхГ): 440x45x290мм. Рабочая температура: -20…+55°С. | 76642 | 76642
00-00119494 | SW-24G4X-L3ST | OSNOVO | Управляемый стекируемый L3 коммутатор Gigabit Ethernet на 24xRJ45 + 4x10G SFP+ Uplink. Порты: 24 x GE (10/100/1000Base-T) + 4 x 1G/10G SFP+ Uplink, консольный порт, порт управления. Встроенная грозозащита 6kV на порт. Питание: AC90-253V (40W). Встроенный БП. Монтаж в 19-дюймовую стойку, крепление в комплекте. Размеры (ШхВхГ): 440x44x220мм. Рабочая температура: 0…+45°С. | 105800 | 105800
00-00077508 | SW-32G4X-1L | OSNOVO | Управляемый L3 коммутатор Gigabit Ethernet на 16xGE SFP + 8xGE Combo (RJ45 + SFP) + 4x10G SFP+ Uplink. Порты: 16 x GE SFP (1000Base-X) + 8 x GE Combo Port (RJ45 + SFP) + 4 x 10G SFP+ Uplink, Консольный порт, Уровень управления L3 (Full managed), Поддержка Jumbo Frame 10K, IGMP Snooping, Монтаж в 19" стойку, крепление в комплекте. Питание: AC90-253V(10W). Встроенная грозозащита 6kV. Размеры (ШхВхГ): 440 x 44 x 320мм. Рабочая температура: -10...+50 гр. С. | 162385 | 162385
00-00088484 | SW-32G4X-2L | OSNOVO | Управляемый L3 коммутатор Gigabit Ethernet на 16xGE RJ-45 + 8xGE Combo (RJ-45 + SFP) + 4x10G SFP+ Uplink. Порты: 16 x GE RJ-45 (10/100/1000 Base-T) + 8 x GE Combo Port (RJ-45 + SFP) + 4 x 10G SFP+ Uplink, Консольный порт, Уровень управления L3 (Full managed), Поддержка Jumbo Frame 10K, IGMP Snooping, Монтаж в 19" стойку, крепление в комплекте. Питание: AC90-253V(10W). Встроенная грозозащита 3kV. Размеры (ШхВхГ): 440 x 45 x 210мм. Рабочая температура: -20...+55 гр. С. | 109590 | 109590
00-00077509 | SW-48G4X-1L | OSNOVO | Управляемый L3 коммутатор Gigabit Ethernet на 48xRJ45 + 4x10G SFP+ Uplink. Порты: 48 x GE (10/100/1000Base-T) + 4 x 10G SFP+ Uplink, Консольный порт, Уровень управления L3 (Full managed), Поддержка Jumbo Frame 10K, IGMP Snooping, Монтаж в 19" стойку, крепление в комплекте. Питание: AC90-253V(10W) c резервированием. Встроенная грозозащита 6kV. Размеры (ШхВхГ): 440 x 44 x 320мм. Рабочая температура: -10...+50 гр. С. | 115202 | 115202
00-00119495 | SW-48G4X-L3ST | OSNOVO | Управляемый стекируемый L3 коммутатор Gigabit Ethernet на 48xRJ45 + 4x10G SFP+ Uplink. Порты: 48 x GE (10/100/1000Base-T) + 4 x 1G/10G SFP+ Uplink, консольный порт, порт управления. Встроенная грозозащита 6kV на порт. Питание: AC90-253V (40W). Встроенный БП. Монтаж в 19 - дюймовую стойку, крепление в комплекте. Размеры (ШхВхГ): 440x44x220мм. Рабочая температура: 0…+45°С. | 184058 | 184058
00-00077510 | SW-70402/ILS | OSNOVO | Промышленный управляемый (L2+) коммутатор Gigabit Ethernet на 4GE RJ45 + 2 GE SFP порта с функцией мониторинга температуры/ влажности/ напряжения. Порты: 4 x GE (10/100/1000Base-T) + 2 x GE SFP (1000Base-X). Уровень управления L2+. Встроенная система мониторинга температуры/ напряжения + внешний датчик температуры/ влажности. Поддержка ПО OSNOVO Monitoring System. Выходы типа "Сухой контакт", Цифровой вход. Встроенная грозозащита 6кВ. Питание: 2 x входа DC12-57V(10W). БП в комплект НЕ входит. Монтаж на DIN-рейку или на стену (крепление в комплекте). Размеры (ШхВхГ): 41x157x115мм. Вес: 0,9кг. Рабочая температура: -40…+80°С. | 45223 | 45223
00-00062141 | SW-7042 | OSNOVO | Коммутатор Gigabit Ethernet на 4 RJ45 + 2 SFP. Порты: 4 x GE (10/100/1000Base-T). 2 x GE SFP (1000Base-FX). В комплекте БП DC12V(1A). Встроенная грозозащита 3кВ. Размеры (ШхВхГ): 210x28x85мм. Рабочая температура: -10…+55°С. | 10870 | 10870
00-00084973 | SW-70802/IL | OSNOVO | Промышленный управляемый (L2+) коммутатор Gigabit Ethernet на 8 GE Rj45 + 2 GE SFP порта. Порты: 8 x GE (10/100/1000Base-T) + 2 x GE SFP (1000Base-X). Уровень управления L2 (Full Managed). Питание DC12-55V. БП в комплект НЕ входит. Монтаж на DIN-рейку. Встроенная грозозащита 6kV. Размеры (ШхВхГ): 53,5x165x123мм. Рабочая температура: -40…+75°С | 53271 | 53271
00-00077511 | SW-70802/ILS | OSNOVO | Промышленный управляемый (L2+) коммутатор Gigabit Ethernet на 8GE RJ45 + 2 GE SFP порта с функцией мониторинга температуры/ влажности/ напряжения. Порты: 8 x GE (10/100/1000Base-T) + 2 x GE SFP (1000Base-X). Уровень управления L2+. Встроенная система мониторинга температуры/ напряжения + внешний датчик температуры/ влажности. Поддержка ПО OSNOVO Monitoring System. Выходы типа "Сухой контакт", Цифровой вход. Встроенная грозозащита 6кВ. Питание: 2 x входа DC12-57V(15W). БП в комплект НЕ входит. Монтаж на DIN-рейку или на стену (крепление в комплекте). Размеры (ШхВхГ): 50х162х130мм. Вес: 1,1кг. Рабочая температура: -40…+80°С. | 59777 | 59777
00-00035203 | SW-70802/L2 | OSNOVO | Управляемый (L2+) коммутатор Gigabit Ethernet на 10 портов.Порты: 8 x GE (10/100/1000Base-T) + 2 x GE (SFP 1000Base-X), Консольный порт; Уровень управления L2 (Full managed); Поддержка Jumbo Frame 16K, IGMP Snooping; Монтаж в 19" стойку, крепление в комплекте. Питание: AC100-240V(20W). Размеры (ШхВхГ): Размеры (ШхВхГ): 266 x 44 x 220мм. Рабочая температура: 0...+40 гр. С. | 18304 | 18304
00-00062142 | SW-70804/IL | OSNOVO | Промышленный управляемый (L2+) коммутатор Gigabit Ethernet на 12 портов. Порты: 8 x GE (10/100/1000Base-T) + 4 x GE SFP (1000Base-X). Уровень управления L2 (Web smart). Питание DC12-55V. БП в комплект НЕ входит. Монтаж на DIN-рейку. Рабочая температура: -40…+75°С. | 62957 | 62957
00-00077512 | SW-70804/ILS | OSNOVO | Промышленный управляемый (L2+) коммутатор Gigabit Ethernet на 8GE RJ45 + 4 GE SFP порта с функцией мониторинга температуры/ влажности/ напряжения. Порты: 8 x GE (10/100/1000Base-T) + 4 x GE SFP (1000Base-X). Уровень управления L2+. Встроенная система мониторинга температуры/ напряжения + внешний датчик температуры/ влажности. Поддержка ПО OSNOVO Monitoring System. Выходы типа "Сухой контакт", Цифровой вход. Встроенная грозозащита 6кВ. Питание: 2 x входа DC12-57V(15W). БП в комплект НЕ входит. Монтаж на DIN-рейку или на стену (крепление в комплекте). Размеры (ШхВхГ): 50х187х130мм. Вес: 0,9кг. Рабочая температура: -40…+80°С. | 67834 | 67834
00-00057018 | SW-70818/L2 | OSNOVO | Управляемый L2+ коммутатор Gigabit Ethernet на 18 x GE SFP + 8 x GE RJ45 портов. Порты: 18 x GE SFP (1000 Base-X). 8 x GE (10/100/1000 Base-T). Консольный порт. Уровень управления L2 (Full managed). Поддержка Jumbo Frame 16K. IGMP Snooping. Монтаж в 19" стойку. крепление в комплекте. Питание: AC100-240V(35W) Встроенный БП - 2шт. Резервирование питания. Размеры (ШхВхГ): 440 x 45 x 210мм. Рабочая температура: 0...+50 гр. С. | 69000 | 69000
00-00084971 | SW-71802/L | OSNOVO | Коммутатор Gigabit Ethernet управляемый на 18 RJ45 + 2 GE SFP порта. Порты: 18 x GE (10/100/1000 Base-T) , 2 x GE SFP (1000 Base-X). Поддержка режима CCTV: Увеличение расстояния передачи данных и питания до 250м. Питание: AC100-240V (30W). Встроенный БП. Монтаж в 19 - дюймовую стойку, крепление в комплекте. Размеры (ШхВхГ): 295 x 45 x 195мм. Вес: 2,7кг. Рабочая температура: 0…+50°С. | 26728 | 26728
00-00035205 | SW-72402/L2 | OSNOVO | Управляемый (L2+) коммутатор Gigabit Ethernet на 26 портов.Порты: 24 x GE (10/100/1000Base-T) + 2 x GE SFP (1000Base-X), Консольный порт; Уровень управления L2 (Full managed); Поддержка Jumbo Frame 16K, IGMP Snooping; Монтаж в 19" стойку, крепление в комплекте. Питание: AC100-240V(20W). Размеры (ШхВхГ): Размеры (ШхВхГ): 440 x 44 x 220мм. Рабочая температура: 0...+40 гр. С. | 31457 | 31457
00-00070192 | SW-74804/L | OSNOVO | Управляемый (L2+) коммутатор Gigabit Ethernet на 48 RJ45 PoE + 4 x GE SFP порта. Порты: 48 x GE (10/100/1000Base-T) + 4 x GE SFP (1000Base-X), Консольный порт, Уровень управления L2 (Full managed), Поддержка Jumbo Frame 16K, IGMP Snooping, Монтаж в 19" стойку, крепление в комплекте. Питание: AC100-240V(20W). Встроенная грозозащита 3kV. Размеры (ШхВхГ): 440 x 45 x 360мм. Рабочая температура: 0...+55 гр. С. | 69803 | 69803
00-00041070 | CNC-14-IP | ДИАМАНТ ГРУПП | Коммутатор управляемый для работы в составе систем контроля доступа ParsecNET 3 и ParsecNET Office и позволяет объединять территориально удаленные сегменты системы по сети Ethernet. Шлюз поддерживает четыре линии RS-485, на каждую из которых может подключаться до 24 контроллеров. Каждая линия снабжена индивидуальной гальваноразвязкой от основной схемы шлюза. | 62200 | 60956
00-00089559 | MNS-1008F2S | Roxton | Управляемый сетевой коммутатор с 8 портами 10/100/1000 Мбит/с, 2х1000 Мбит/c SFP портами. Возможность установки в 19” телекоммуникационную стойку на DIN рейку. | 45620 | 45620
00-00089560 | MNS-1008S2G | Roxton | Управляемый оптический коммутатор с 12 оптическими SFP портами 100/1000 Мбит/с, 2 RJ45х10/100/1000 Мбит/с. Возможность установки в 19” телекоммуникационную стойку на DIN рейку. | 96070 | 96070
00-00051185 | TFortis SWU-16T | TFortis | Коммутатор разработан специально для использования на объектах транспортной инфраструктуры (вокзалы, аэропорты, морские и речные порты). Коммутатор TFortis SWU-16T предназначен для подключения уличных коммутаторов TFortis PSW по оптике. Устройство имеет 12 портов 1000Base-X (SFP) и 4 порта 10/100/1000Base-T (RJ-45). К оптическим портам подключаются уличные коммутаторы по топологиям «звезда», «линия» и «кольцо». К "медным" портам можно подключить NVRы, АРМы, видеосерверы и другие сетевые устройства. В соответствии с требованиями к функциональным свойствам технических средств обеспечения транспортной безопасности коммутатор SWU-16T имеет дополнительный вход питания 48 В постоянного тока. Корпус устройства 19” 1U. | 102600 | 95400
00-00124843 | TL-SG1016DE | TP-LINK | Коммутатор управляемый гигабитный, 16 портов RJ45 10/100/1000 Мбит/с, VLAN на базе MTU/порта/тэга, QoS, IGMP Snooping, 1U 13-дюймовый корпус для монтажа в стойку; AC 100-240 В; 19.2 Вт; 0...+40℃; 294 х 180 х 44 мм. | Уточняйте у менеджера | Уточняйте у менеджера
00-00124839 | TL-SG116E | TP-LINK | Коммутатор управляемый гигабитный, 16 портов RJ45 10/100/1000 Мбит/с, VLAN на базе MTU/порта/тэга, QoS, IGMP Snooping; DC 12 В; 9.2 Вт; 0...+40℃; 286х111,7х25,4 мм. | Уточняйте у менеджера | Уточняйте у менеджера
00-00124840 | TL-SG3428X-M2 | TP-LINK | Коммутатор сетевой гигабитный управляемый L2/L2+; 28 портовый; 24 порта RJ45 2.5 G; 4 SFP-слота 10G; консольные порты: 1 порт RJ-45 + 1 Micro-USB; IGMP, Omada; АС 100-240В; 0…+40°C; 440х180х44 мм. | Уточняйте у менеджера | Уточняйте у менеджера
00-00082906 | BOLID SW-324 | BOLID | Коммутатор управляемый L2+; 8хRJ45 порта 10/100/1000 Мбит/с; 24хSFP порта 100/1000 Мбит/с; 4хSFP+ порта 1000/10000; консольный порт RS-232C; AC 100-240 В; 46 Вт; -20…+55 °С; 360×440×44 мм. | 109200 | 109200
Компоненты СКС
03-00011309 | 110C-19-100P-1U | Hyperline | Кросс-панель 100 парная 110 типа, 19" 1U (без модулей) | 2830 | 2830
00-00056760 | FO-FFSPS-40 | Hyperline | Комплект деталей для защиты места сварки, КДЗС (40 мм) | 6.36 | 6.36
00-00099691 | FO-FFSPS-45 | Hyperline | Комплект деталей для защиты места сварки, КДЗС (45 мм) | 6.36 | 6.36
00-00095409 | FO-FFSPS-45-100 | Hyperline | Комплект деталей для защиты места сварки, КДЗС (45 мм) (в упаковке 100 шт.) | 700 | 700
00-00024194 | FO-FFSPS-60 | Hyperline | Комплект деталей для защиты места сварки, КДЗС (60 мм). Армированная термоусаживаемая гильза. | 6.83 | 6.83
00-00095408 | FO-FFSPS-60-100 | Hyperline | Комплект деталей для защиты места сварки, КДЗС (60 мм) (в упаковке 100 шт.) | 646 | 646
00-00099707 | FO-MSPL01-BK | Hyperline | Ложемент для КДЗС 8/16 (емкость до 16 волокон) | 21.2 | 21.2
00-00099708 | FO-SPL-1U-KIT | Hyperline | Набор для комплектации боксов FO-19BX для сварки (сплайс бокс): сплайс-пластина и организаторы для кабеля, для боксов, на 24 КДЗС (12 КДЗС на 40 мм и 12 КДЗС на 60 мм) | 5720 | 5720
00-00099692 | FO-STUB-SSC-BK | Hyperline | Заглушка отверстия под адаптер simplex SC, цвет черный | 31.2 | 31.2
Кабельные сборки
00-00099782 | PPTR-CT-CSS/C6-D-CSS/C6-LSZH-5M-GY | Hyperline | Претерминированная медная кабельная сборка с кассетами с 6 портами RJ-45 на обоих концах, категория 6, LSZH, 5 м, цвет серый | 49200 | 49200
00-00099783 | PPTR-CT-CSS/C6-D-CSS/C6-LSZH-7M-GY | Hyperline | Претерминированная медная кабельная сборка с кассетами с 6 портами RJ-45 на обоих концах, категория 6, LSZH, 7 м, цвет серый | 51800 | 51800
00-00099784 | PPTR-CT-CSS/C6-D-CSS/C6-LSZH-8M-GY | Hyperline | Претерминированная медная кабельная сборка с кассетами с 6 портами RJ-45 на обоих концах, категория 6, LSZH, 8 м, цвет серый | 53100 | 53100
00-00099785 | PPTR-CT-CSS/C6-D-CSS/C6-LSZH-9M-GY | Hyperline | Претерминированная медная кабельная сборка с кассетами с 6 портами RJ-45 на обоих концах, категория 6, LSZH, 9 м, цвет серый | 54500 | 54500
00-00099794 | PPTR-CT-CSS/C6AS-D-CSS/C6AS-LSZH-10M-GY | Hyperline | Претерминированная медная кабельная сборка с кассетами на обоих концах, категория 6A, экранированная, LSZH, 10 м, цвет серый | 104000 | 104000
00-00099795 | PPTR-CT-CSS/C6AS-D-CSS/C6AS-LSZH-11M-GY | Hyperline | Претерминированная медная кабельная сборка с кассетами на обоих концах, категория 6A, экранированная, LSZH, 11 м, цвет серый | 106500 | 106500
00-00099796 | PPTR-CT-CSS/C6AS-D-CSS/C6AS-LSZH-12M-GY | Hyperline | Претерминированная медная кабельная сборка с кассетами на обоих концах, категория 6A, экранированная, LSZH, 12 м, цвет серый | 109000 | 109000
00-00099797 | PPTR-CT-CSS/C6AS-D-CSS/C6AS-LSZH-14M-GY | Hyperline | Претерминированная медная кабельная сборка с кассетами на обоих концах, категория 6A, экранированная, LSZH, 14 м, цвет серый | 113500 | 113500
00-00099798 | PPTR-CT-CSS/C6AS-D-CSS/C6AS-LSZH-15M-GY | Hyperline | Претерминированная медная кабельная сборка с кассетами на обоих концах, категория 6A, экранированная, LSZH, 15 м, цвет серый | 115500 | 115500
00-00099799 | PPTR-CT-CSS/C6AS-D-CSS/C6AS-LSZH-20M-GY | Hyperline | Претерминированная медная кабельная сборка с кассетами на обоих концах, категория 6A, экранированная, LSZH, 20 м, цвет серый | 127000 | 127000
00-00099800 | PPTR-CT-CSS/C6AS-D-CSS/C6AS-LSZH-25M-GY | Hyperline | Претерминированная медная кабельная сборка с кассетами на обоих концах, категория 6A, экранированная, LSZH, 25 м, цвет серый | 131000 | 131000
00-00099801 | PPTR-CT-CSS/C6AS-D-CSS/C6AS-LSZH-2M-GY | Hyperline | Претерминированная медная кабельная сборка с кассетами на обоих концах, категория 6A, экранированная, LSZH, 2 м, цвет серый | 85700 | 85700
00-00099802 | PPTR-CT-CSS/C6AS-D-CSS/C6AS-LSZH-3M-GY | Hyperline | Претерминированная медная кабельная сборка с кассетами на обоих концах, категория 6A, экранированная, LSZH, 3 м, цвет серый | 88000 | 88000
00-00099803 | PPTR-CT-CSS/C6AS-D-CSS/C6AS-LSZH-5M-GY | Hyperline | Претерминированная медная кабельная сборка с кассетами на обоих концах, категория 6A, экранированная, LSZH, 5 м, цвет серый | 92600 | 92600
00-00099804 | PPTR-CT-CSS/C6AS-D-CSS/C6AS-LSZH-6M-GY | Hyperline | Претерминированная медная кабельная сборка с кассетами на обоих концах, категория 6A, экранированная, LSZH, 6 м, цвет серый | 94900 | 94900
00-00099805 | PPTR-CT-CSS/C6AS-D-CSS/C6AS-LSZH-7M-GY | Hyperline | Претерминированная медная кабельная сборка с кассетами на обоих концах, категория 6A, экранированная, LSZH, 7 м, цвет серый | 97200 | 97200
00-00099806 | PPTR-CT-CSS/C6AS-D-CSS/C6AS-LSZH-8M-GY | Hyperline | Претерминированная медная кабельная сборка с кассетами на обоих концах, категория 6A, экранированная, LSZH, 8 м, цвет серый | 99600 | 99600
00-00099807 | PPTR-CT-CSS/C6AS-D-CSS/C6AS-LSZH-9M-GY | Hyperline | Претерминированная медная кабельная сборка с кассетами на обоих концах, категория 6A, экранированная, LSZH, 9 м, цвет серый | 102000 | 102000
00-00099786 | PPTR-CT-CSS/C6S-D-CSS/C6S-LSZH-11M-GY | Hyperline | Претерминированная медная кабельная сборка с кассетами с 6 портами RJ-45 на обоих концах, категория 6, экранированная, LSZH, 11 м, цвет серый | 86000 | 86000
00-00099787 | PPTR-CT-CSS/C6S-D-CSS/C6S-LSZH-12M-GY | Hyperline | Претерминированная медная кабельная сборка с кассетами с 6 портами RJ-45 на обоих концах, категория 6, экранированная, LSZH, 12 м, цвет серый | 87300 | 87300
00-00099788 | PPTR-CT-CSS/C6S-D-CSS/C6S-LSZH-20M-GY | Hyperline | Претерминированная медная кабельная сборка с кассетами с 6 портами RJ-45 на обоих концах, категория 6, экранированная, LSZH, 20 м, цвет серый | 99000 | 99000
00-00099789 | PPTR-CT-CSS/C6S-D-CSS/C6S-LSZH-5M-GY | Hyperline | Претерминированная медная кабельная сборка с кассетами с 6 портами RJ-45 на обоих концах, категория 6, экранированная, LSZH, 5 м, цвет серый | 78100 | 78100
00-00099790 | PPTR-CT-CSS/C6S-D-CSS/C6S-LSZH-6M-GY | Hyperline | Претерминированная медная кабельная сборка с кассетами с 6 портами RJ-45 на обоих концах, категория 6, экранированная, LSZH, 6 м, цвет серый | 79400 | 79400
00-00099791 | PPTR-CT-CSS/C6S-D-CSS/C6S-LSZH-7M-GY | Hyperline | Претерминированная медная кабельная сборка с кассетами с 6 портами RJ-45 на обоих концах, категория 6, экранированная, LSZH, 7 м, цвет серый | 80700 | 80700
00-00099792 | PPTR-CT-CSS/C6S-D-CSS/C6S-LSZH-8M-GY | Hyperline | Претерминированная медная кабельная сборка с кассетами с 6 портами RJ-45 на обоих концах, категория 6, экранированная, LSZH, 8 м, цвет серый | 82100 | 82100
00-00099793 | PPTR-CT-CSS/C6S-D-CSS/C6S-LSZH-9M-GY | Hyperline | Претерминированная медная кабельная сборка с кассетами с 6 портами RJ-45 на обоих концах, категория 6, экранированная, LSZH, 9 м, цвет серый | 83400 | 83400
00-00120015 | NS-SFP-DAC-G10-05 | NST | DAC кабель SFP+ 10G. Скорость: 10 Гбит/c. Тип разъема: SFP. Длина кабеля 0,5м. Размеры коннектора (ШхВхГ): 11 x 9 x 57 мм. Рабочая температура: 0…+70°С. | 1900 | 1805
00-00120016 | NS-SFP-DAC-G10-1 | NST | DAC кабель SFP+ 10G. Скорость: 10 Гбит/c. Тип разъема: SFP. Длина кабеля 1м. Размеры коннектора (ШхВхГ): 11 x 9 x 57 мм. Рабочая температура: 0…+70°С. | 2000 | 1900
00-00120017 | NS-SFP-DAC-G10-2 | NST | DAC кабель SFP+ 10G. Скорость: 10 Гбит/c. Тип разъема: SFP. Длина кабеля 2м. Размеры коннектора (ШхВхГ): 11 x 9 x 57 мм. Рабочая температура: 0…+70°С. | 2500 | 2375
00-00119034 | OC-QSFP-4x10G-1M | OSNOVO | Объединительный DAC кабель QSFP+ 40G для 4х10G. Скорость: 40 Гбит/c. Тип разъема: QSFP+/SFP+. Длина кабеля 1м. Размеры коннектора (ШхВхГ): 11x9x101мм. Рабочая температура: 0…+70°С. | 6900 | 6900
00-00119035 | OC-QSFP-4x10G-2M | OSNOVO | Объединительный DAC кабель QSFP+ 40G для 4х10G. Скорость: 40 Гбит/c. Тип разъема: QSFP+/SFP+. Длина кабеля 2м. Размеры коннектора (ШхВхГ): 11x9x101мм. Рабочая температура: 0…+70°С. | 7705 | 7705
00-00119036 | OC-QSFP-4x10G-3M | OSNOVO | Объединительный DAC кабель QSFP+ 40G для 4х10G. Скорость: 40 Гбит/c. Тип разъема: QSFP+/SFP+. Длина кабеля 3м. Размеры коннектора (ШхВхГ): 11x9x101мм. Рабочая температура: 0…+70°С. | 8855 | 8855
00-00119037 | OC-SFP-10G-5M | OSNOVO | DAC кабель SFP+ 10G. Скорость: 10 Гбит/c. Тип разъема: SFP+. Длина кабеля 5м. Размеры коннектора (ШхВхГ): 11x9x101мм. Рабочая температура: 0…+70°С. | 6751 | 6751
Патч-корды
00-00053347 | RN5EFU4505WH | DKC | Патч-корды применяются для соединения кабельных линий и сетевого оборудования на рабочих местах и в телекоммуникационных шкафах. Патч-корд поддерживает скорость передачи данных 100 или 1000 Мбит/сек в зависимости от использумых протоколов. Обозначение LSZH означает, что оболочка патч-корда выполнена из безгалогенного материала, не распространяющего горение. Это означает, что даже в случае возгорания провод не станет источником огня или токсичных испарений. Сам патч-корд – отрезок многожильного экранированного 4-х парного кабеля, с каждой стороны опресованного разъемами стандарта RJ-45 c залитыми колпачками для предотвращения окисления. Для всех пар экран общий. Внешний диаметр патч-корда – 5,6 мм ± 0,3, длина – 0,5 м. Цвет - белый. | 426.58 | 418.04
00-00053348 | RN5EFU4515WH | DKC | Патч-корды применяются для соединения кабельных линий и сетевого оборудования на рабочих местах и в телекоммуникационных шкафах. Патч-корд поддерживает скорость передачи данных 100 или 1000 Мбит/сек в зависимости от использумых протоколов. Обозначение LSZH означает, что оболочка патч-корда выполнена из безгалогенного материала, не распространяющего горение. Это означает, что даже в случае возгорания провод не станет источником огня или токсичных испарений. Сам патч-корд – отрезок многожильного экранированного 4-х парного кабеля, с каждой стороны опресованного разъемами стандарта RJ-45 c залитыми колпачками для предотвращения окисления. Для всех пар экран общий. Внешний диаметр патч-корда – 5,6 мм ± 0,3, длина – 1,5 м. Цвет - белый. | 544.52 | 533.63
00-00116599 | RN5EFU4530WH | DKC | Патч-корд применяется для соединения кабельных линий и сетевого оборудования на рабочих местах и в телекоммуникационных шкафах. Патч-корд поддерживает скорость передачи данных 100 или 1000 Мбит/сек в зависимости от использумых протоколов. Обозначение LSZH означает, что оболочка патч-корда выполнена из безгалогенного материала, не распространяющего горение. Это означает, что даже в случае возгорания провод не станет источником огня или токсичных испарений. Сам патч-корд – отрезок многожильного экранированного 4-х парного кабеля, с каждой стороны опресованного разъемами стандарта RJ-45 c залитыми колпачками для предотвращения окисления. Для всех пар экран общий. Внешний диаметр патч-корда – 5,6 мм ± 0,3, длина – 3 м. Цвет - белый. | 722.22 | 707.78
00-00086034 | RN5EUU4500RD | DKC | Патч-корды неэкранированные применяются для подключения сетевого оборудования на рабочих местах и в телекоммуникационных шкафах. Поддерживают скорость передачи данных до 1000 Мбит/сек в зависимости от используемых протоколов. Оболочка патч-корда выполнена из безгалогенного материала, не распространяющего горение. Патч-корд – отрезок многожильного экранированного 4-х парного кабеля, с каждой стороны опресованного разъемами стандарта 8P8C (RJ-45) c залитыми колпачками для предотвращения окисления. Для всех пар экран общий, он выполнен из алюминиевой фольги с покрытием, по всей длине покрыт дренажным проводником.Внешний диаметр патч-корда – 6 мм ± 0,3, длина – 10 м. Цвет - красный. | 1290.13 | 1264.33
00-00112468 | RN5EUU4505BL | DKC | Патч-корд применяется для соединения кабельных линий и сетевого оборудования на рабочих местах и в телекоммуникационных шкафах. Патч-корд поддерживает скорость передачи данных 100/1000 Мбит/сек в зависимости от использумых протоколов. Обозначение LSZH означает, что оболочка патч-корда выполнена из безгалогенного материала, не распространяющего горение. Это означает, что даже в случае возгорания провод не станет источником огня или токсичных испарений. Сам патч-корд – отрезок многожильного неэкранированного 4-х парного кабеля, с каждой стороны опресованного разъемами стандарта RJ-45 c залитыми колпачками для предотвращения окисления. Диаметр патч-корда – 5 мм (внешний диаметр – около 5,1 ± 0,3), длина – 0,5 м. Цвет - синий. | 291.49 | 285.66
00-00094384 | RN5EUU4510BK | DKC | Патч-корды применяются для соединения кабельных линий и сетевого оборудования на рабочих местах и в телекоммуникационных шкафах. Патч-корд поддерживает скорость передачи данных 100/1000 Мбит/сек в зависимости от использумых протоколов. Обозначение LSZH означает, что оболочка патч-корда выполнена из безгалогенного материала, не распространяющего горение. Это означает, что даже в случае возгорания провод не станет источником огня или токсичных испарений. Сам патч-корд – отрезок многожильного неэкранированного 4-х парного кабеля, с каждой стороны опресованного разъемами стандарта RJ-45 c залитыми колпачками для предотвращения окисления. Диаметр патч-корда – 5 мм (внешний диаметр – около 5,1 ± 0,3), длина – 1 м. Цвет - черный. | 343.97 | 337.09
00-00083695 | RN5EUU4510WH | DKC | Патч-корды применяются для соединения кабельных линий и сетевого оборудования на рабочих местах и в телекоммуникационных шкафах. Патч-корд поддерживает скорость передачи данных 100/1000 Мбит/сек в зависимости от использумых протоколов. Обозначение LSZH означает, что оболочка патч-корда выполнена из безгалогенного материала, не распространяющего горение. Это означает, что даже в случае возгорания провод не станет источником огня или токсичных испарений. Сам патч-корд – отрезок многожильного неэкранированного 4-х парного кабеля, с каждой стороны опресованного разъемами стандарта RJ-45 c залитыми колпачками для предотвращения окисления. Диаметр патч-корда – 5 мм (внешний диаметр – около 5,1 ± 0,3), длина – 1 м. Цвет - белый. | 343.97 | 337.09
00-00020528 | FA-P11Z-DSC/DSC-N/BK-BG | Hyperline | Патч-корд волоконно-оптический (шнур) MM 50/125, SC-SC, 2.0 мм, duplex, LSZH, 1 м | 70 | 70
00-00098587 | FC-D2-50-FC/PR-FC/PR-H-10M-LSZH-OR | Hyperline | Патч-корд волоконно-оптический (шнур) MM 50/125, FC-FC, 2.0 мм, duplex, LSZH, 10 м | 1795 | 1795
00-00098588 | FC-D2-50-FC/PR-FC/PR-H-15M-LSZH-OR | Hyperline | Патч-корд волоконно-оптический (шнур) MM 50/125, FC-FC, 2.0 мм, duplex, LSZH, 15 м | 2170 | 2170
00-00098583 | FC-D2-50-FC/PR-FC/PR-H-1M-LSZH-OR | Hyperline | Патч-корд волоконно-оптический (шнур) MM 50/125, FC-FC, 2.0 мм, duplex, LSZH, 1 м | 1120 | 1120
00-00098589 | FC-D2-50-FC/PR-FC/PR-H-20M-LSZH-OR | Hyperline | Патч-корд волоконно-оптический (шнур) MM 50/125, FC-FC, 2.0 мм, duplex, LSZH, 20 м | 2550 | 2550
00-00098584 | FC-D2-50-FC/PR-FC/PR-H-2M-LSZH-OR | Hyperline | Патч-корд волоконно-оптический (шнур) MM 50/125, FC-FC, 2.0 мм, duplex, LSZH, 2 м | 1195 | 1195
00-00098590 | FC-D2-50-FC/PR-FC/PR-H-30M-LSZH-OR | Hyperline | Патч-корд волоконно-оптический (шнур) MM 50/125, FC-FC, 2.0 мм, duplex, LSZH, 30 м | 3300 | 3300
00-00098585 | FC-D2-50-FC/PR-FC/PR-H-3M-LSZH-OR | Hyperline | Патч-корд волоконно-оптический (шнур) MM 50/125, FC-FC, 2.0 мм, duplex, LSZH, 3 м | 1270 | 1270
00-00098591 | FC-D2-50-FC/PR-FC/PR-H-50M-LSZH-OR | Hyperline | Патч-корд волоконно-оптический (шнур) MM 50/125, FC-FC, 2.0 мм, duplex, LSZH, 50 м | 4800 | 4800
00-00098586 | FC-D2-50-FC/PR-FC/PR-H-5M-LSZH-OR | Hyperline | Патч-корд волоконно-оптический (шнур) MM 50/125, FC-FC, 2.0 мм, duplex, LSZH, 5 м | 1420 | 1420
00-00098594 | FC-D2-50-FC/PR-LC/PR-H-0.5M-LSZH-OR | Hyperline | Патч-корд волоконно-оптический (шнур) MM 50/125, FC-LC, 2.0 мм, duplex, LSZH, 0.5 м | 1120 | 975
00-00098610 | FC-D2-50-FC/PR-LC/PR-H-1.5M-LSZH-OR | Hyperline | Патч-корд волоконно-оптический (шнур) MM 50/125, FC-LC, 2.0 мм, duplex, LSZH, 1.5 м | 1195 | 1040
00-00098602 | FC-D2-50-FC/PR-LC/PR-H-10M-LSZH-OR | Hyperline | Патч-корд волоконно-оптический (шнур) MM 50/125, FC-LC, 2.0 мм, duplex, LSZH, 10 м | 1795 | 1795
00-00098603 | FC-D2-50-FC/PR-LC/PR-H-15M-LSZH-OR | Hyperline | Патч-корд волоконно-оптический (шнур) MM 50/125, FC-LC, 2.0 мм, duplex, LSZH, 15 м | 2170 | 2170
00-00098595 | FC-D2-50-FC/PR-LC/PR-H-1M-LSZH-BK | Hyperline | Патч-корд волоконно-оптический (шнур) MM 50/125, FC-LC, 2.0 мм, duplex, LSZH, 1 м, черный | 1120 | 1120
00-00098596 | FC-D2-50-FC/PR-LC/PR-H-1M-LSZH-OR | Hyperline | Патч-корд волоконно-оптический (шнур) MM 50/125, FC-LC, 2.0 мм, duplex, LSZH, 1 м | 1150 | 1150
00-00098604 | FC-D2-50-FC/PR-LC/PR-H-20M-LSZH-OR | Hyperline | Патч-корд волоконно-оптический (шнур) MM 50/125, FC-LC, 2.0 мм, duplex, LSZH, 20 м | 2550 | 2550
00-00098598 | FC-D2-50-FC/PR-LC/PR-H-2M-LSZH-BK | Hyperline | Патч-корд волоконно-оптический (шнур) MM 50/125, FC-LC, 2.0 мм, duplex, LSZH, 2 м, черный | 1195 | 1195
00-00098599 | FC-D2-50-FC/PR-LC/PR-H-2M-LSZH-OR | Hyperline | Патч-корд волоконно-оптический (шнур) MM 50/125, FC-LC, 2.0 мм, duplex, LSZH, 2 м | 1195 | 1195
00-00098605 | FC-D2-50-FC/PR-LC/PR-H-30M-LSZH-OR | Hyperline | Патч-корд волоконно-оптический (шнур) MM 50/125, FC-LC, 2.0 мм, duplex, LSZH, 30 м | 3300 | 3300
00-00098606 | FC-D2-50-FC/PR-LC/PR-H-33M-LSZH-OR | Hyperline | Патч-корд волоконно-оптический (шнур) MM 50/125, FC-LC, 2.0 мм, duplex, LSZH, 33 м | 3530 | 3530
00-00098607 | FC-D2-50-FC/PR-LC/PR-H-35M-LSZH-OR | Hyperline | Патч-корд волоконно-оптический (шнур) MM 50/125, FC-LC, 2.0 мм, duplex, LSZH, 35 м | 3680 | 3680
00-00098600 | FC-D2-50-FC/PR-LC/PR-H-3M-LSZH-OR | Hyperline | Патч-корд волоконно-оптический (шнур) MM 50/125, FC-LC, 2.0 мм, duplex, LSZH, 3 м | 1270 | 1270
00-00098608 | FC-D2-50-FC/PR-LC/PR-H-40M-LSZH-OR | Hyperline | Патч-корд волоконно-оптический (шнур) MM 50/125, FC-LC, 2.0 мм, duplex, LSZH, 40 м | 4050 | 4050
00-00098609 | FC-D2-50-FC/PR-LC/PR-H-50M-LSZH-OR | Hyperline | Патч-корд волоконно-оптический (шнур) MM 50/125, FC-LC, 2.0 мм, duplex, LSZH, 50 м | 4800 | 4800
00-00098601 | FC-D2-50-FC/PR-LC/PR-H-5M-LSZH-OR | Hyperline | Патч-корд волоконно-оптический (шнур) MM 50/125, FC-LC, 2.0 мм, duplex, LSZH, 5 м | 1420 | 1420
00-00098734 | FC-D2-50-FC/PR-MTRJM/PR-H-10M-LSZH-OR | Hyperline | Патч-корд волоконно-оптический (шнур) MM 50/125, FC-MTRJ(папа), 2.0 мм, duplex, LSZH, 10 м | 2700 | 2700
00-00098730 | FC-D2-50-FC/PR-MTRJM/PR-H-1M-LSZH-OR | Hyperline | Патч-корд волоконно-оптический (шнур) MM 50/125, FC-MTRJ(папа), 2.0 мм, duplex, LSZH, 1 м | 2010 | 2010
00-00098731 | FC-D2-50-FC/PR-MTRJM/PR-H-2M-LSZH-OR | Hyperline | Патч-корд волоконно-оптический (шнур) MM 50/125, FC-MTRJ(папа), 2.0 мм, duplex, LSZH, 2 м | 2080 | 2080
00-00098732 | FC-D2-50-FC/PR-MTRJM/PR-H-3M-LSZH-OR | Hyperline | Патч-корд волоконно-оптический (шнур) MM 50/125, FC-MTRJ(папа), 2.0 мм, duplex, LSZH, 3 м | 2160 | 2160
00-00098733 | FC-D2-50-FC/PR-MTRJM/PR-H-5M-LSZH-OR | Hyperline | Патч-корд волоконно-оптический (шнур) MM 50/125, FC-MTRJ(папа), 2.0 мм, duplex, LSZH, 5 м | 2310 | 2310
00-00098614 | FC-D2-50-FC/PR-SC/PR-H-0.5M-LSZH-OR | Hyperline | Патч-корд волоконно-оптический (шнур) MM 50/125, FC-SC, 2.0 мм, duplex, LSZH, 0.5 м | 1120 | 975
00-00098616 | FC-D2-50-FC/PR-SC/PR-H-1.5M-LSZH-OR | Hyperline | Патч-корд волоконно-оптический (шнур) MM 50/125, FC-SC, 2.0 мм, duplex, LSZH, 1.5 м | 1195 | 1040
00-00098619 | FC-D2-50-FC/PR-SC/PR-H-10M-LSZH-OR | Hyperline | Патч-корд волоконно-оптический (шнур) MM 50/125, FC-SC, 2.0 мм, duplex, LSZH, 10 м | 1795 | 1795
00-00098612 | FC-D2-50-FC/PR-SC/PR-H-120M-LSZH-OR | Hyperline | Патч-корд волоконно-оптический (шнур) MM 50/125, FC-SC, 2.0 мм, duplex, LSZH, 120 м | 10050 | 10050
00-00098620 | FC-D2-50-FC/PR-SC/PR-H-15M-LSZH-OR | Hyperline | Патч-корд волоконно-оптический (шнур) MM 50/125, FC-SC, 2.0 мм, duplex, LSZH, 15 м | 2170 | 2170
00-00098615 | FC-D2-50-FC/PR-SC/PR-H-1M-LSZH-OR | Hyperline | Патч-корд волоконно-оптический (шнур) MM 50/125, FC-SC, 2.0 мм, duplex, LSZH, 1 м | 1120 | 1120
00-00098621 | FC-D2-50-FC/PR-SC/PR-H-20M-LSZH-OR | Hyperline | Патч-корд волоконно-оптический (шнур) MM 50/125, FC-SC, 2.0 мм, duplex, LSZH, 20 м | 2550 | 2550
00-00022366 | FC-D2-50-FC/PR-SC/PR-H-2M-LSZH-OR | Hyperline | Патч-корд волоконно-оптический (шнур) MM 50/125, SC-FC, 2.0 мм, duplex, LSZH, 2 м | 1195 | 1195
00-00098622 | FC-D2-50-FC/PR-SC/PR-H-30M-LSZH-OR | Hyperline | Патч-корд волоконно-оптический (шнур) MM 50/125, FC-SC, 2.0 мм, duplex, LSZH, 30 м | 3300 | 3300
00-00098617 | FC-D2-50-FC/PR-SC/PR-H-3M-LSZH-OR | Hyperline | Патч-корд волоконно-оптический (шнур) MM 50/125, FC-SC, 2.0 мм, duplex, LSZH, 3 м | 1270 | 1270
00-00098623 | FC-D2-50-FC/PR-SC/PR-H-50M-LSZH-OR | Hyperline | Патч-корд волоконно-оптический (шнур) MM 50/125, FC-SC, 2.0 мм, duplex, LSZH, 50 м | 4800 | 4800
00-00098618 | FC-D2-50-FC/PR-SC/PR-H-5M-LSZH-OR | Hyperline | Патч-корд волоконно-оптический (шнур) MM 50/125, FC-SC, 2.0 мм, duplex, LSZH, 5 м | 1420 | 1420
00-00098627 | FC-D2-50-FC/PR-ST/PR-H-0.5M-LSZH-OR | Hyperline | Патч-корд волоконно-оптический (шнур) MM 50/125, FC-ST, 2.0 мм, duplex, LSZH, 0.5 м | 1120 | 975
00-00098629 | FC-D2-50-FC/PR-ST/PR-H-1.5M-LSZH-OR | Hyperline | Патч-корд волоконно-оптический (шнур) MM 50/125, FC-ST, 2.0 мм, duplex, LSZH, 1.5 м | 1195 | 1040
00-00098633 | FC-D2-50-FC/PR-ST/PR-H-10M-LSZH-OR | Hyperline | Патч-корд волоконно-оптический (шнур) MM 50/125, FC-ST, 2.0 мм, duplex, LSZH, 10 м | 1795 | 1795
00-00098634 | FC-D2-50-FC/PR-ST/PR-H-15M-LSZH-OR | Hyperline | Патч-корд волоконно-оптический (шнур) MM 50/125, FC-ST, 2.0 мм, duplex, LSZH, 15 м | 2170 | 2170
00-00098628 | FC-D2-50-FC/PR-ST/PR-H-1M-LSZH-OR | Hyperline | Патч-корд волоконно-оптический (шнур) MM 50/125, FC-ST, 2.0 мм, duplex, LSZH, 1 м | 1120 | 1120
00-00098635 | FC-D2-50-FC/PR-ST/PR-H-20M-LSZH-OR | Hyperline | Патч-корд волоконно-оптический (шнур) MM 50/125, FC-ST, 2.0 мм, duplex, LSZH, 20 м | 2550 | 2550
00-00098630 | FC-D2-50-FC/PR-ST/PR-H-2M-LSZH-OR | Hyperline | Патч-корд волоконно-оптический (шнур) MM 50/125, FC-ST, 2.0 мм, duplex, LSZH, 2 м | 1195 | 1195
00-00098636 | FC-D2-50-FC/PR-ST/PR-H-30M-LSZH-OR | Hyperline | Патч-корд волоконно-оптический (шнур) MM 50/125, FC-ST, 2.0 мм, duplex, LSZH, 30 м | 3300 | 3300
00-00098631 | FC-D2-50-FC/PR-ST/PR-H-3M-LSZH-OR | Hyperline | Патч-корд волоконно-оптический (шнур) MM 50/125, FC-ST, 2.0 мм, duplex, LSZH, 3 м | 1270 | 1270
00-00098637 | FC-D2-50-FC/PR-ST/PR-H-50M-LSZH-OR | Hyperline | Патч-корд волоконно-оптический (шнур) MM 50/125, FC-ST, 2.0 мм, duplex, LSZH, 50 м | 4800 | 4800
00-00098632 | FC-D2-50-FC/PR-ST/PR-H-5M-LSZH-OR | Hyperline | Патч-корд волоконно-оптический (шнур) MM 50/125, FC-ST, 2.0 мм, duplex, LSZH, 5 м | 1420 | 1420
00-00098592 | FC-D2-50-FC/UR-FC/UR-H-0.5M-LSZH-OR | Hyperline | Патч-корд волоконно-оптический (шнур) MM 50/125, FC-FC, 2.0 мм, duplex, LSZH, 0.5 м | 1120 | 975
00-00098653 | FC-D2-50-LC/PR-LC/PR-H-0.5M-LSZH-OR | Hyperline | Патч-корд волоконно-оптический (шнур) MM 50/125(OM2), LC-LC, 2.0 мм, duplex, LSZH, 0.5 м | 1120 | 1120
00-00098654 | FC-D2-50-LC/PR-LC/PR-H-1.5M-LSZH-OR | Hyperline | Патч-корд волоконно-оптический (шнур) MM 50/125, LC-LC, 2.0 мм, duplex, LSZH, 1.5 м | 1195 | 1195
00-00098645 | FC-D2-50-LC/PR-LC/PR-H-10M-LSZH-OR | Hyperline | Патч-корд волоконно-оптический (шнур) MM 50/125, LC-LC, 2.0 мм, duplex, LSZH, 10 м | 1835 | 1835
00-00098647 | FC-D2-50-LC/PR-LC/PR-H-15M-LSZH-BK | Hyperline | Патч-корд волоконно-оптический (шнур) MM 50/125(OM2), LC-LC, 2.0 мм, duplex, LSZH, 15 м, черный | 2170 | 2170
00-00098646 | FC-D2-50-LC/PR-LC/PR-H-15M-LSZH-OR | Hyperline | Патч-корд волоконно-оптический (шнур) MM 50/125(OM2), LC-LC, 2.0 мм, duplex, LSZH, 15 м | 2220 | 2220
00-00098639 | FC-D2-50-LC/PR-LC/PR-H-1M-LSZH-BK | Hyperline | Патч-корд волоконно-оптический (шнур) MM 50/125, LC-LC, 2.0 мм, duplex, LSZH, 1 м, черный | 1150 | 1150
00-00098638 | FC-D2-50-LC/PR-LC/PR-H-1M-LSZH-OR | Hyperline | Патч-корд волоконно-оптический (шнур) MM 50/125, LC-LC, 2.0 мм, duplex, LSZH, 1 м | 1150 | 1150
00-00098649 | FC-D2-50-LC/PR-LC/PR-H-20M-LSZH-BK | Hyperline | Патч-корд волоконно-оптический (шнур) MM 50/125, LC-LC, 2.0 мм, duplex, LSZH, 20 м, черный | 2550 | 2550
00-00098648 | FC-D2-50-LC/PR-LC/PR-H-20M-LSZH-OR | Hyperline | Патч-корд волоконно-оптический (шнур) MM 50/125, LC-LC, 2.0 мм, duplex, LSZH, 20 м | 2610 | 2610
00-00098641 | FC-D2-50-LC/PR-LC/PR-H-2M-LSZH-BK | Hyperline | Патч-корд волоконно-оптический (шнур) MM 50/125, LC-LC, 2.0 мм, duplex, LSZH, 2 м, черный | 1225 | 1225
00-00098640 | FC-D2-50-LC/PR-LC/PR-H-2M-LSZH-OR | Hyperline | Патч-корд волоконно-оптический (шнур) MM 50/125, LC-LC, 2.0 мм, duplex, LSZH, 2 м | 1225 | 1225
00-00098650 | FC-D2-50-LC/PR-LC/PR-H-30M-LSZH-OR | Hyperline | Патч-корд волоконно-оптический (шнур) MM 50/125, LC-LC, 2.0 мм, duplex, LSZH, 30 м | 3380 | 3380
00-00057016 | FC-D2-50-LC/PR-LC/PR-H-3M-LSZH-BK | Hyperline | Патч-корд волоконно-оптический (шнур) MM 50/125, LC-LC, 2.0 мм, duplex, LSZH, 3 м, черный | 1270 | 1270
00-00098642 | FC-D2-50-LC/PR-LC/PR-H-3M-LSZH-OR | Hyperline | Патч-корд волоконно-оптический (шнур) MM 50/125, LC-LC, 2.0 мм, duplex, LSZH, 3 м | 1300 | 1300
00-00098652 | FC-D2-50-LC/PR-LC/PR-H-50M-LSZH-BK | Hyperline | Патч-корд волоконно-оптический (шнур) MM 50/125, LC-LC, 2.0 мм, duplex, LSZH, 50 м, черный | 4800 | 4800
00-00098651 | FC-D2-50-LC/PR-LC/PR-H-50M-LSZH-OR | Hyperline | Патч-корд волоконно-оптический (шнур) MM 50/125, LC-LC, 2.0 мм, duplex, LSZH, 50 м | 4800 | 4800
00-00098644 | FC-D2-50-LC/PR-LC/PR-H-5M-LSZH-OR | Hyperline | Патч-корд волоконно-оптический (шнур) MM 50/125, LC-LC, 2.0 мм, duplex, LSZH, 5 м | 1460 | 1460
00-00098655 | FC-D2-50-LC/PR-LC/PR-H-7M-LSZH-OR | Hyperline | Патч-корд волоконно-оптический (шнур) MM 50/125, LC-LC, 2.0 мм, duplex, LSZH, 7 м | 1570 | 1570
00-00098736 | FC-D2-50-LC/PR-MTRJF/PR-H-2M-LSZH-BK | Hyperline | Патч-корд волоконно-оптический (шнур) MM 50/125, MTRJ(мама)-LC, 2.0 мм, duplex, LSZH, 2 м, черный | 2080 | 2080
00-00098737 | FC-D2-50-LC/PR-MTRJF/PR-H-2M-LSZH-OR | Hyperline | Патч-корд волоконно-оптический (шнур) MM 50/125, MTRJ(мама)-LC, 2.0 мм, duplex, LSZH, 2 м | 2080 | 2080
00-00098740 | FC-D2-50-LC/PR-MTRJF/PR-H-5M-LSZH-OR | Hyperline | Патч-корд волоконно-оптический (шнур) MM 50/125, MTRJ(мама)-LC, 2.0 мм, duplex, LSZH, 5 м | 2310 | 2310
00-00098742 | FC-D2-50-LC/PR-MTRJM/PR-H-10M-LSZH-OR | Hyperline | Патч-корд волоконно-оптический (шнур) MM 50/125, MTRJ(папа)-LC, 2.0 мм, duplex, LSZH, 10 м | 2700 | 2700
00-00098735 | FC-D2-50-LC/PR-MTRJM/PR-H-1M-LSZH-BK | Hyperline | Патч-корд волоконно-оптический (шнур) MM 50/125, MTRJ(папа)-LC, 2.0 мм, duplex, LSZH, 1 м | 2010 | 2010
00-00098738 | FC-D2-50-LC/PR-MTRJM/PR-H-2M-LSZH-OR | Hyperline | Патч-корд волоконно-оптический (шнур) MM 50/125, MTRJ(папа)-LC, 2.0 мм, duplex, LSZH, 2 м | 2080 | 2080
00-00098739 | FC-D2-50-LC/PR-MTRJM/PR-H-3M-LSZH-OR | Hyperline | Патч-корд волоконно-оптический (шнур) MM 50/125, MTRJ(папа)-LC, 2.0 мм, duplex, LSZH, 3 м | 2160 | 2160
00-00098741 | FC-D2-50-LC/PR-MTRJM/PR-H-5M-LSZH-OR | Hyperline | Патч-корд волоконно-оптический (шнур) MM 50/125, MTRJ(папа)-LC, 2.0 мм, duplex, LSZH, 5 м | 2310 | 2310
00-00098656 | FC-D2-50-LC/PR-SC/PR-H-0.5M-LSZH-OR | Hyperline | Патч-корд волоконно-оптический (шнур) MM 50/125, LC-SC, 2.0 мм, duplex, LSZH, 0.5 м | 1120 | 975
00-00098665 | FC-D2-50-LC/PR-SC/PR-H-1.5M-LSZH-OR | Hyperline | Патч-корд волоконно-оптический (шнур) MM 50/125, LC-SC, 2.0 мм, duplex, LSZH, 1.5 м | 1195 | 1040
00-00098664 | FC-D2-50-LC/PR-SC/PR-H-10M-LSZH-BK | Hyperline | Патч-корд волоконно-оптический (шнур) MM 50/125, LC-SC, 2.0 мм, duplex, LSZH, 10 м, черный | 1795 | 1795
00-00098663 | FC-D2-50-LC/PR-SC/PR-H-10M-LSZH-OR | Hyperline | Патч-корд волоконно-оптический (шнур) MM 50/125, LC-SC, 2.0 мм, duplex, LSZH, 10 м | 1835 | 1835
00-00098667 | FC-D2-50-LC/PR-SC/PR-H-15M-LSZH-BK | Hyperline | Патч-корд волоконно-оптический (шнур) MM 50/125, LC-SC, 2.0 мм, duplex, LSZH, 15 м, черный | 2170 | 2170
00-00098666 | FC-D2-50-LC/PR-SC/PR-H-15M-LSZH-OR | Hyperline | Патч-корд волоконно-оптический (шнур) MM 50/125, LC-SC, 2.0 мм, duplex, LSZH, 15 м | 2170 | 2170
00-00040557 | FC-D2-50-LC/PR-SC/PR-H-1M-LSZH-OR | Hyperline | Патч-корд волоконно-оптический (шнур) MM 50/125, LC-SC, 2.0 мм, duplex, LSZH, 1 м | 1150 | 1150
00-00098669 | FC-D2-50-LC/PR-SC/PR-H-20M-LSZH-BK | Hyperline | Патч-корд волоконно-оптический (шнур) MM 50/125, LC-SC, 2.0 мм, duplex, LSZH, 20 м, черный | 2550 | 2550
00-00098668 | FC-D2-50-LC/PR-SC/PR-H-20M-LSZH-OR | Hyperline | Патч-корд волоконно-оптический (шнур) MM 50/125, LC-SC, 2.0 мм, duplex, LSZH, 20 м | 2550 | 2550
00-00098658 | FC-D2-50-LC/PR-SC/PR-H-2M-LSZH-BK | Hyperline | Патч-корд волоконно-оптический (шнур) MM 50/125, LC-SC, 2.0 мм, duplex, LSZH, 2 м, черный | 1195 | 1195
00-00098657 | FC-D2-50-LC/PR-SC/PR-H-2M-LSZH-OR | Hyperline | Патч-корд волоконно-оптический (шнур) MM 50/125, LC-SC, 2.0 мм, duplex, LSZH, 2 м | 1225 | 1225
00-00098670 | FC-D2-50-LC/PR-SC/PR-H-30M-LSZH-OR | Hyperline | Патч-корд волоконно-оптический (шнур) MM 50/125, LC-SC, 2.0 мм, duplex, LSZH, 30 м | 3300 | 3300
00-00098660 | FC-D2-50-LC/PR-SC/PR-H-3M-LSZH-BK | Hyperline | Патч-корд волоконно-оптический (шнур) MM 50/125, LC-SC, 2.0 мм, duplex, LSZH, 3 м, черный | 1270 | 1270
00-00098659 | FC-D2-50-LC/PR-SC/PR-H-3M-LSZH-OR | Hyperline | Патч-корд волоконно-оптический (шнур) MM 50/125, LC-SC, 2.0 мм, duplex, LSZH, 3 м | 1300 | 1300
00-00098671 | FC-D2-50-LC/PR-SC/PR-H-50M-LSZH-OR | Hyperline | Патч-корд волоконно-оптический (шнур) MM 50/125, LC-SC, 2.0 мм, duplex, LSZH, 50 м | 4800 | 4800
00-00098662 | FC-D2-50-LC/PR-SC/PR-H-5M-LSZH-BK | Hyperline | Патч-корд волоконно-оптический (шнур) MM 50/125, LC-SC, 2.0 мм, duplex, LSZH, 5 м, черный | 1460 | 1420
00-00098661 | FC-D2-50-LC/PR-SC/PR-H-5M-LSZH-OR | Hyperline | Патч-корд волоконно-оптический (шнур) MM 50/125, LC-SC, 2.0 мм, duplex, LSZH, 5 м | 1460 | 1460
00-00098674 | FC-D2-50-LC/PR-ST/PR-H-0.5M-LSZH-OR | Hyperline | Патч-корд волоконно-оптический (шнур) MM 50/125, LC-ST, 2.0 мм, duplex, LSZH, 0.5 м | 1120 | 975
00-00098673 | FC-D2-50-LC/PR-ST/PR-H-1.5M-LSZH-OR | Hyperline | Патч-корд волоконно-оптический (шнур) MM 50/125, LC-ST, 2.0 мм, duplex, LSZH, 1.5 м | 1195 | 1040
00-00098678 | FC-D2-50-LC/PR-ST/PR-H-10M-LSZH-BK | Hyperline | Патч-корд волоконно-оптический (шнур) MM 50/125, LC-ST, 2.0 мм, duplex, LSZH, 10 м, черный | 1795 | 1795
00-00098679 | FC-D2-50-LC/PR-ST/PR-H-10M-LSZH-OR | Hyperline | Патч-корд волоконно-оптический (шнур) MM 50/125, LC-ST, 2.0 мм, duplex, LSZH, 10 м | 1795 | 1795
00-00098680 | FC-D2-50-LC/PR-ST/PR-H-15M-LSZH-OR | Hyperline | Патч-корд волоконно-оптический (шнур) MM 50/125, LC-ST, 2.0 мм, duplex, LSZH, 15 м | 2170 | 2170
00-00098675 | FC-D2-50-LC/PR-ST/PR-H-1M-LSZH-OR | Hyperline | Патч-корд волоконно-оптический (шнур) MM 50/125, LC-ST, 2.0 мм, duplex, LSZH, 1 м | 1150 | 1150
00-00098681 | FC-D2-50-LC/PR-ST/PR-H-20M-LSZH-OR | Hyperline | Патч-корд волоконно-оптический (шнур) MM 50/125, LC-ST, 2.0 мм, duplex, LSZH, 20 м | 2550 | 2550
00-00098676 | FC-D2-50-LC/PR-ST/PR-H-2M-LSZH-OR | Hyperline | Патч-корд волоконно-оптический (шнур) MM 50/125, LC-ST, 2.0 мм, duplex, LSZH, 2 м | 1195 | 1195
00-00098682 | FC-D2-50-LC/PR-ST/PR-H-30M-LSZH-OR | Hyperline | Патч-корд волоконно-оптический (шнур) MM 50/125, LC-ST, 2.0 мм, duplex, LSZH, 30 м | 3300 | 3300
00-00030349 | FC-D2-50-LC/PR-ST/PR-H-3M-LSZH-OR | Hyperline | Патч-корд волоконно-оптический (шнур) MM 50/125, ST-LC, 2.0 мм, duplex, LSZH, 3 м | 1300 | 1300
00-00098684 | FC-D2-50-LC/PR-ST/PR-H-50M-LSZH-OR | Hyperline | Патч-корд волоконно-оптический (шнур) MM 50/125, LC-ST, 2.0 мм, duplex, LSZH, 50 м | 4800 | 4800
00-00098677 | FC-D2-50-LC/PR-ST/PR-H-5M-LSZH-OR | Hyperline | Патч-корд волоконно-оптический (шнур) MM 50/125, LC-ST, 2.0 мм, duplex, LSZH, 5 м | 1420 | 1420
00-00098672 | FC-D2-50-LC/UR-SC/UR-H-0.5M-LSZH-OR | Hyperline | Патч-корд волоконно-оптический (шнур) MM 50/125, LC/UPC-SC/UPC, 2.0 мм, duplex, LSZH, 0.5 м | 1120 | 975
00-00098724 | FC-D2-50-MTRJF/PR-MTRJF/PR-H-2M-LSZH-OR | Hyperline | Патч-корд волоконно-оптический (шнур) MM 50/125, MTRJ(мама)-MTRJ(мама), 2.0 мм, duplex, LSZH, 2 м | 2880 | 2880
00-00098725 | FC-D2-50-MTRJF/PR-MTRJF/PR-H-3M-LSZH-OR | Hyperline | Патч-корд волоконно-оптический (шнур) MM 50/125, MTRJ(мама)-MTRJ(мама), 2.0 мм, duplex, LSZH, 3 м | 2960 | 2960
00-00098743 | FC-D2-50-MTRJF/PR-SC/PR-H-1M-LSZH-OR | Hyperline | Патч-корд волоконно-оптический (шнур) MM 50/125, SC-MTRJ(мама), 2.0 мм, duplex, LSZH, 1 м | 2010 | 2010
00-00098745 | FC-D2-50-MTRJF/PR-SC/PR-H-2M-LSZH-OR | Hyperline | Патч-корд волоконно-оптический (шнур) MM 50/125, SC-MTRJ(мама), 2.0 мм, duplex, LSZH, 2 м | 2080 | 2080
00-00098747 | FC-D2-50-MTRJF/PR-SC/PR-H-3M-LSZH-OR | Hyperline | Патч-корд волоконно-оптический (шнур) MM 50/125, SC-MTRJ(мама), 2.0 мм, duplex, LSZH, 3 м | 2160 | 2160
00-00098752 | FC-D2-50-MTRJF/PR-ST/PR-H-2M-LSZH-OR | Hyperline | Патч-корд волоконно-оптический (шнур) MM 50/125, ST-MTRJ(мама), 2.0 мм, duplex, LSZH, 2 м | 2080 | 2080
00-00098729 | FC-D2-50-MTRJM/PR-MTRJM/PR-H-10M-LSZH-OR | Hyperline | Патч-корд волоконно-оптический (шнур) MM 50/125, MTRJ(папа)-MTRJ(папа), 2.0 мм, duplex, LSZH, 10 м | 3500 | 3500
00-00098723 | FC-D2-50-MTRJM/PR-MTRJM/PR-H-1M-LSZH-OR | Hyperline | Патч-корд волоконно-оптический (шнур) MM 50/125, MTRJ(папа)-MTRJ(папа), 2.0 мм, duplex, LSZH, 1 м | 2810 | 2810
00-00098726 | FC-D2-50-MTRJM/PR-MTRJM/PR-H-2M-LSZH-OR | Hyperline | Патч-корд волоконно-оптический (шнур) MM 50/125, MTRJ(папа)-MTRJ(папа), 2.0 мм, duplex, LSZH, 2 м | 2880 | 2880
00-00098727 | FC-D2-50-MTRJM/PR-MTRJM/PR-H-3M-LSZH-OR | Hyperline | Патч-корд волоконно-оптический (шнур) MM 50/125, MTRJ(папа)-MTRJ(папа), 2.0 мм, duplex, LSZH, 3 м | 2960 | 2960
00-00098728 | FC-D2-50-MTRJM/PR-MTRJM/PR-H-5M-LSZH-OR | Hyperline | Патч-корд волоконно-оптический (шнур) MM 50/125, MTRJ(папа)-MTRJ(папа), 2.0 мм, duplex, LSZH, 5 м | 3110 | 3110
00-00098744 | FC-D2-50-MTRJM/PR-SC/PR-H-1M-LSZH-OR | Hyperline | Патч-корд волоконно-оптический (шнур) MM 50/125, SC-MTRJ(папа), 2.0 мм, duplex, LSZH, 1 м | 2010 | 2010
00-00098746 | FC-D2-50-MTRJM/PR-SC/PR-H-2M-LSZH-OR | Hyperline | Патч-корд волоконно-оптический (шнур) MM 50/125, SC-MTRJ(папа), 2.0 мм, duplex, LSZH, 2 м | 2080 | 2080
00-00098748 | FC-D2-50-MTRJM/PR-SC/PR-H-3M-LSZH-OR | Hyperline | Патч-корд волоконно-оптический (шнур) MM 50/125, SC-MTRJ(папа), 2.0 мм, duplex, LSZH, 3 м | 2160 | 2160
00-00098749 | FC-D2-50-MTRJM/PR-SC/PR-H-5M-LSZH-OR | Hyperline | Патч-корд волоконно-оптический (шнур) MM 50/125, SC-MTRJ(папа), 2.0 мм, duplex, LSZH, 5 м | 2310 | 2310
00-00098756 | FC-D2-50-MTRJM/PR-ST/PR-H-10M-LSZH-OR | Hyperline | Патч-корд волоконно-оптический (шнур) MM 50/125, ST-MTRJ(папа), 2.0 мм, duplex, LSZH, 10 м | 2700 | 2700
00-00098757 | FC-D2-50-MTRJM/PR-ST/PR-H-15M-LSZH-OR | Hyperline | Патч-корд волоконно-оптический (шнур) MM 50/125, ST-MTRJ(папа), 2.0 мм, duplex, LSZH, 15 м | 3080 | 3080
00-00098750 | FC-D2-50-MTRJM/PR-ST/PR-H-1M-LSZH-OR | Hyperline | Патч-корд волоконно-оптический (шнур) MM 50/125, ST-MTRJ(папа), 2.0 мм, duplex, LSZH, 1 м | 2010 | 2010
00-00098751 | FC-D2-50-MTRJM/PR-ST/PR-H-2M-LSZH-OR | Hyperline | Патч-корд волоконно-оптический (шнур) MM 50/125, ST-MTRJ(папа), 2.0 мм, duplex, LSZH, 2 м | 2080 | 2080
00-00098754 | FC-D2-50-MTRJM/PR-ST/PR-H-3M-LSZH-BK | Hyperline | Патч-корд волоконно-оптический (шнур) MM 50/125, ST-MTRJ(папа), 2.0 мм, duplex, LSZH, 3 м | 2160 | 2160
00-00098753 | FC-D2-50-MTRJM/PR-ST/PR-H-3M-LSZH-OR | Hyperline | Патч-корд волоконно-оптический (шнур) MM 50/125, ST-MTRJ(папа), 2.0 мм, duplex, LSZH, 3 м | 2160 | 2160
00-00098755 | FC-D2-50-MTRJM/PR-ST/PR-H-5M-LSZH-OR | Hyperline | Патч-корд волоконно-оптический (шнур) MM 50/125, ST-MTRJ(папа), 2.0 мм, duplex, LSZH, 5 м | 2310 | 2310
00-00098686 | FC-D2-50-SC/PR-SC/PR-H-0.5M-LSZH-OR | Hyperline | Патч-корд волоконно-оптический (шнур) MM 50/125, SC-SC, 2.0 мм, duplex, LSZH, 0.5 м | 1120 | 975
00-00098685 | FC-D2-50-SC/PR-SC/PR-H-1.5M-LSZH-OR | Hyperline | Патч-корд волоконно-оптический (шнур) MM 50/125, SC-SC, 2.0 мм, duplex, LSZH, 1.5 м | 1195 | 1040
00-00040559 | FC-D2-50-SC/PR-SC/PR-H-10M-LSZH-OR | Hyperline | Патч-корд волоконно-оптический (шнур) MM 50/125, SC-SC, 2.0 мм, duplex, LSZH, 10 м. | 1795 | 1795
00-00098692 | FC-D2-50-SC/PR-SC/PR-H-15M-LSZH-OR | Hyperline | Патч-корд волоконно-оптический (шнур) MM 50/125, SC-SC, 2.0 мм, duplex, LSZH, 15 м | 2170 | 2170
00-00020527 | FC-D2-50-SC/PR-SC/PR-H-1M-LSZH-OR | Hyperline | Патч-корд волоконно-оптический (шнур) MM 50/125, SC-SC, 2.0 мм, duplex, LSZH, 1 м | 1150 | 1150
00-00098693 | FC-D2-50-SC/PR-SC/PR-H-20M-LSZH-BK | Hyperline | Патч-корд волоконно-оптический (шнур) MM 50/125, SC-SC, 2.0 мм, duplex, LSZH, 20 м, черный | 2550 | 2550
00-00098694 | FC-D2-50-SC/PR-SC/PR-H-20M-LSZH-OR | Hyperline | Патч-корд волоконно-оптический (шнур) MM 50/125, SC-SC, 2.0 мм, duplex, LSZH, 20 м | 2550 | 2550
00-00098687 | FC-D2-50-SC/PR-SC/PR-H-25M-LSZH-BK | Hyperline | Патч-корд волоконно-оптический (шнур) MM 50/125, SC-SC, 2.0 мм, duplex, LSZH, 25 м, черный | 2920 | 2920
00-00098688 | FC-D2-50-SC/PR-SC/PR-H-2M-LSZH-OR | Hyperline | Патч-корд волоконно-оптический (шнур) MM 50/125, SC-SC, 2.0 мм, duplex, LSZH, 2 м | 1225 | 1225
00-00098696 | FC-D2-50-SC/PR-SC/PR-H-30M-LSZH-BK | Hyperline | Патч-корд волоконно-оптический (шнур) MM 50/125, SC-SC, 2.0 мм, duplex, LSZH, 30 м, черный | 3300 | 3300
00-00098695 | FC-D2-50-SC/PR-SC/PR-H-3M-LSZH-BK | Hyperline | Патч-корд волоконно-оптический (шнур) MM 50/125, SC-SC, 2.0 мм, duplex, LSZH, 3 м, черный | 1270 | 1270
00-00098689 | FC-D2-50-SC/PR-SC/PR-H-3M-LSZH-OR | Hyperline | Патч-корд волоконно-оптический (шнур) MM 50/125, SC-SC, 2.0 мм, duplex, LSZH, 3 м | 1300 | 1300
00-00098697 | FC-D2-50-SC/PR-SC/PR-H-50M-LSZH-BK | Hyperline | Патч-корд волоконно-оптический (шнур) MM 50/125, SC-SC, 2.0 мм, duplex, LSZH, 50 м, черный | 4800 | 4800
00-00098698 | FC-D2-50-SC/PR-SC/PR-H-50M-LSZH-OR | Hyperline | Патч-корд волоконно-оптический (шнур) MM 50/125, SC-SC, 2.0 мм, duplex, LSZH, 50 м | 4800 | 4800
00-00098690 | FC-D2-50-SC/PR-SC/PR-H-5M-LSZH-OR | Hyperline | Патч-корд волоконно-оптический (шнур) MM 50/125, SC-SC, 2.0 мм, duplex, LSZH, 5 м | 1420 | 1420
00-00098699 | FC-D2-50-SC/PR-ST/PR-H-0.5M-LSZH-OR | Hyperline | Патч-корд волоконно-оптический (шнур) MM 50/125, ST-SC, 2.0 мм, duplex, LSZH, 0.5 м | 1120 | 975
00-00098702 | FC-D2-50-SC/PR-ST/PR-H-1.5M-LSZH-OR | Hyperline | Патч-корд волоконно-оптический (шнур) MM 50/125, ST-SC, 2.0 мм, duplex, LSZH, 1.5 м | 1195 | 1040
00-00098706 | FC-D2-50-SC/PR-ST/PR-H-10M-LSZH-OR | Hyperline | Патч-корд волоконно-оптический (шнур) MM 50/125, ST-SC, 2.0 мм, duplex, LSZH, 10 м | 1795 | 1795
00-00098707 | FC-D2-50-SC/PR-ST/PR-H-15M-LSZH-OR | Hyperline | Патч-корд волоконно-оптический (шнур) MM 50/125, ST-SC, 2.0 мм, duplex, LSZH, 15 м | 2170 | 2170
00-00098700 | FC-D2-50-SC/PR-ST/PR-H-1M-LSZH-BK | Hyperline | Патч-корд волоконно-оптический (шнур) MM 50/125, ST-SC, 2.0 мм, duplex, LSZH, 1 м, черный | 1120 | 1120
00-00098701 | FC-D2-50-SC/PR-ST/PR-H-1M-LSZH-OR | Hyperline | Патч-корд волоконно-оптический (шнур) MM 50/125, ST-SC, 2.0 мм, duplex, LSZH, 1 м | 1150 | 1150
00-00098708 | FC-D2-50-SC/PR-ST/PR-H-20M-LSZH-OR | Hyperline | Патч-корд волоконно-оптический (шнур) MM 50/125, ST-SC, 2.0 мм, duplex, LSZH, 20 м | 2550 | 2550
00-00098703 | FC-D2-50-SC/PR-ST/PR-H-2M-LSZH-OR | Hyperline | Патч-корд волоконно-оптический (шнур) MM 50/125, ST-SC, 2.0 мм, duplex, LSZH, 2 м | 1225 | 1225
00-00098709 | FC-D2-50-SC/PR-ST/PR-H-30M-LSZH-OR | Hyperline | Патч-корд волоконно-оптический (шнур) MM 50/125, ST-SC, 2.0 мм, duplex, LSZH, 30 м | 3300 | 3300
00-00098704 | FC-D2-50-SC/PR-ST/PR-H-3M-LSZH-OR | Hyperline | Патч-корд волоконно-оптический (шнур) MM 50/125, ST-SC, 2.0 мм, duplex, LSZH, 3 м | 1270 | 1270
00-00098710 | FC-D2-50-SC/PR-ST/PR-H-50M-LSZH-OR | Hyperline | Патч-корд волоконно-оптический (шнур) MM 50/125, ST-SC, 2.0 мм, duplex, LSZH, 50 м | 4800 | 4800
00-00098705 | FC-D2-50-SC/PR-ST/PR-H-5M-LSZH-OR | Hyperline | Патч-корд волоконно-оптический (шнур) MM 50/125, ST-SC, 2.0 мм, duplex, LSZH, 5 м | 1420 | 1420
00-00098721 | FC-D2-50-ST/PR-ST/PR-H-0.5M-LSZH-OR | Hyperline | Патч-корд волоконно-оптический (шнур) MM 50/125, ST-ST, 2.0 мм, duplex, LSZH, 0.5 м | 1120 | 975
00-00094604 | FC-D2-50-ST/PR-ST/PR-H-1.5M-LSZH-OR | Hyperline | Патч-корд волоконно-оптический (шнур) MM 50/125, ST-ST, 2.0 мм, duplex, LSZH, 1.5 м | 1195 | 1040
00-00098716 | FC-D2-50-ST/PR-ST/PR-H-10M-LSZH-OR | Hyperline | Патч-корд волоконно-оптический (шнур) MM 50/125, ST-ST, 2.0 мм, duplex, LSZH, 10 м | 1795 | 1795
00-00098717 | FC-D2-50-ST/PR-ST/PR-H-15M-LSZH-OR | Hyperline | Патч-корд волоконно-оптический (шнур) MM 50/125, ST-ST, 2.0 мм, duplex, LSZH, 15 м | 2170 | 2170
00-00098711 | FC-D2-50-ST/PR-ST/PR-H-1M-LSZH-OR | Hyperline | Патч-корд волоконно-оптический (шнур) MM 50/125, ST-ST, 2.0 мм, duplex, LSZH, 1 м | 1150 | 1150
00-00098718 | FC-D2-50-ST/PR-ST/PR-H-20M-LSZH-OR | Hyperline | Патч-корд волоконно-оптический (шнур) MM 50/125, ST-ST, 2.0 мм, duplex, LSZH, 20 м | 2550 | 2550
00-00098713 | FC-D2-50-ST/PR-ST/PR-H-2M-LSZH-OR | Hyperline | Патч-корд волоконно-оптический (шнур) MM 50/125, ST-ST, 2.0 мм, duplex, LSZH, 2 м | 1195 | 1195
00-00098719 | FC-D2-50-ST/PR-ST/PR-H-30M-LSZH-OR | Hyperline | Патч-корд волоконно-оптический (шнур) MM 50/125, ST-ST, 2.0 мм, duplex, LSZH, 30 м | 3300 | 3300
00-00098714 | FC-D2-50-ST/PR-ST/PR-H-3M-LSZH-OR | Hyperline | Патч-корд волоконно-оптический (шнур) MM 50/125, ST-ST, 2.0 мм, duplex, LSZH, 3 м | 1270 | 1270
00-00098720 | FC-D2-50-ST/PR-ST/PR-H-50M-LSZH-OR | Hyperline | Патч-корд волоконно-оптический (шнур) MM 50/125, ST-ST, 2.0 мм, duplex, LSZH, 50 м | 4800 | 4800
00-00098715 | FC-D2-50-ST/PR-ST/PR-H-5M-LSZH-OR | Hyperline | Патч-корд волоконно-оптический (шнур) MM 50/125, ST-ST, 2.0 мм, duplex, LSZH, 5 м | 1420 | 1420
00-00098758 | FC-D2-503-FC/PR-FC/PR-H-0.5M-LSZH-AQ | Hyperline | Патч-корд волоконно-оптический (шнур) MM 50/125(OM3), FC-FC, 2.0 мм, duplex, LSZH, 0.5 м | 1145 | 995
00-00098763 | FC-D2-503-FC/PR-FC/PR-H-10M-LSZH-AQ | Hyperline | Патч-корд волоконно-оптический (шнур) MM 50/125(OM3), FC-FC, duplex, LSZH, 10 м | 2030 | 2030
00-00098764 | FC-D2-503-FC/PR-FC/PR-H-15M-LSZH-AQ | Hyperline | Патч-корд волоконно-оптический (шнур) MM 50/125(OM3), FC-FC, duplex, LSZH, 15 м | 2520 | 2520
00-00098759 | FC-D2-503-FC/PR-FC/PR-H-1M-LSZH-AQ | Hyperline | Патч-корд волоконно-оптический (шнур) MM 50/125(OM3), FC-FC, duplex, LSZH, 1 м | 1145 | 1145
00-00098765 | FC-D2-503-FC/PR-FC/PR-H-20M-LSZH-AQ | Hyperline | Патч-корд волоконно-оптический (шнур) MM 50/125(OM3), FC-FC, duplex, LSZH, 20 м | 3010 | 3010
00-00098760 | FC-D2-503-FC/PR-FC/PR-H-2M-LSZH-AQ | Hyperline | Патч-корд волоконно-оптический (шнур) MM 50/125(OM3), FC-FC, duplex, LSZH, 2 м | 1240 | 1240
00-00098766 | FC-D2-503-FC/PR-FC/PR-H-30M-LSZH-AQ | Hyperline | Патч-корд волоконно-оптический (шнур) MM 50/125(OM3), FC-FC, duplex, LSZH, 30 м | 3990 | 3990
00-00098761 | FC-D2-503-FC/PR-FC/PR-H-3M-LSZH-AQ | Hyperline | Патч-корд волоконно-оптический (шнур) MM 50/125(OM3), FC-FC, duplex, LSZH, 3 м | 1340 | 1340
00-00098767 | FC-D2-503-FC/PR-FC/PR-H-50M-LSZH-AQ | Hyperline | Патч-корд волоконно-оптический (шнур) MM 50/125(OM3), FC-FC, duplex, LSZH, 50 м | 5950 | 5950
00-00098762 | FC-D2-503-FC/PR-FC/PR-H-5M-LSZH-AQ | Hyperline | Патч-корд волоконно-оптический (шнур) MM 50/125(OM3), FC-FC, duplex, LSZH, 5 м | 1535 | 1535
00-00098768 | FC-D2-503-FC/PR-LC/PR-H-0.5M-LSZH-AQ | Hyperline | Патч-корд волоконно-оптический (шнур) MM 50/125(OM3), FC-LC, 2.0 мм, duplex, LSZH, 0.5 м | 1145 | 995
00-00098770 | FC-D2-503-FC/PR-LC/PR-H-1.5M-LSZH-AQ | Hyperline | Патч-корд волоконно-оптический (шнур) MM 50/125(OM3), FC-LC, duplex, LSZH, 1.5 м | 1245 | 1080
00-00098774 | FC-D2-503-FC/PR-LC/PR-H-10M-LSZH-AQ | Hyperline | Патч-корд волоконно-оптический (шнур) MM 50/125(OM3), FC-LC, duplex, LSZH, 10 м | 2030 | 2030
00-00098775 | FC-D2-503-FC/PR-LC/PR-H-15M-LSZH-AQ | Hyperline | Патч-корд волоконно-оптический (шнур) MM 50/125(OM3), FC-LC, duplex, LSZH, 15 м | 2520 | 2520
00-00098769 | FC-D2-503-FC/PR-LC/PR-H-1M-LSZH-AQ | Hyperline | Патч-корд волоконно-оптический (шнур) MM 50/125(OM3), FC-LC, duplex, LSZH, 1 м | 1145 | 1145
00-00098776 | FC-D2-503-FC/PR-LC/PR-H-20M-LSZH-AQ | Hyperline | Патч-корд волоконно-оптический (шнур) MM 50/125(OM3), FC-LC, duplex, LSZH, 20 м | 3010 | 3010
00-00098771 | FC-D2-503-FC/PR-LC/PR-H-2M-LSZH-AQ | Hyperline | Патч-корд волоконно-оптический (шнур) MM 50/125(OM3), FC-LC, duplex, LSZH, 2 м | 1240 | 1240
00-00098777 | FC-D2-503-FC/PR-LC/PR-H-30M-LSZH-AQ | Hyperline | Патч-корд волоконно-оптический (шнур) MM 50/125(OM3), FC-LC, duplex, LSZH, 30 м | 3990 | 3990
00-00098772 | FC-D2-503-FC/PR-LC/PR-H-3M-LSZH-AQ | Hyperline | Патч-корд волоконно-оптический (шнур) MM 50/125(OM3), FC-LC, duplex, LSZH, 3 м | 1340 | 1340
00-00098778 | FC-D2-503-FC/PR-LC/PR-H-50M-LSZH-AQ | Hyperline | Патч-корд волоконно-оптический (шнур) MM 50/125(OM3), FC-LC, duplex, LSZH, 50 м | 5950 | 5950
00-00098773 | FC-D2-503-FC/PR-LC/PR-H-5M-LSZH-AQ | Hyperline | Патч-корд волоконно-оптический (шнур) MM 50/125(OM3), FC-LC, duplex, LSZH, 5 м | 1535 | 1535
00-00098779 | FC-D2-503-FC/PR-SC/PR-H-0.5M-LSZH-AQ | Hyperline | Патч-корд волоконно-оптический (шнур) MM 50/125(OM3), FC-SC, 2.0 мм, duplex, LSZH, 0.5 м | 1145 | 995
00-00098785 | FC-D2-503-FC/PR-SC/PR-H-10M-LSZH-AQ | Hyperline | Патч-корд волоконно-оптический (шнур) MM 50/125(OM3), FC-SC, duplex, LSZH, 10 м | 2030 | 2030
00-00098786 | FC-D2-503-FC/PR-SC/PR-H-15M-LSZH-AQ | Hyperline | Патч-корд волоконно-оптический (шнур) MM 50/125(OM3), FC-SC, duplex, LSZH, 15 м | 2520 | 2520
00-00098780 | FC-D2-503-FC/PR-SC/PR-H-1M-LSZH-AQ | Hyperline | Патч-корд волоконно-оптический (шнур) MM 50/125(OM3), FC-SC, duplex, LSZH, 1 м | 1145 | 1145
00-00098787 | FC-D2-503-FC/PR-SC/PR-H-20M-LSZH-AQ | Hyperline | Патч-корд волоконно-оптический (шнур) MM 50/125(OM3), FC-SC, duplex, LSZH, 20 м | 3010 | 3010
00-00098781 | FC-D2-503-FC/PR-SC/PR-H-2M-LSZH-AQ | Hyperline | Патч-корд волоконно-оптический (шнур) MM 50/125(OM3), FC-SC, duplex, LSZH, 2 м | 1240 | 1240
00-00098788 | FC-D2-503-FC/PR-SC/PR-H-30M-LSZH-AQ | Hyperline | Патч-корд волоконно-оптический (шнур) MM 50/125(OM3), FC-SC, duplex, LSZH, 30 м | 3990 | 3990
00-00098782 | FC-D2-503-FC/PR-SC/PR-H-3M-LSZH-AQ | Hyperline | Патч-корд волоконно-оптический (шнур) MM 50/125(OM3), FC-SC, duplex, LSZH, 3 м | 1340 | 1340
00-00098789 | FC-D2-503-FC/PR-SC/PR-H-50M-LSZH-AQ | Hyperline | Патч-корд волоконно-оптический (шнур) MM 50/125(OM3), FC-SC, duplex, LSZH, 50 м | 5950 | 5950
00-00098783 | FC-D2-503-FC/PR-SC/PR-H-5M-LSZH-AQ | Hyperline | Патч-корд волоконно-оптический (шнур) MM 50/125(OM3), FC-SC, duplex, LSZH, 5 м | 1535 | 1535
00-00098784 | FC-D2-503-FC/PR-SC/PR-H-8M-LSZH-AQ | Hyperline | Патч-корд волоконно-оптический (шнур) MM 50/125(OM3), FC-SC, duplex, LSZH, 8 м | 1830 | 1830
00-00098790 | FC-D2-503-FC/PR-ST/PR-H-0.5M-LSZH-AQ | Hyperline | Патч-корд волоконно-оптический (шнур) MM 50/125(OM3), FC-ST, 2.0 мм, duplex, LSZH, 0.5 м | 1145 | 995
00-00098795 | FC-D2-503-FC/PR-ST/PR-H-10M-LSZH-AQ | Hyperline | Патч-корд волоконно-оптический (шнур) MM 50/125(OM3), FC-ST, duplex, LSZH, 10 м | 2030 | 2030
00-00098796 | FC-D2-503-FC/PR-ST/PR-H-15M-LSZH-AQ | Hyperline | Патч-корд волоконно-оптический (шнур) MM 50/125(OM3), FC-ST, duplex, LSZH, 15 м | 2520 | 2520
00-00098791 | FC-D2-503-FC/PR-ST/PR-H-1M-LSZH-AQ | Hyperline | Патч-корд волоконно-оптический (шнур) MM 50/125(OM3), FC-ST, duplex, LSZH, 1 м | 1145 | 1145
00-00098797 | FC-D2-503-FC/PR-ST/PR-H-20M-LSZH-AQ | Hyperline | Патч-корд волоконно-оптический (шнур) MM 50/125(OM3), FC-ST, duplex, LSZH, 20 м | 3010 | 3010
00-00098792 | FC-D2-503-FC/PR-ST/PR-H-2M-LSZH-AQ | Hyperline | Патч-корд волоконно-оптический (шнур) MM 50/125(OM3), FC-ST, duplex, LSZH, 2 м | 1240 | 1240
00-00098798 | FC-D2-503-FC/PR-ST/PR-H-30M-LSZH-AQ | Hyperline | Патч-корд волоконно-оптический (шнур) MM 50/125(OM3), FC-ST, duplex, LSZH, 30 м | 3990 | 3990
00-00098793 | FC-D2-503-FC/PR-ST/PR-H-3M-LSZH-AQ | Hyperline | Патч-корд волоконно-оптический (шнур) MM 50/125(OM3), FC-ST, duplex, LSZH, 3 м | 1340 | 1340
00-00098799 | FC-D2-503-FC/PR-ST/PR-H-50M-LSZH-AQ | Hyperline | Патч-корд волоконно-оптический (шнур) MM 50/125(OM3), FC-ST, duplex, LSZH, 50 м | 5950 | 5950
00-00098794 | FC-D2-503-FC/PR-ST/PR-H-5M-LSZH-AQ | Hyperline | Патч-корд волоконно-оптический (шнур) MM 50/125(OM3), FC-ST, duplex, LSZH, 5 м | 1535 | 1535
00-00098812 | FC-D2-503-LC/PR-LC/PR-H-0.5M-LSZH-AQ | Hyperline | Патч-корд волоконно-оптический (шнур) MM 50/125(OM3), LC-LC, 2.0 мм, duplex, 10G/40G, LSZH, 0.5 м | 1145 | 995
00-00098813 | FC-D2-503-LC/PR-LC/PR-H-1.5M-LSZH-AQ | Hyperline | Патч-корд волоконно-оптический (шнур) MM 50/125(OM3), LC-LC, duplex, 10G/40G, LSZH, 1.5 м | 1270 | 1270
00-00098805 | FC-D2-503-LC/PR-LC/PR-H-10M-LSZH-AQ | Hyperline | Патч-корд волоконно-оптический (шнур) MM 50/125(OM3), LC-LC, duplex, 10G/40G, LSZH, 10 м | 2070 | 2070
00-00098806 | FC-D2-503-LC/PR-LC/PR-H-15M-LSZH-AQ | Hyperline | Патч-корд волоконно-оптический (шнур) MM 50/125(OM3), LC-LC, duplex, 10G/40G, LSZH, 15 м | 2570 | 2570
00-00098800 | FC-D2-503-LC/PR-LC/PR-H-1M-LSZH-AQ | Hyperline | Патч-корд волоконно-оптический (шнур) MM 50/125(OM3), LC-LC, duplex, 10G/40G, LSZH, 1 м | 1170 | 1170
00-00098807 | FC-D2-503-LC/PR-LC/PR-H-20M-LSZH-AQ | Hyperline | Патч-корд волоконно-оптический (шнур) MM 50/125(OM3), LC-LC, duplex, 10G/40G, LSZH, 20 м | 3080 | 3080
00-00098808 | FC-D2-503-LC/PR-LC/PR-H-25M-LSZH-AQ | Hyperline | Патч-корд волоконно-оптический (шнур) MM 50/125(OM3), LC-LC, duplex, 10G/40G, LSZH, 25 м | 3500 | 3500
00-00098801 | FC-D2-503-LC/PR-LC/PR-H-2M-LSZH-AQ | Hyperline | Патч-корд волоконно-оптический (шнур) MM 50/125(OM3), LC-LC, duplex, 10G/40G, LSZH, 2 м | 1270 | 1270
00-00098809 | FC-D2-503-LC/PR-LC/PR-H-30M-LSZH-AQ | Hyperline | Патч-корд волоконно-оптический (шнур) MM 50/125(OM3), LC-LC, duplex, 10G/40G, LSZH, 30 м | 4080 | 4080
00-00098810 | FC-D2-503-LC/PR-LC/PR-H-30M-LSZH-BK | Hyperline | Патч-корд волоконно-оптический (шнур) MM 50/125(OM3), LC-LC, duplex, 10G/40G, LSZH, 30 м, черный | 3990 | 3990
00-00014078 | FC-D2-503-LC/PR-LC/PR-H-3M-LSZH-AQ | Hyperline | Патч-корд волоконно-оптический (шнур) MM 50/125(OM3), LC-LC, duplex, LSZH, 3 м | 1370 | 1370
00-00098802 | FC-D2-503-LC/PR-LC/PR-H-3M-LSZH-BK | Hyperline | Патч-корд волоконно-оптический (шнур) MM 50/125(OM3), LC-LC, duplex, 10G/40G, LSZH, 3 м, черный | 1340 | 1340
00-00098811 | FC-D2-503-LC/PR-LC/PR-H-50M-LSZH-AQ | Hyperline | Патч-корд волоконно-оптический (шнур) MM 50/125(OM3), LC-LC, duplex, 10G/40G, LSZH, 50 м | 6080 | 6080
00-00098803 | FC-D2-503-LC/PR-LC/PR-H-5M-LSZH-AQ | Hyperline | Патч-корд волоконно-оптический (шнур) MM 50/125(OM3), LC-LC, duplex, 10G/40G, LSZH, 5 м | 1575 | 1575
00-00098814 | FC-D2-503-LC/PR-SC/PR-H-0.5M-LSZH-AQ | Hyperline | Патч-корд волоконно-оптический (шнур) MM 50/125(OM3), LC-SC, 2.0 мм, duplex, 10G, LSZH, 0.5 м | 1145 | 995
00-00098823 | FC-D2-503-LC/PR-SC/PR-H-1.5M-LSZH-AQ | Hyperline | Патч-корд волоконно-оптический (шнур) MM 50/125(OM3), LC-SC, duplex, 10G, LSZH, 1.5 м | 1245 | 1080
00-00098818 | FC-D2-503-LC/PR-SC/PR-H-10M-LSZH-AQ | Hyperline | Патч-корд волоконно-оптический (шнур) MM 50/125(OM3), LC-SC, duplex, 10G, LSZH, 10 м | 2030 | 2030
00-00098819 | FC-D2-503-LC/PR-SC/PR-H-15M-LSZH-AQ | Hyperline | Патч-корд волоконно-оптический (шнур) MM 50/125(OM3), LC-SC, duplex, 10G, LSZH, 15 м | 2520 | 2520
00-00026550 | FC-D2-503-LC/PR-SC/PR-H-1M-LSZH-AQ | Hyperline | Патч-корд волоконно-оптический (шнур) MM 50/125(OM3), LC-LC, duplex, LSZH, 3 м | 1170 | 1170
00-00098820 | FC-D2-503-LC/PR-SC/PR-H-20M-LSZH-AQ | Hyperline | Патч-корд волоконно-оптический (шнур) MM 50/125(OM3), LC-SC, duplex, 10G, LSZH, 20 м | 3010 | 3010
00-00098815 | FC-D2-503-LC/PR-SC/PR-H-2M-LSZH-AQ | Hyperline | Патч-корд волоконно-оптический (шнур) MM 50/125(OM3), LC-SC, duplex, 10G, LSZH, 2 м | 1270 | 1270
00-00098821 | FC-D2-503-LC/PR-SC/PR-H-30M-LSZH-AQ | Hyperline | Патч-корд волоконно-оптический (шнур) MM 50/125(OM3), LC-SC, duplex, 10G, LSZH, 30 м | 3990 | 3990
00-00098816 | FC-D2-503-LC/PR-SC/PR-H-3M-LSZH-AQ | Hyperline | Патч-корд волоконно-оптический (шнур) MM 50/125(OM3), LC-SC, duplex, 10G, LSZH, 3 м | 1370 | 1370
00-00098822 | FC-D2-503-LC/PR-SC/PR-H-50M-LSZH-AQ | Hyperline | Патч-корд волоконно-оптический (шнур) MM 50/125(OM3), LC-SC, duplex, 10G, LSZH, 50 м | 5950 | 5950
00-00098817 | FC-D2-503-LC/PR-SC/PR-H-5M-LSZH-AQ | Hyperline | Патч-корд волоконно-оптический (шнур) MM 50/125(OM3), LC-SC, duplex, 10G, LSZH, 5 м | 1535 | 1535
00-00098824 | FC-D2-503-LC/PR-ST/PR-H-0.5M-LSZH-AQ | Hyperline | Патч-корд волоконно-оптический (шнур) MM 50/125(OM3), LC-ST, 2.0 мм, duplex, LSZH, 0.5 м | 1145 | 995
00-00098826 | FC-D2-503-LC/PR-ST/PR-H-1.5M-LSZH-AQ | Hyperline | Патч-корд волоконно-оптический (шнур) MM 50/125(OM3), LC-ST, duplex, LSZH, 1.5 м | 1240 | 1240
00-00098830 | FC-D2-503-LC/PR-ST/PR-H-10M-LSZH-AQ | Hyperline | Патч-корд волоконно-оптический (шнур) MM 50/125(OM3), LC-ST, duplex, LSZH, 10 м | 2030 | 2030
00-00098831 | FC-D2-503-LC/PR-ST/PR-H-15M-LSZH-AQ | Hyperline | Патч-корд волоконно-оптический (шнур) MM 50/125(OM3), LC-ST, duplex, LSZH, 15 м | 2520 | 2520
00-00098825 | FC-D2-503-LC/PR-ST/PR-H-1M-LSZH-AQ | Hyperline | Патч-корд волоконно-оптический (шнур) MM 50/125(OM3), LC-ST, duplex, LSZH, 1 м | 1145 | 1145
00-00098832 | FC-D2-503-LC/PR-ST/PR-H-20M-LSZH-AQ | Hyperline | Патч-корд волоконно-оптический (шнур) MM 50/125(OM3), LC-ST, duplex, LSZH, 20 м | 3010 | 3010
00-00098827 | FC-D2-503-LC/PR-ST/PR-H-2M-LSZH-AQ | Hyperline | Патч-корд волоконно-оптический (шнур) MM 50/125(OM3), LC-ST, duplex, LSZH, 2 м | 1240 | 1240
00-00098833 | FC-D2-503-LC/PR-ST/PR-H-30M-LSZH-AQ | Hyperline | Патч-корд волоконно-оптический (шнур) MM 50/125(OM3), LC-ST, duplex, LSZH, 30 м | 3990 | 3990
00-00098828 | FC-D2-503-LC/PR-ST/PR-H-3M-LSZH-AQ | Hyperline | Патч-корд волоконно-оптический (шнур) MM 50/125(OM3), LC-ST, duplex, LSZH, 3 м | 1340 | 1340
00-00098834 | FC-D2-503-LC/PR-ST/PR-H-50M-LSZH-AQ | Hyperline | Патч-корд волоконно-оптический (шнур) MM 50/125(OM3), LC-ST, duplex, LSZH, 50 м | 5950 | 5950
00-00098829 | FC-D2-503-LC/PR-ST/PR-H-5M-LSZH-AQ | Hyperline | Патч-корд волоконно-оптический (шнур) MM 50/125(OM3), LC-ST, duplex, LSZH, 5 м | 1535 | 1535
00-00098804 | FC-D2-503-LC/UR-LC/UR-H-50M-LSZH-AQ | Hyperline | Патч-корд волоконно-оптический (шнур) MM 50/125(OM3), LC/UPC-LC/UPC, duplex, 10G/40G, LSZH, 50 м | 5950 | 5950
00-00098836 | FC-D2-503-SC/PR-SC/PR-H-0.5M-LSZH-AQ | Hyperline | Патч-корд волоконно-оптический (шнур) MM 50/125(OM3), SC-SC, 2.0 мм, duplex, 10G/40G, LSZH, 0.5 м | 1145 | 995
00-00098835 | FC-D2-503-SC/PR-SC/PR-H-1.5M-LSZH-AQ | Hyperline | Патч-корд волоконно-оптический (шнур) MM 50/125(OM3), SC-SC, 2.0 мм, duplex, 10G/40G, LSZH, 1.5 м | 1245 | 1080
00-00098840 | FC-D2-503-SC/PR-SC/PR-H-10M-LSZH-AQ | Hyperline | Патч-корд волоконно-оптический (шнур) MM 50/125(OM3), SC-SC, 2.0 мм, duplex, 10G/40G, LSZH, 10 м | 2030 | 2030
00-00098841 | FC-D2-503-SC/PR-SC/PR-H-15M-LSZH-AQ | Hyperline | Патч-корд волоконно-оптический (шнур) MM 50/125(OM3), SC-SC, 2.0 мм, duplex, 10G/40G, LSZH, 15 м | 2520 | 2520
00-00023416 | FC-D2-503-SC/PR-SC/PR-H-1M-LSZH-AQ | Hyperline | Патч-корд волоконно-оптический (шнур) MM 50/125(OM3), SC-SC, duplex, LSZH, 1 м | 1145 | 1145
00-00098842 | FC-D2-503-SC/PR-SC/PR-H-20M-LSZH-AQ | Hyperline | Патч-корд волоконно-оптический (шнур) MM 50/125(OM3), SC-SC, 2.0 мм, duplex, 10G/40G, LSZH, 20 м | 3010 | 3010
00-00098837 | FC-D2-503-SC/PR-SC/PR-H-2M-LSZH-AQ | Hyperline | Патч-корд волоконно-оптический (шнур) MM 50/125(OM3), SC-SC, 2.0 мм, duplex, 10G/40G, LSZH, 2 м | 1270 | 1270
00-00098843 | FC-D2-503-SC/PR-SC/PR-H-30M-LSZH-AQ | Hyperline | Патч-корд волоконно-оптический (шнур) MM 50/125(OM3), SC-SC, 2.0 мм, duplex, 10G/40G, LSZH, 30м | 3990 | 3990
00-00098838 | FC-D2-503-SC/PR-SC/PR-H-3M-LSZH-AQ | Hyperline | Патч-корд волоконно-оптический (шнур) MM 50/125(OM3), SC-SC, 2.0 мм, duplex, 10G/40G, LSZH, 3 м | 1340 | 1340
00-00098844 | FC-D2-503-SC/PR-SC/PR-H-50M-LSZH-AQ | Hyperline | Патч-корд волоконно-оптический (шнур) MM 50/125(OM3), SC-SC, 2.0 мм, duplex, 10G/40G, LSZH, 50м | 5950 | 5950
00-00098839 | FC-D2-503-SC/PR-SC/PR-H-5M-LSZH-AQ | Hyperline | Патч-корд волоконно-оптический (шнур) MM 50/125(OM3), SC-SC, 2.0 мм, duplex, 10G/40G, LSZH, 5 м | 1535 | 1535
00-00098845 | FC-D2-503-SC/PR-ST/PR-H-0.5M-LSZH-AQ | Hyperline | Патч-корд волоконно-оптический (шнур) MM 50/125(OM3), SC-ST, 2.0 мм, duplex, LSZH, 0.5 м | 1145 | 995
00-00098850 | FC-D2-503-SC/PR-ST/PR-H-10M-LSZH-AQ | Hyperline | Патч-корд волоконно-оптический (шнур) MM 50/125(OM3), SC-ST, 2.0 мм, duplex, LSZH, 10 м | 2030 | 2030
00-00098851 | FC-D2-503-SC/PR-ST/PR-H-15M-LSZH-AQ | Hyperline | Патч-корд волоконно-оптический (шнур) MM 50/125(OM3), SC-ST, 2.0 мм, duplex, LSZH, 15 м | 2520 | 2520
00-00098846 | FC-D2-503-SC/PR-ST/PR-H-1M-LSZH-AQ | Hyperline | Патч-корд волоконно-оптический (шнур) MM 50/125(OM3), SC-ST, 2.0 мм, duplex, LSZH, 1 м | 1145 | 1145
00-00098852 | FC-D2-503-SC/PR-ST/PR-H-20M-LSZH-AQ | Hyperline | Патч-корд волоконно-оптический (шнур) MM 50/125(OM3), SC-ST, 2.0 мм, duplex, LSZH, 20 м | 3010 | 3010
00-00098847 | FC-D2-503-SC/PR-ST/PR-H-2M-LSZH-AQ | Hyperline | Патч-корд волоконно-оптический (шнур) MM 50/125(OM3), SC-ST, 2.0 мм, duplex, LSZH, 2 м | 1240 | 1240
00-00098853 | FC-D2-503-SC/PR-ST/PR-H-30M-LSZH-AQ | Hyperline | Патч-корд волоконно-оптический (шнур) MM 50/125(OM3), SC-ST, 2.0 мм, duplex, LSZH, 30 м | 3990 | 3990
00-00098848 | FC-D2-503-SC/PR-ST/PR-H-3M-LSZH-AQ | Hyperline | Патч-корд волоконно-оптический (шнур) MM 50/125(OM3), SC-ST, 2.0 мм, duplex, LSZH, 3 м | 1340 | 1340
00-00098854 | FC-D2-503-SC/PR-ST/PR-H-50M-LSZH-AQ | Hyperline | Патч-корд волоконно-оптический (шнур) MM 50/125(OM3), SC-ST, 2.0 мм, duplex, LSZH, 50 м | 5950 | 5950
00-00098849 | FC-D2-503-SC/PR-ST/PR-H-5M-LSZH-AQ | Hyperline | Патч-корд волоконно-оптический (шнур) MM 50/125(OM3), SC-ST, 2.0 мм, duplex, LSZH, 5 м | 1535 | 1535
00-00098855 | FC-D2-503-ST/PR-ST/PR-H-0.5M-LSZH-AQ | Hyperline | Патч-корд волоконно-оптический (шнур) MM 50/125(OM3), ST-ST, 2.0 мм, duplex, LSZH, 0.5 м | 1145 | 995
00-00098857 | FC-D2-503-ST/PR-ST/PR-H-1.5M-LSZH-AQ | Hyperline | Патч-корд волоконно-оптический (шнур) MM 50/125(OM3), ST-ST, 2.0 мм, duplex, LSZH, 1.5 м | 1245 | 1080
00-00098861 | FC-D2-503-ST/PR-ST/PR-H-10M-LSZH-AQ | Hyperline | Патч-корд волоконно-оптический (шнур) MM 50/125(OM3), ST-ST, 2.0 мм, duplex, LSZH, 10 м | 2030 | 2030
00-00098862 | FC-D2-503-ST/PR-ST/PR-H-15M-LSZH-AQ | Hyperline | Патч-корд волоконно-оптический (шнур) MM 50/125(OM3), ST-ST, 2.0 мм, duplex, LSZH, 15 м | 2520 | 2520
00-00098856 | FC-D2-503-ST/PR-ST/PR-H-1M-LSZH-AQ | Hyperline | Патч-корд волоконно-оптический (шнур) MM 50/125(OM3), ST-ST, 2.0 мм, duplex, LSZH, 1 м | 1145 | 1145
00-00098863 | FC-D2-503-ST/PR-ST/PR-H-20M-LSZH-AQ | Hyperline | Патч-корд волоконно-оптический (шнур) MM 50/125(OM3), ST-ST, 2.0 мм, duplex, LSZH, 20 м | 3010 | 3010
00-00098858 | FC-D2-503-ST/PR-ST/PR-H-2M-LSZH-AQ | Hyperline | Патч-корд волоконно-оптический (шнур) MM 50/125(OM3), ST-ST, 2.0 мм, duplex, LSZH, 2 м | 1240 | 1240
00-00098864 | FC-D2-503-ST/PR-ST/PR-H-30M-LSZH-AQ | Hyperline | Патч-корд волоконно-оптический (шнур) MM 50/125(OM3), ST-ST, 2.0 мм, duplex, LSZH, 30 м | 3990 | 3990
00-00098859 | FC-D2-503-ST/PR-ST/PR-H-3M-LSZH-AQ | Hyperline | Патч-корд волоконно-оптический (шнур) MM 50/125(OM3), ST-ST, 2.0 мм, duplex, LSZH, 3 м | 1340 | 1340
00-00098865 | FC-D2-503-ST/PR-ST/PR-H-50M-LSZH-AQ | Hyperline | Патч-корд волоконно-оптический (шнур) MM 50/125(OM3), ST-ST, 2.0 мм, duplex, LSZH, 50 м | 5950 | 5950
00-00098860 | FC-D2-503-ST/PR-ST/PR-H-5M-LSZH-AQ | Hyperline | Патч-корд волоконно-оптический (шнур) MM 50/125(OM3), ST-ST, 2.0 мм, duplex, LSZH, 5 м | 1535 | 1535
00-00098886 | FC-D2-504-FC/PR-FC/PR-H-1.5M-LSZH-MG | Hyperline | Патч-корд волоконно-оптический (шнур) MM 50/125(OM4), FC-FC, 2.0 мм, duplex, LSZH, 1.5 м | 2410 | 2189
00-00098890 | FC-D2-504-FC/PR-FC/PR-H-10M-LSZH-MG | Hyperline | Патч-корд волоконно-оптический (шнур) MM 50/125(OM4), FC-FC, 2.0 мм, duplex, LSZH, 10 м | 5280 | 5280
00-00098891 | FC-D2-504-FC/PR-FC/PR-H-15M-LSZH-MG | Hyperline | Патч-корд волоконно-оптический (шнур) MM 50/125(OM4), FC-FC, 2.0 мм, duplex, LSZH, 15 м | 7080 | 7080
00-00098885 | FC-D2-504-FC/PR-FC/PR-H-1M-LSZH-MG | Hyperline | Патч-корд волоконно-оптический (шнур) MM 50/125(OM4), FC-FC, 2.0 мм, duplex, LSZH, 1 м | 2050 | 2050
00-00098892 | FC-D2-504-FC/PR-FC/PR-H-20M-LSZH-MG | Hyperline | Патч-корд волоконно-оптический (шнур) MM 50/125(OM4), FC-FC, 2.0 мм, duplex, LSZH, 20 м | 8870 | 8870
00-00098887 | FC-D2-504-FC/PR-FC/PR-H-2M-LSZH-MG | Hyperline | Патч-корд волоконно-оптический (шнур) MM 50/125(OM4), FC-FC, 2.0 мм, duplex, LSZH, 2 м | 2410 | 2410
00-00098893 | FC-D2-504-FC/PR-FC/PR-H-30M-LSZH-MG | Hyperline | Патч-корд волоконно-оптический (шнур) MM 50/125(OM4), FC-FC, 2.0 мм, duplex, LSZH, 30 м | 12450 | 12450
00-00098888 | FC-D2-504-FC/PR-FC/PR-H-3M-LSZH-MG | Hyperline | Патч-корд волоконно-оптический (шнур) MM 50/125(OM4), FC-FC, 2.0 мм, duplex, LSZH, 3 м | 2770 | 2770
00-00098894 | FC-D2-504-FC/PR-FC/PR-H-50M-LSZH-MG | Hyperline | Патч-корд волоконно-оптический (шнур) MM 50/125(OM4), FC-FC, 2.0 мм, duplex, LSZH, 50 м | 19650 | 19650
00-00098889 | FC-D2-504-FC/PR-FC/PR-H-5M-LSZH-MG | Hyperline | Патч-корд волоконно-оптический (шнур) MM 50/125(OM4), FC-FC, 2.0 мм, duplex, LSZH, 5 м | 3480 | 3480
00-00098895 | FC-D2-504-FC/PR-LC/PR-H-0.5M-LSZH-MG | Hyperline | Патч-корд волоконно-оптический (шнур) MM 50/125(OM4), FC-LC, 2.0 мм, duplex, LSZH, 0.5 м | 2050 | 1862
00-00098900 | FC-D2-504-FC/PR-LC/PR-H-10M-LSZH-MG | Hyperline | Патч-корд волоконно-оптический (шнур) MM 50/125(OM4), FC-LC, duplex, LSZH, 10 м | 5280 | 5280
00-00098901 | FC-D2-504-FC/PR-LC/PR-H-15M-LSZH-MG | Hyperline | Патч-корд волоконно-оптический (шнур) MM 50/125(OM4), FC-LC, duplex, LSZH, 15 м | 7080 | 7080
00-00098896 | FC-D2-504-FC/PR-LC/PR-H-1M-LSZH-MG | Hyperline | Патч-корд волоконно-оптический (шнур) MM 50/125(OM4), FC-LC, duplex, LSZH, 1 м | 2050 | 2050
00-00098902 | FC-D2-504-FC/PR-LC/PR-H-20M-LSZH-MG | Hyperline | Патч-корд волоконно-оптический (шнур) MM 50/125(OM4), FC-LC, duplex, LSZH, 20 м | 8870 | 8870
00-00098897 | FC-D2-504-FC/PR-LC/PR-H-2M-LSZH-MG | Hyperline | Патч-корд волоконно-оптический (шнур) MM 50/125(OM4), FC-LC, duplex, LSZH, 2 м | 2410 | 2410
00-00098903 | FC-D2-504-FC/PR-LC/PR-H-30M-LSZH-MG | Hyperline | Патч-корд волоконно-оптический (шнур) MM 50/125(OM4), FC-LC, duplex, LSZH, 30 м | 12450 | 12450
00-00098898 | FC-D2-504-FC/PR-LC/PR-H-3M-LSZH-MG | Hyperline | Патч-корд волоконно-оптический (шнур) MM 50/125(OM4), FC-LC, duplex, LSZH, 3 м | 2770 | 2770
00-00098904 | FC-D2-504-FC/PR-LC/PR-H-50M-LSZH-MG | Hyperline | Патч-корд волоконно-оптический (шнур) MM 50/125(OM4), FC-LC, duplex, LSZH, 50 м | 19650 | 19650
00-00098899 | FC-D2-504-FC/PR-LC/PR-H-5M-LSZH-MG | Hyperline | Патч-корд волоконно-оптический (шнур) MM 50/125(OM4), FC-LC, duplex, LSZH, 5 м | 3480 | 3480
00-00098905 | FC-D2-504-FC/PR-SC/PR-H-0.5M-LSZH-MG | Hyperline | Патч-корд волоконно-оптический (шнур) MM 50/125(OM4), FC-SC, 2.0 мм, duplex, LSZH, 0.5 м | 2050 | 1862
00-00098910 | FC-D2-504-FC/PR-SC/PR-H-10M-LSZH-MG | Hyperline | Патч-корд волоконно-оптический (шнур) MM 50/125(OM4), FC-SC, 2.0 мм, duplex, LSZH, 10 м | 5280 | 5280
00-00098911 | FC-D2-504-FC/PR-SC/PR-H-15M-LSZH-MG | Hyperline | Патч-корд волоконно-оптический (шнур) MM 50/125(OM4), FC-SC, 2.0 мм, duplex, LSZH, 15 м | 7080 | 7080
00-00098906 | FC-D2-504-FC/PR-SC/PR-H-1M-LSZH-MG | Hyperline | Патч-корд волоконно-оптический (шнур) MM 50/125(OM4), FC-SC, 2.0 мм, duplex, LSZH, 1 м | 2050 | 2050
00-00098912 | FC-D2-504-FC/PR-SC/PR-H-20M-LSZH-MG | Hyperline | Патч-корд волоконно-оптический (шнур) MM 50/125(OM4), FC-SC, 2.0 мм, duplex, LSZH, 20 м | 8870 | 8870
00-00098907 | FC-D2-504-FC/PR-SC/PR-H-2M-LSZH-MG | Hyperline | Патч-корд волоконно-оптический (шнур) MM 50/125(OM4), FC-SC, 2.0 мм, duplex, LSZH, 2 м | 2410 | 2410
00-00098913 | FC-D2-504-FC/PR-SC/PR-H-30M-LSZH-MG | Hyperline | Патч-корд волоконно-оптический (шнур) MM 50/125(OM4), FC-SC, 2.0 мм, duplex, LSZH, 30 м | 12450 | 12450
00-00098908 | FC-D2-504-FC/PR-SC/PR-H-3M-LSZH-MG | Hyperline | Патч-корд волоконно-оптический (шнур) MM 50/125(OM4), FC-SC, 2.0 мм, duplex, LSZH, 3 м | 2770 | 2770
00-00098914 | FC-D2-504-FC/PR-SC/PR-H-50M-LSZH-MG | Hyperline | Патч-корд волоконно-оптический (шнур) MM 50/125(OM4), FC-SC, 2.0 мм, duplex, LSZH, 50 м | 19650 | 19650
00-00098909 | FC-D2-504-FC/PR-SC/PR-H-5M-LSZH-MG | Hyperline | Патч-корд волоконно-оптический (шнур) MM 50/125(OM4), FC-SC, 2.0 мм, duplex, LSZH, 5 м | 3480 | 3480
00-00098915 | FC-D2-504-FC/PR-ST/PR-H-0.5M-LSZH-MG | Hyperline | Патч-корд волоконно-оптический (шнур) MM 50/125(OM4), FC-ST, 2.0 мм, duplex, LSZH, 0.5 м | 2050 | 1862
00-00098920 | FC-D2-504-FC/PR-ST/PR-H-10M-LSZH-MG | Hyperline | Патч-корд волоконно-оптический (шнур) MM 50/125(OM4), FC-ST, 2.0 мм, duplex, LSZH, 10 м | 5280 | 5280
00-00098921 | FC-D2-504-FC/PR-ST/PR-H-15M-LSZH-MG | Hyperline | Патч-корд волоконно-оптический (шнур) MM 50/125(OM4), FC-ST, 2.0 мм, duplex, LSZH, 15 м | 7080 | 7080
00-00098916 | FC-D2-504-FC/PR-ST/PR-H-1M-LSZH-MG | Hyperline | Патч-корд волоконно-оптический (шнур) MM 50/125(OM4), FC-ST, 2.0 мм, duplex, LSZH, 1 м | 2050 | 2050
00-00098922 | FC-D2-504-FC/PR-ST/PR-H-20M-LSZH-MG | Hyperline | Патч-корд волоконно-оптический (шнур) MM 50/125(OM4), FC-ST, 2.0 мм, duplex, LSZH, 20 м | 8870 | 8870
00-00098917 | FC-D2-504-FC/PR-ST/PR-H-2M-LSZH-MG | Hyperline | Патч-корд волоконно-оптический (шнур) MM 50/125(OM4), FC-ST, 2.0 мм, duplex, LSZH, 2 м | 2410 | 2410
00-00098923 | FC-D2-504-FC/PR-ST/PR-H-30M-LSZH-MG | Hyperline | Патч-корд волоконно-оптический (шнур) MM 50/125(OM4), FC-ST, 2.0 мм, duplex, LSZH, 30 м | 12450 | 12450
00-00098918 | FC-D2-504-FC/PR-ST/PR-H-3M-LSZH-MG | Hyperline | Патч-корд волоконно-оптический (шнур) MM 50/125(OM4), FC-ST, 2.0 мм, duplex, LSZH, 3 м | 2770 | 2770
00-00098924 | FC-D2-504-FC/PR-ST/PR-H-50M-LSZH-MG | Hyperline | Патч-корд волоконно-оптический (шнур) MM 50/125(OM4), FC-ST, 2.0 мм, duplex, LSZH, 50 м | 19650 | 19650
00-00098919 | FC-D2-504-FC/PR-ST/PR-H-5M-LSZH-MG | Hyperline | Патч-корд волоконно-оптический (шнур) MM 50/125(OM4), FC-ST, 2.0 мм, duplex, LSZH, 5 м | 3480 | 3480
00-00098925 | FC-D2-504-LC/PR-LC/PR-H-0.5M-LSZH-MG | Hyperline | Патч-корд волоконно-оптический (шнур) MM 50/125(OM4), LC-LC, 2.0 мм, duplex, 10G/40G, LSZH, 0.5 м | 2050 | 2050
00-00098926 | FC-D2-504-LC/PR-LC/PR-H-1.5M-LSZH-MG | Hyperline | Патч-корд волоконно-оптический (шнур) MM 50/125(OM4), LC-LC, duplex, 10G/40G, LSZH, 1.5 м | 2410 | 2410
00-00098933 | FC-D2-504-LC/PR-LC/PR-H-10M-LSZH-MG | Hyperline | Патч-корд волоконно-оптический (шнур) MM 50/125(OM4), LC-LC, duplex, 10G/40G, LSZH, 10 м | 5280 | 5280
00-00098935 | FC-D2-504-LC/PR-LC/PR-H-15M-LSZH-MG | Hyperline | Патч-корд волоконно-оптический (шнур) MM 50/125(OM4), LC-LC, duplex, 10G/40G, LSZH, 15 м | 7080 | 7080
00-00098928 | FC-D2-504-LC/PR-LC/PR-H-1M-LSZH-MG | Hyperline | Патч-корд волоконно-оптический (шнур) MM 50/125(OM4), LC-LC, duplex, 10G/40G, LSZH, 1 м | 2050 | 2050
00-00098930 | FC-D2-504-LC/PR-LC/PR-H-2.5M-LSZH-MG | Hyperline | Патч-корд волоконно-оптический (шнур) MM 50/125(OM4), LC-LC, duplex, 10G/40G, LSZH, 2.5 м | 2770 | 2770
00-00098937 | FC-D2-504-LC/PR-LC/PR-H-20M-LSZH-MG | Hyperline | Патч-корд волоконно-оптический (шнур) MM 50/125(OM4), LC-LC, duplex, 10G/40G, LSZH, 20 м | 8870 | 8870
00-00098927 | FC-D2-504-LC/PR-LC/PR-H-25M-LSZH-MG | Hyperline | Патч-корд волоконно-оптический (шнур) MM 50/125(OM4), LC-LC, duplex, 10G/40G, LSZH, 25 м | 10650 | 10650
00-00098929 | FC-D2-504-LC/PR-LC/PR-H-2M-LSZH-MG | Hyperline | Патч-корд волоконно-оптический (шнур) MM 50/125(OM4), LC-LC, duplex, 10G/40G, LSZH, 2 м | 2410 | 2410
00-00098938 | FC-D2-504-LC/PR-LC/PR-H-30M-LSZH-MG | Hyperline | Патч-корд волоконно-оптический (шнур) MM 50/125(OM4), LC-LC, duplex, 10G/40G, LSZH, 30 м | 12450 | 12450
00-00098931 | FC-D2-504-LC/PR-LC/PR-H-3M-LSZH-MG | Hyperline | Патч-корд волоконно-оптический (шнур) MM 50/125(OM4), LC-LC, duplex, 10G/40G, LSZH, 3 м | 2770 | 2770
00-00098939 | FC-D2-504-LC/PR-LC/PR-H-50M-LSZH-MG | Hyperline | Патч-корд волоконно-оптический (шнур) MM 50/125(OM4), LC-LC, duplex, 10G/40G, LSZH, 50 м | 19650 | 19650
00-00098932 | FC-D2-504-LC/PR-LC/PR-H-5M-LSZH-MG | Hyperline | Патч-корд волоконно-оптический (шнур) MM 50/125(OM4), LC-LC, duplex, 10G/40G, LSZH, 5 м | 3480 | 3480
00-00098940 | FC-D2-504-LC/PR-SC/PR-H-0.5M-LSZH-MG | Hyperline | Патч-корд волоконно-оптический (шнур) MM 50/125(OM4), LC-SC, 2.0 мм, duplex, 10G, LSZH, 0.5 м | 2050 | 1862
00-00098942 | FC-D2-504-LC/PR-SC/PR-H-1.5M-LSZH-MG | Hyperline | Патч-корд волоконно-оптический (шнур) MM 50/125(OM4), LC-SC, duplex, 10G, LSZH, 1.5 м | 2410 | 2189
00-00098946 | FC-D2-504-LC/PR-SC/PR-H-10M-LSZH-MG | Hyperline | Патч-корд волоконно-оптический (шнур) MM 50/125(OM4), LC-SC, duplex, 10G, LSZH, 10 м | 5280 | 5280
00-00098947 | FC-D2-504-LC/PR-SC/PR-H-15M-LSZH-MG | Hyperline | Патч-корд волоконно-оптический (шнур) MM 50/125(OM4), LC-SC, duplex, 10G, LSZH, 15 м | 7080 | 7080
00-00098941 | FC-D2-504-LC/PR-SC/PR-H-1M-LSZH-MG | Hyperline | Патч-корд волоконно-оптический (шнур) MM 50/125(OM4), LC-SC, duplex, 10G, LSZH, 1 м | 2050 | 2050
00-00098948 | FC-D2-504-LC/PR-SC/PR-H-20M-LSZH-MG | Hyperline | Патч-корд волоконно-оптический (шнур) MM 50/125(OM4), LC-SC, duplex, 10G, LSZH, 20 м | 8870 | 8870
00-00098943 | FC-D2-504-LC/PR-SC/PR-H-2M-LSZH-MG | Hyperline | Патч-корд волоконно-оптический (шнур) MM 50/125(OM4), LC-SC, duplex, 10G, LSZH, 2 м | 2410 | 2410
00-00098949 | FC-D2-504-LC/PR-SC/PR-H-30M-LSZH-MG | Hyperline | Патч-корд волоконно-оптический (шнур) MM 50/125(OM4), LC-SC, duplex, 10G, LSZH, 30 м | 12450 | 12450
00-00098944 | FC-D2-504-LC/PR-SC/PR-H-3M-LSZH-MG | Hyperline | Патч-корд волоконно-оптический (шнур) MM 50/125(OM4), LC-SC, duplex, 10G, LSZH, 3 м | 2770 | 2770
00-00098950 | FC-D2-504-LC/PR-SC/PR-H-50M-LSZH-MG | Hyperline | Патч-корд волоконно-оптический (шнур) MM 50/125(OM4), LC-SC, duplex, 10G, LSZH, 50 м | 19650 | 19650
00-00098945 | FC-D2-504-LC/PR-SC/PR-H-5M-LSZH-MG | Hyperline | Патч-корд волоконно-оптический (шнур) MM 50/125(OM4), LC-SC, duplex, 10G, LSZH, 5 м | 3480 | 3480
00-00098951 | FC-D2-504-LC/PR-ST/PR-H-0.5M-LSZH-MG | Hyperline | Патч-корд волоконно-оптический (шнур) MM 50/125(OM4), LC-ST, 2.0 мм, duplex, LSZH, 0.5 м | 2050 | 1862
00-00098953 | FC-D2-504-LC/PR-ST/PR-H-1.5M-LSZH-MG | Hyperline | Патч-корд волоконно-оптический (шнур) MM 50/125(OM4), LC-ST, duplex, LSZH, 1.5 м | 2410 | 2189
00-00098957 | FC-D2-504-LC/PR-ST/PR-H-10M-LSZH-MG | Hyperline | Патч-корд волоконно-оптический (шнур) MM 50/125(OM4), LC-ST, duplex, LSZH, 10 м | 5280 | 5280
00-00098958 | FC-D2-504-LC/PR-ST/PR-H-15M-LSZH-MG | Hyperline | Патч-корд волоконно-оптический (шнур) MM 50/125(OM4), LC-ST, duplex, LSZH, 15 м | 7080 | 7080
00-00098952 | FC-D2-504-LC/PR-ST/PR-H-1M-LSZH-MG | Hyperline | Патч-корд волоконно-оптический (шнур) MM 50/125(OM4), LC-ST, duplex, LSZH, 1 м | 2050 | 2050
00-00098959 | FC-D2-504-LC/PR-ST/PR-H-20M-LSZH-MG | Hyperline | Патч-корд волоконно-оптический (шнур) MM 50/125(OM4), LC-ST, duplex, LSZH, 20 м | 8870 | 8870
00-00098954 | FC-D2-504-LC/PR-ST/PR-H-2M-LSZH-MG | Hyperline | Патч-корд волоконно-оптический (шнур) MM 50/125(OM4), LC-ST, duplex, LSZH, 2 м | 2410 | 2410
00-00098960 | FC-D2-504-LC/PR-ST/PR-H-30M-LSZH-MG | Hyperline | Патч-корд волоконно-оптический (шнур) MM 50/125(OM4), LC-ST, duplex, LSZH, 30 м | 12450 | 12450
00-00098955 | FC-D2-504-LC/PR-ST/PR-H-3M-LSZH-MG | Hyperline | Патч-корд волоконно-оптический (шнур) MM 50/125(OM4), LC-ST, duplex, LSZH, 3 м | 2770 | 2770
00-00098961 | FC-D2-504-LC/PR-ST/PR-H-50M-LSZH-MG | Hyperline | Патч-корд волоконно-оптический (шнур) MM 50/125(OM4), LC-ST, duplex, LSZH, 50 м | 19650 | 19650
00-00098956 | FC-D2-504-LC/PR-ST/PR-H-5M-LSZH-MG | Hyperline | Патч-корд волоконно-оптический (шнур) MM 50/125(OM4), LC-ST, duplex, LSZH, 5 м | 3480 | 3480
00-00098962 | FC-D2-504-SC/PR-SC/PR-H-0.5M-LSZH-MG | Hyperline | Патч-корд волоконно-оптический (шнур) MM 50/125(OM4), SC-SC, 2.0 мм, duplex, 10G/40G, LSZH, 0.5 м | 2050 | 1862
00-00098968 | FC-D2-504-SC/PR-SC/PR-H-10M-LSZH-MG | Hyperline | Патч-корд волоконно-оптический (шнур) MM 50/125(OM4), SC-SC, 2.0 мм, duplex, 10G/40G, LSZH, 10 м | 5280 | 5280
00-00098969 | FC-D2-504-SC/PR-SC/PR-H-15M-LSZH-MG | Hyperline | Патч-корд волоконно-оптический (шнур) MM 50/125(OM4), SC-SC, 2.0 мм, duplex, 10G/40G, LSZH, 15 м | 7080 | 7080
00-00098963 | FC-D2-504-SC/PR-SC/PR-H-1M-LSZH-MG | Hyperline | Патч-корд волоконно-оптический (шнур) MM 50/125(OM4), SC-SC, 2.0 мм, duplex, 10G/40G, LSZH, 1 м | 2050 | 2050
00-00098970 | FC-D2-504-SC/PR-SC/PR-H-20M-LSZH-MG | Hyperline | Патч-корд волоконно-оптический (шнур) MM 50/125(OM4), SC-SC, 2.0 мм, duplex, 10G/40G, LSZH, 20 м | 8870 | 8870
00-00098964 | FC-D2-504-SC/PR-SC/PR-H-2M-LSZH-MG | Hyperline | Патч-корд волоконно-оптический (шнур) MM 50/125(OM4), SC-SC, 2.0 мм, duplex, 10G/40G, LSZH, 2 м | 2410 | 2410
00-00098971 | FC-D2-504-SC/PR-SC/PR-H-30M-LSZH-MG | Hyperline | Патч-корд волоконно-оптический (шнур) MM 50/125(OM4), SC-SC, 2.0 мм, duplex, 10G/40G, LSZH, 30 м | 12450 | 12450
00-00098965 | FC-D2-504-SC/PR-SC/PR-H-3M-LSZH-MG | Hyperline | Патч-корд волоконно-оптический (шнур) MM 50/125(OM4), SC-SC, 2.0 мм, duplex, 10G/40G, LSZH, 3 м | 2770 | 2770
00-00098972 | FC-D2-504-SC/PR-SC/PR-H-50M-LSZH-MG | Hyperline | Патч-корд волоконно-оптический (шнур) MM 50/125(OM4), SC-SC, 2.0 мм, duplex, 10G/40G, LSZH, 50 м | 19650 | 19650
00-00098967 | FC-D2-504-SC/PR-SC/PR-H-5M-LSZH-MG | Hyperline | Патч-корд волоконно-оптический (шнур) MM 50/125(OM4), SC-SC, 2.0 мм, duplex, 10G/40G, LSZH, 5 м | 3480 | 3480
00-00098976 | FC-D2-504-SC/PR-ST/PR-H-0.5M-LSZH-MG | Hyperline | Патч-корд волоконно-оптический (шнур) MM 50/125(OM4), ST-SC, 2.0 мм, duplex, LSZH, 0.5 м | 2050 | 1862
00-00098978 | FC-D2-504-SC/PR-ST/PR-H-10M-LSZH-MG | Hyperline | Патч-корд волоконно-оптический (шнур) MM 50/125(OM4), ST-SC, 2.0 мм, duplex, LSZH, 10 м | 5280 | 5280
00-00098979 | FC-D2-504-SC/PR-ST/PR-H-15M-LSZH-MG | Hyperline | Патч-корд волоконно-оптический (шнур) MM 50/125(OM4), ST-SC, 2.0 мм, duplex, LSZH, 15 м | 7080 | 7080
00-00098973 | FC-D2-504-SC/PR-ST/PR-H-1M-LSZH-MG | Hyperline | Патч-корд волоконно-оптический (шнур) MM 50/125(OM4), ST-SC, 2.0 мм, duplex, LSZH, 1 м | 2050 | 2050
00-00098980 | FC-D2-504-SC/PR-ST/PR-H-20M-LSZH-MG | Hyperline | Патч-корд волоконно-оптический (шнур) MM 50/125(OM4), ST-SC, 2.0 мм, duplex, LSZH, 20 м | 8870 | 8870
00-00098974 | FC-D2-504-SC/PR-ST/PR-H-2M-LSZH-MG | Hyperline | Патч-корд волоконно-оптический (шнур) MM 50/125(OM4), ST-SC, 2.0 мм, duplex, LSZH, 2 м | 2410 | 2410
00-00098981 | FC-D2-504-SC/PR-ST/PR-H-30M-LSZH-MG | Hyperline | Патч-корд волоконно-оптический (шнур) MM 50/125(OM4), ST-SC, 2.0 мм, duplex, LSZH, 30 м | 12450 | 12450
00-00098975 | FC-D2-504-SC/PR-ST/PR-H-3M-LSZH-MG | Hyperline | Патч-корд волоконно-оптический (шнур) MM 50/125(OM4), ST-SC, 2.0 мм, duplex, LSZH, 3 м | 2770 | 2770
00-00098982 | FC-D2-504-SC/PR-ST/PR-H-50M-LSZH-MG | Hyperline | Патч-корд волоконно-оптический (шнур) MM 50/125(OM4), ST-SC, 2.0 мм, duplex, LSZH, 50 м | 19650 | 19650
00-00098977 | FC-D2-504-SC/PR-ST/PR-H-5M-LSZH-MG | Hyperline | Патч-корд волоконно-оптический (шнур) MM 50/125(OM4), ST-SC, 2.0 мм, duplex, LSZH, 5 м | 3480 | 3480
00-00098983 | FC-D2-504-ST/PR-ST/PR-H-0.5M-LSZH-MG | Hyperline | Патч-корд волоконно-оптический (шнур) MM 50/125(OM4), ST-ST, 2.0 мм, duplex, LSZH, 0.5 м | 2050 | 1862
00-00098988 | FC-D2-504-ST/PR-ST/PR-H-10M-LSZH-MG | Hyperline | Патч-корд волоконно-оптический (шнур) MM 50/125(OM4), ST-ST, 2.0 мм, duplex, LSZH, 10 м | 5280 | 5280
00-00098989 | FC-D2-504-ST/PR-ST/PR-H-15M-LSZH-MG | Hyperline | Патч-корд волоконно-оптический (шнур) MM 50/125(OM4), ST-ST, 2.0 мм, duplex, LSZH, 15 м | 7080 | 7080
00-00098984 | FC-D2-504-ST/PR-ST/PR-H-1M-LSZH-MG | Hyperline | Патч-корд волоконно-оптический (шнур) MM 50/125(OM4), ST-ST, 2.0 мм, duplex, LSZH, 1 м | 2050 | 2050
00-00098990 | FC-D2-504-ST/PR-ST/PR-H-20M-LSZH-MG | Hyperline | Патч-корд волоконно-оптический (шнур) MM 50/125(OM4), ST-ST, 2.0 мм, duplex, LSZH, 20 м | 8870 | 8870
00-00098985 | FC-D2-504-ST/PR-ST/PR-H-2M-LSZH-MG | Hyperline | Патч-корд волоконно-оптический (шнур) MM 50/125(OM4), ST-ST, 2.0 мм, duplex, LSZH, 2 м | 2410 | 2410
00-00098991 | FC-D2-504-ST/PR-ST/PR-H-30M-LSZH-MG | Hyperline | Патч-корд волоконно-оптический (шнур) MM 50/125(OM4), ST-ST, 2.0 мм, duplex, LSZH, 30 м | 12450 | 12450
00-00098986 | FC-D2-504-ST/PR-ST/PR-H-3M-LSZH-MG | Hyperline | Патч-корд волоконно-оптический (шнур) MM 50/125(OM4), ST-ST, 2.0 мм, duplex, LSZH, 3 м | 2770 | 2770
00-00098992 | FC-D2-504-ST/PR-ST/PR-H-50M-LSZH-MG | Hyperline | Патч-корд волоконно-оптический (шнур) MM 50/125(OM4), ST-ST, 2.0 мм, duplex, LSZH, 50 м | 19650 | 19650
00-00098987 | FC-D2-504-ST/PR-ST/PR-H-5M-LSZH-MG | Hyperline | Патч-корд волоконно-оптический (шнур) MM 50/125(OM4), ST-ST, 2.0 мм, duplex, LSZH, 5 м | 3480 | 3480
00-00098441 | FC-D2-62-FC/PR-FC/PR-H-0.5M-LSZH-OR | Hyperline | Патч-корд волоконно-оптический (шнур) MM 62.5/125, FC-FC, 2.0 мм, duplex, LSZH, 0.5 м | 1120 | 975
00-00098443 | FC-D2-62-FC/PR-FC/PR-H-1.5M-LSZH-OR | Hyperline | Патч-корд волоконно-оптический (шнур) MM 62.5/125, FC-FC, 2.0 мм, duplex, LSZH, 1.5 м | 1195 | 1040
00-00098447 | FC-D2-62-FC/PR-FC/PR-H-10M-LSZH-OR | Hyperline | Патч-корд волоконно-оптический (шнур) MM 62.5/125, FC-FC, 2.0 мм, duplex, LSZH, 10 м | 1795 | 1795
00-00098448 | FC-D2-62-FC/PR-FC/PR-H-15M-LSZH-OR | Hyperline | Патч-корд волоконно-оптический (шнур) MM 62.5/125, FC-FC, 2.0 мм, duplex, LSZH, 15 м | 2170 | 2170
00-00098442 | FC-D2-62-FC/PR-FC/PR-H-1M-LSZH-OR | Hyperline | Патч-корд волоконно-оптический (шнур) MM 62.5/125, FC-FC, 2.0 мм, duplex, LSZH, 1 м | 1120 | 1120
00-00098449 | FC-D2-62-FC/PR-FC/PR-H-20M-LSZH-OR | Hyperline | Патч-корд волоконно-оптический (шнур) MM 62.5/125, FC-FC, 2.0 мм, duplex, LSZH, 20 м | 2550 | 2550
00-00098444 | FC-D2-62-FC/PR-FC/PR-H-2M-LSZH-OR | Hyperline | Патч-корд волоконно-оптический (шнур) MM 62.5/125, FC-FC, 2.0 мм, duplex, LSZH, 2 м | 1195 | 1195
00-00098450 | FC-D2-62-FC/PR-FC/PR-H-30M-LSZH-OR | Hyperline | Патч-корд волоконно-оптический (шнур) MM 62.5/125, FC-FC, 2.0 мм, duplex, LSZH, 30 м | 3300 | 3300
00-00098445 | FC-D2-62-FC/PR-FC/PR-H-3M-LSZH-OR | Hyperline | Патч-корд волоконно-оптический (шнур) MM 62.5/125, FC-FC, 2.0 мм, duplex, LSZH, 3 м | 1270 | 1270
00-00098451 | FC-D2-62-FC/PR-FC/PR-H-50M-LSZH-OR | Hyperline | Патч-корд волоконно-оптический (шнур) MM 62.5/125, FC-FC, 2.0 мм, duplex, LSZH, 50 м | 4800 | 4800
00-00098446 | FC-D2-62-FC/PR-FC/PR-H-5M-LSZH-OR | Hyperline | Патч-корд волоконно-оптический (шнур) MM 62.5/125, FC-FC, 2.0 мм, duplex, LSZH, 5 м | 1420 | 1420
00-00098452 | FC-D2-62-FC/PR-LC/PR-H-0.5M-LSZH-OR | Hyperline | Патч-корд волоконно-оптический (шнур) MM 62.5/125, FC-LC, 2.0 мм, duplex, LSZH, 0.5 м | 1120 | 975
00-00098454 | FC-D2-62-FC/PR-LC/PR-H-1.5M-LSZH-OR | Hyperline | Патч-корд волоконно-оптический (шнур) MM 62.5/125, FC-LC, 2.0 мм, duplex, LSZH, 1.5 м | 1195 | 1040
00-00098459 | FC-D2-62-FC/PR-LC/PR-H-10M-LSZH-OR | Hyperline | Патч-корд волоконно-оптический (шнур) MM 62.5/125, FC-LC, 2.0 мм, duplex, LSZH, 10 м | 1795 | 1795
00-00098460 | FC-D2-62-FC/PR-LC/PR-H-15M-LSZH-OR | Hyperline | Патч-корд волоконно-оптический (шнур) MM 62.5/125, FC-LC, 2.0 мм, duplex, LSZH, 15 м | 2170 | 2170
00-00098453 | FC-D2-62-FC/PR-LC/PR-H-1M-LSZH-OR | Hyperline | Патч-корд волоконно-оптический (шнур) MM 62.5/125, FC-LC, 2.0 мм, duplex, LSZH, 1 м | 1120 | 1120
00-00098461 | FC-D2-62-FC/PR-LC/PR-H-20M-LSZH-OR | Hyperline | Патч-корд волоконно-оптический (шнур) MM 62.5/125, FC-LC, 2.0 мм, duplex, LSZH, 20 м | 2550 | 2550
00-00098455 | FC-D2-62-FC/PR-LC/PR-H-2M-LSZH-OR | Hyperline | Патч-корд волоконно-оптический (шнур) MM 62.5/125, FC-LC, 2.0 мм, duplex, LSZH, 2 м | 1195 | 1195
00-00098462 | FC-D2-62-FC/PR-LC/PR-H-30M-LSZH-OR | Hyperline | Патч-корд волоконно-оптический (шнур) MM 62.5/125, FC-LC, 2.0 мм, duplex, LSZH, 30 м | 3300 | 3300
00-00098456 | FC-D2-62-FC/PR-LC/PR-H-3M-LSZH-OR | Hyperline | Патч-корд волоконно-оптический (шнур) MM 62.5/125, FC-LC, 2.0 мм, duplex, LSZH, 3 м | 1270 | 1270
00-00098463 | FC-D2-62-FC/PR-LC/PR-H-50M-LSZH-OR | Hyperline | Патч-корд волоконно-оптический (шнур) MM 62.5/125, FC-LC, 2.0 мм, duplex, LSZH, 50 м | 4800 | 4800
00-00098457 | FC-D2-62-FC/PR-LC/PR-H-5M-LSZH-BK | Hyperline | Патч-корд волоконно-оптический (шнур) MM 62.5/125, FC-LC, 2.0 мм, duplex, LSZH, 5 м, черный | 1420 | 1420
00-00098458 | FC-D2-62-FC/PR-LC/PR-H-5M-LSZH-OR | Hyperline | Патч-корд волоконно-оптический (шнур) MM 62.5/125, FC-LC, 2.0 мм, duplex, LSZH, 5 м | 1420 | 1420
00-00098565 | FC-D2-62-FC/PR-MTRJM/PR-H-10M-LSZH-OR | Hyperline | Патч-корд волоконно-оптический (шнур) MM 62.5/125, FC-MTRJ(папа), 2.0 мм, duplex, LSZH, 10 м | 2700 | 2700
00-00098561 | FC-D2-62-FC/PR-MTRJM/PR-H-1M-LSZH-OR | Hyperline | Патч-корд волоконно-оптический (шнур) MM 62.5/125, FC-MTRJ(папа), 2.0 мм, duplex, LSZH, 1 м | 2010 | 2010
00-00098562 | FC-D2-62-FC/PR-MTRJM/PR-H-2M-LSZH-OR | Hyperline | Патч-корд волоконно-оптический (шнур) MM 62.5/125, FC-MTRJ(папа), 2.0 мм, duplex, LSZH, 2 м | 2080 | 2080
00-00098563 | FC-D2-62-FC/PR-MTRJM/PR-H-3M-LSZH-OR | Hyperline | Патч-корд волоконно-оптический (шнур) MM 62.5/125, FC-MTRJ(папа), 2.0 мм, duplex, LSZH, 3 м | 2160 | 2160
00-00098564 | FC-D2-62-FC/PR-MTRJM/PR-H-5M-LSZH-OR | Hyperline | Патч-корд волоконно-оптический (шнур) MM 62.5/125, FC-MTRJ(папа), 2.0 мм, duplex, LSZH, 5 м | 2310 | 2310
00-00098464 | FC-D2-62-FC/PR-SC/PR-H-0.5M-LSZH-OR | Hyperline | Патч-корд волоконно-оптический (шнур) MM 62.5/125, FC-SC, 2.0 мм, duplex, LSZH, 0.5 м | 1120 | 975
00-00098469 | FC-D2-62-FC/PR-SC/PR-H-10M-LSZH-OR | Hyperline | Патч-корд волоконно-оптический (шнур) MM 62.5/125, FC-SC, 2.0 мм, duplex, LSZH, 10 м | 1795 | 1795
00-00098470 | FC-D2-62-FC/PR-SC/PR-H-15M-LSZH-OR | Hyperline | Патч-корд волоконно-оптический (шнур) MM 62.5/125, FC-SC, 2.0 мм, duplex, LSZH, 15 м | 2170 | 2170
00-00098465 | FC-D2-62-FC/PR-SC/PR-H-1M-LSZH-OR | Hyperline | Патч-корд волоконно-оптический (шнур) MM 62.5/125, FC-SC, 2.0 мм, duplex, LSZH, 1 м | 1120 | 1120
00-00098471 | FC-D2-62-FC/PR-SC/PR-H-20M-LSZH-OR | Hyperline | Патч-корд волоконно-оптический (шнур) MM 62.5/125, FC-SC, 2.0 мм, duplex, LSZH, 20 м | 2550 | 2550
00-00098466 | FC-D2-62-FC/PR-SC/PR-H-2M-LSZH-OR | Hyperline | Патч-корд волоконно-оптический (шнур) MM 62.5/125, FC-SC, 2.0 мм, duplex, LSZH, 2 м | 1195 | 1195
00-00098472 | FC-D2-62-FC/PR-SC/PR-H-30M-LSZH-OR | Hyperline | Патч-корд волоконно-оптический (шнур) MM 62.5/125, FC-SC, 2.0 мм, duplex, LSZH, 30 м | 3300 | 3300
00-00098467 | FC-D2-62-FC/PR-SC/PR-H-3M-LSZH-OR | Hyperline | Патч-корд волоконно-оптический (шнур) MM 62.5/125, FC-SC, 2.0 мм, duplex, LSZH, 3 м | 1270 | 1270
00-00098473 | FC-D2-62-FC/PR-SC/PR-H-50M-LSZH-OR | Hyperline | Патч-корд волоконно-оптический (шнур) MM 62.5/125, FC-SC, 2.0 мм, duplex, LSZH, 50 м | 4800 | 4800
00-00098468 | FC-D2-62-FC/PR-SC/PR-H-5M-LSZH-OR | Hyperline | Патч-корд волоконно-оптический (шнур) MM 62.5/125, FC-SC, 2.0 мм, duplex, LSZH, 5 м | 1420 | 1420
00-00098475 | FC-D2-62-FC/PR-ST/PR-H-0.5M-LSZH-OR | Hyperline | Патч-корд волоконно-оптический (шнур) MM 62.5/125, FC-ST, 2.0 мм, duplex, LSZH, 0.5 м | 1120 | 975
00-00098477 | FC-D2-62-FC/PR-ST/PR-H-1.5M-LSZH-OR | Hyperline | Патч-корд волоконно-оптический (шнур) MM 62.5/125, FC-ST, 2.0 мм, duplex, LSZH, 1.5 м | 1195 | 1040
00-00098481 | FC-D2-62-FC/PR-ST/PR-H-10M-LSZH-OR | Hyperline | Патч-корд волоконно-оптический (шнур) MM 62.5/125, FC-ST, 2.0 мм, duplex, LSZH, 10 м | 1795 | 1795
00-00098482 | FC-D2-62-FC/PR-ST/PR-H-15M-LSZH-OR | Hyperline | Патч-корд волоконно-оптический (шнур) MM 62.5/125, FC-ST, 2.0 мм, duplex, LSZH, 15 м | 2170 | 2170
00-00098476 | FC-D2-62-FC/PR-ST/PR-H-1M-LSZH-OR | Hyperline | Патч-корд волоконно-оптический (шнур) MM 62.5/125, FC-ST, 2.0 мм, duplex, LSZH, 1 м | 1120 | 1120
00-00098483 | FC-D2-62-FC/PR-ST/PR-H-20M-LSZH-OR | Hyperline | Патч-корд волоконно-оптический (шнур) MM 62.5/125, FC-ST, 2.0 мм, duplex, LSZH, 20 м | 2550 | 2550
00-00098478 | FC-D2-62-FC/PR-ST/PR-H-2M-LSZH-OR | Hyperline | Патч-корд волоконно-оптический (шнур) MM 62.5/125, FC-ST, 2.0 мм, duplex, LSZH, 2 м | 1195 | 1195
00-00098484 | FC-D2-62-FC/PR-ST/PR-H-30M-LSZH-OR | Hyperline | Патч-корд волоконно-оптический (шнур) MM 62.5/125, FC-ST, 2.0 мм, duplex, LSZH, 30 м | 3300 | 3300
00-00098479 | FC-D2-62-FC/PR-ST/PR-H-3M-LSZH-OR | Hyperline | Патч-корд волоконно-оптический (шнур) MM 62.5/125, FC-ST, 2.0 мм, duplex, LSZH, 3 м | 1270 | 1270
00-00098485 | FC-D2-62-FC/PR-ST/PR-H-50M-LSZH-OR | Hyperline | Патч-корд волоконно-оптический (шнур) MM 62.5/125, FC-ST, 2.0 мм, duplex, LSZH, 50 м | 4800 | 4800
00-00098480 | FC-D2-62-FC/PR-ST/PR-H-5M-LSZH-OR | Hyperline | Патч-корд волоконно-оптический (шнур) MM 62.5/125, FC-ST, 2.0 мм, duplex, LSZH, 5 м | 1420 | 1420
00-00098486 | FC-D2-62-LC/PR-LC/PR-H-0.5M-LSZH-OR | Hyperline | Патч-корд волоконно-оптический (шнур) MM 62.5/125, LC-LC, 2.0 мм, duplex, LSZH, 0.5 м | 1120 | 975
00-00098488 | FC-D2-62-LC/PR-LC/PR-H-1.5M-LSZH-OR | Hyperline | Патч-корд волоконно-оптический (шнур) MM 62.5/125, LC-LC, 2.0 мм, duplex, LSZH, 1.5 м | 1195 | 1040
00-00098492 | FC-D2-62-LC/PR-LC/PR-H-10M-LSZH-OR | Hyperline | Патч-корд волоконно-оптический (шнур) MM 62.5/125, LC-LC, 2.0 мм, duplex, LSZH, 10 м | 1835 | 1835
00-00098493 | FC-D2-62-LC/PR-LC/PR-H-15M-LSZH-OR | Hyperline | Патч-корд волоконно-оптический (шнур) MM 62.5/125, LC-LC, 2.0 мм, duplex, LSZH, 15 м | 2170 | 2170
00-00098487 | FC-D2-62-LC/PR-LC/PR-H-1M-LSZH-OR | Hyperline | Патч-корд волоконно-оптический (шнур) MM 62.5/125, LC-LC, 2.0 мм, duplex, LSZH, 1 м | 1120 | 1120
00-00098495 | FC-D2-62-LC/PR-LC/PR-H-20M-LSZH-BK | Hyperline | Патч-корд волоконно-оптический (шнур) MM 62.5/125, LC-LC, 2.0 мм, duplex, LSZH, 20 м, черный | 2550 | 2550
00-00098494 | FC-D2-62-LC/PR-LC/PR-H-20M-LSZH-OR | Hyperline | Патч-корд волоконно-оптический (шнур) MM 62.5/125, LC-LC, 2.0 мм, duplex, LSZH, 20 м | 2550 | 2550
00-00098489 | FC-D2-62-LC/PR-LC/PR-H-2M-LSZH-OR | Hyperline | Патч-корд волоконно-оптический (шнур) MM 62.5/125, LC-LC, 2.0 мм, duplex, LSZH, 2 м | 1225 | 1225
00-00098496 | FC-D2-62-LC/PR-LC/PR-H-30M-LSZH-OR | Hyperline | Патч-корд волоконно-оптический (шнур) MM 62.5/125, LC-LC, 2.0 мм, duplex, LSZH, 30 м | 3380 | 3380
00-00098490 | FC-D2-62-LC/PR-LC/PR-H-3M-LSZH-OR | Hyperline | Патч-корд волоконно-оптический (шнур) MM 62.5/125, LC-LC, 2.0 мм, duplex, LSZH, 3 м | 1300 | 1300
00-00098497 | FC-D2-62-LC/PR-LC/PR-H-50M-LSZH-OR | Hyperline | Патч-корд волоконно-оптический (шнур) MM 62.5/125, LC-LC, 2.0 мм, duplex, LSZH, 50 м | 4800 | 4800
00-00098491 | FC-D2-62-LC/PR-LC/PR-H-5M-LSZH-OR | Hyperline | Патч-корд волоконно-оптический (шнур) MM 62.5/125, LC-LC, 2.0 мм, duplex, LSZH, 5 м | 1460 | 1460
00-00098570 | FC-D2-62-LC/PR-MTRJM/PR-H-10M-LSZH-OR | Hyperline | Патч-корд волоконно-оптический (шнур) MM 62.5/125, MTRJ(папа)-LC, 2.0 мм, duplex, LSZH, 10 м | 2700 | 2700
00-00098566 | FC-D2-62-LC/PR-MTRJM/PR-H-1M-LSZH-OR | Hyperline | Патч-корд волоконно-оптический (шнур) MM 62.5/125, MTRJ(папа)-LC, 2.0 мм, duplex, LSZH, 1 м | 2010 | 2010
00-00098567 | FC-D2-62-LC/PR-MTRJM/PR-H-2M-LSZH-OR | Hyperline | Патч-корд волоконно-оптический (шнур) MM 62.5/125, MTRJ(папа)-LC, 2.0 мм, duplex, LSZH, 2 м | 2080 | 2080
00-00098568 | FC-D2-62-LC/PR-MTRJM/PR-H-3M-LSZH-OR | Hyperline | Патч-корд волоконно-оптический (шнур) MM 62.5/125, MTRJ(папа)-LC, 2.0 мм, duplex, LSZH, 3 м | 2160 | 2160
00-00098569 | FC-D2-62-LC/PR-MTRJM/PR-H-5M-LSZH-OR | Hyperline | Патч-корд волоконно-оптический (шнур) MM 62.5/125, MTRJ(папа)-LC, 2.0 мм, duplex, LSZH, 5 м | 2310 | 2310
00-00098504 | FC-D2-62-LC/PR-SC/PR-H-0.5M-LSZH-OR | Hyperline | Патч-корд волоконно-оптический (шнур) MM 62.5/125, LC-SC, 2.0 мм, duplex, LSZH, 0.5 м | 1120 | 975
00-00098505 | FC-D2-62-LC/PR-SC/PR-H-1.5M-LSZH-OR | Hyperline | Патч-корд волоконно-оптический (шнур) MM 62.5/125, LC-SC, 2.0 мм, duplex, LSZH, 1.5 м | 1195 | 1040
00-00098503 | FC-D2-62-LC/PR-SC/PR-H-10M-LSZH-OR | Hyperline | Патч-корд волоконно-оптический (шнур) MM 62.5/125, LC-SC, 2.0 мм, duplex, LSZH, 10 м | 1795 | 1795
00-00098506 | FC-D2-62-LC/PR-SC/PR-H-15M-LSZH-OR | Hyperline | Патч-корд волоконно-оптический (шнур) MM 62.5/125, LC-SC, 2.0 мм, duplex, LSZH, 15 м | 2170 | 2170
00-00098499 | FC-D2-62-LC/PR-SC/PR-H-1M-LSZH-OR | Hyperline | Патч-корд волоконно-оптический (шнур) MM 62.5/125, LC-SC, 2.0 мм, duplex, LSZH, 1 м | 1150 | 1150
00-00098508 | FC-D2-62-LC/PR-SC/PR-H-20M-LSZH-OR | Hyperline | Патч-корд волоконно-оптический (шнур) MM 62.5/125, LC-SC, 2.0 мм, duplex, LSZH, 20 м | 2550 | 2550
00-00098500 | FC-D2-62-LC/PR-SC/PR-H-2M-LSZH-OR | Hyperline | Патч-корд волоконно-оптический (шнур) MM 62.5/125, LC-SC, 2.0 мм, duplex, LSZH, 2 м | 1225 | 1225
00-00098509 | FC-D2-62-LC/PR-SC/PR-H-30M-LSZH-OR | Hyperline | Патч-корд волоконно-оптический (шнур) MM 62.5/125, LC-SC, 2.0 мм, duplex, LSZH, 30 м | 3300 | 3300
00-00098501 | FC-D2-62-LC/PR-SC/PR-H-3M-LSZH-OR | Hyperline | Патч-корд волоконно-оптический (шнур) MM 62.5/125, LC-SC, 2.0 мм, duplex, LSZH, 3 м | 1300 | 1300
00-00098510 | FC-D2-62-LC/PR-SC/PR-H-50M-LSZH-OR | Hyperline | Патч-корд волоконно-оптический (шнур) MM 62.5/125, LC-SC, 2.0 мм, duplex, LSZH, 50 м | 4800 | 4800
00-00098502 | FC-D2-62-LC/PR-SC/PR-H-5M-LSZH-OR | Hyperline | Патч-корд волоконно-оптический (шнур) MM 62.5/125, LC-SC, 2.0 мм, duplex, LSZH, 5 м | 1420 | 1420
00-00098511 | FC-D2-62-LC/PR-ST/PR-H-0.5M-LSZH-OR | Hyperline | Патч-корд волоконно-оптический (шнур) MM 62.5/125, LC-ST, 2.0 мм, duplex, LSZH, 0.5 м | 1120 | 975
00-00098512 | FC-D2-62-LC/PR-ST/PR-H-1.5M-LSZH-OR | Hyperline | Патч-корд волоконно-оптический (шнур) MM 62.5/125, LC-ST, 2.0 мм, duplex, LSZH, 1.5 м | 1195 | 1040
00-00098518 | FC-D2-62-LC/PR-ST/PR-H-10M-LSZH-OR | Hyperline | Патч-корд волоконно-оптический (шнур) MM 62.5/125, LC-ST, 2.0 мм, duplex, LSZH, 10 м | 1795 | 1795
00-00098519 | FC-D2-62-LC/PR-ST/PR-H-15M-LSZH-OR | Hyperline | Патч-корд волоконно-оптический (шнур) MM 62.5/125, LC-ST, 2.0 мм, duplex, LSZH, 15 м | 2170 | 2170
00-00098513 | FC-D2-62-LC/PR-ST/PR-H-1M-LSZH-OR | Hyperline | Патч-корд волоконно-оптический (шнур) MM 62.5/125, LC-ST, 2.0 мм, duplex, LSZH, 1 м | 1120 | 1120
00-00098520 | FC-D2-62-LC/PR-ST/PR-H-20M-LSZH-OR | Hyperline | Патч-корд волоконно-оптический (шнур) MM 62.5/125, LC-ST, 2.0 мм, duplex, LSZH, 20 м | 2550 | 2550
00-00098514 | FC-D2-62-LC/PR-ST/PR-H-2M-LSZH-OR | Hyperline | Патч-корд волоконно-оптический (шнур) MM 62.5/125, LC-ST, 2.0 мм, duplex, LSZH, 2 м | 1195 | 1195
00-00098521 | FC-D2-62-LC/PR-ST/PR-H-30M-LSZH-OR | Hyperline | Патч-корд волоконно-оптический (шнур) MM 62.5/125, LC-ST, 2.0 мм, duplex, LSZH, 30 м | 3300 | 3300
00-00098515 | FC-D2-62-LC/PR-ST/PR-H-3M-LSZH-OR | Hyperline | Патч-корд волоконно-оптический (шнур) MM 62.5/125, LC-ST, 2.0 мм, duplex, LSZH, 3 м | 1270 | 1270
00-00098522 | FC-D2-62-LC/PR-ST/PR-H-50M-LSZH-OR | Hyperline | Патч-корд волоконно-оптический (шнур) MM 62.5/125, LC-ST, 2.0 мм, duplex, LSZH, 50 м | 4800 | 4800
00-00098516 | FC-D2-62-LC/PR-ST/PR-H-5M-LSZH-BK | Hyperline | Патч-корд волоконно-оптический (шнур) MM 62.5/125, LC-ST, 2.0 мм, duplex, LSZH, 5 м, черный | 1420 | 1420
00-00098517 | FC-D2-62-LC/PR-ST/PR-H-5M-LSZH-OR | Hyperline | Патч-корд волоконно-оптический (шнур) MM 62.5/125, LC-ST, 2.0 мм, duplex, LSZH, 5 м | 1420 | 1420
00-00098572 | FC-D2-62-MTRJF/PR-SC/PR-H-1M-LSZH-OR | Hyperline | Патч-корд волоконно-оптический (шнур) MM 62.5/125, SC-MTRJ(мама), 2.0 мм, duplex, LSZH, 1 м | 2010 | 2010
00-00098574 | FC-D2-62-MTRJF/PR-SC/PR-H-2M-LSZH-OR | Hyperline | Патч-корд волоконно-оптический (шнур) MM 62.5/125, SC-MTRJ(мама), 2.0 мм, duplex, LSZH, 2 м | 2080 | 2080
00-00098575 | FC-D2-62-MTRJF/PR-SC/PR-H-3M-LSZH-OR | Hyperline | Патч-корд волоконно-оптический (шнур) MM 62.5/125, SC-MTRJ(мама), 2.0 мм, duplex, LSZH, 3 м | 2160 | 2160
00-00098560 | FC-D2-62-MTRJM/PR-MTRJM/PR-H-10M-LSZH-OR | Hyperline | Патч-корд волоконно-оптический (шнур) MM 62.5/125, MTRJ(папа)-MTRJ(папа), 2.0 мм, duplex, LSZH, 10 м | 3500 | 3500
00-00098556 | FC-D2-62-MTRJM/PR-MTRJM/PR-H-1M-LSZH-OR | Hyperline | Патч-корд волоконно-оптический (шнур) MM 62.5/125, MTRJ(папа)-MTRJ(папа), 2.0 мм, duplex, LSZH, 1 м | 2810 | 2810
00-00098557 | FC-D2-62-MTRJM/PR-MTRJM/PR-H-2M-LSZH-OR | Hyperline | Патч-корд волоконно-оптический (шнур) MM 62.5/125, MTRJ(папа)-MTRJ(папа), 2.0 мм, duplex, LSZH, 2 м | 2880 | 2880
00-00098558 | FC-D2-62-MTRJM/PR-MTRJM/PR-H-3M-LSZH-OR | Hyperline | Патч-корд волоконно-оптический (шнур) MM 62.5/125, MTRJ(папа)-MTRJ(папа), 2.0 мм, duplex, LSZH, 3 м | 2960 | 2960
00-00098559 | FC-D2-62-MTRJM/PR-MTRJM/PR-H-5M-LSZH-OR | Hyperline | Патч-корд волоконно-оптический (шнур) MM 62.5/125, MTRJ(папа)-MTRJ(папа), 2.0 мм, duplex, LSZH, 5 м | 3110 | 3110
00-00098571 | FC-D2-62-MTRJM/PR-SC/PR-H-1M-LSZH-OR | Hyperline | Патч-корд волоконно-оптический (шнур) MM 62.5/125, SC-MTRJ(папа), 2.0 мм, duplex, LSZH, 1 м | 2010 | 2010
00-00098573 | FC-D2-62-MTRJM/PR-SC/PR-H-2M-LSZH-OR | Hyperline | Патч-корд волоконно-оптический (шнур) MM 62.5/125, SC-MTRJ(папа), 2.0 мм, duplex, LSZH, 2 м | 2080 | 2080
00-00098576 | FC-D2-62-MTRJM/PR-SC/PR-H-3M-LSZH-OR | Hyperline | Патч-корд волоконно-оптический (шнур) MM 62.5/125, SC-MTRJ(папа), 2.0 мм, duplex, LSZH, 3 м | 2160 | 2160
00-00098577 | FC-D2-62-MTRJM/PR-SC/PR-H-5M-LSZH-OR | Hyperline | Патч-корд волоконно-оптический (шнур) MM 62.5/125, SC-MTRJ(папа), 2.0 мм, duplex, LSZH, 5 м | 2310 | 2310
00-00098582 | FC-D2-62-MTRJM/PR-ST/PR-H-10M-LSZH-OR | Hyperline | Патч-корд волоконно-оптический (шнур) MM 62.5/125, ST-MTRJ(папа), 2.0 мм, duplex, LSZH, 10 м | 2700 | 2700
00-00098578 | FC-D2-62-MTRJM/PR-ST/PR-H-1M-LSZH-OR | Hyperline | Патч-корд волоконно-оптический (шнур) MM 62.5/125, ST-MTRJ(папа), 2.0 мм, duplex, LSZH, 1 м | 2010 | 2010
00-00098579 | FC-D2-62-MTRJM/PR-ST/PR-H-2M-LSZH-OR | Hyperline | Патч-корд волоконно-оптический (шнур) MM 62.5/125, ST-MTRJ(папа), 2.0 мм, duplex, LSZH, 2 м | 2080 | 2080
00-00098580 | FC-D2-62-MTRJM/PR-ST/PR-H-3M-LSZH-OR | Hyperline | Патч-корд волоконно-оптический (шнур) MM 62.5/125, ST-MTRJ(папа), 2.0 мм, duplex, LSZH, 3 м | 2160 | 2160
00-00098581 | FC-D2-62-MTRJM/PR-ST/PR-H-5M-LSZH-OR | Hyperline | Патч-корд волоконно-оптический (шнур) MM 62.5/125, ST-MTRJ(папа), 2.0 мм, duplex, LSZH, 5 м | 2310 | 2310
00-00098532 | FC-D2-62-SC/PR-SC/PR-H-0.5M-LSZH-OR | Hyperline | Патч-корд волоконно-оптический (шнур) MM 62.5/125, SC-SC, 2.0 мм, duplex, LSZH, 0.5 м | 1120 | 975
00-00098533 | FC-D2-62-SC/PR-SC/PR-H-1.5M-LSZH-OR | Hyperline | Патч-корд волоконно-оптический (шнур) MM 62.5/125, SC-SC, 2.0 мм, duplex, LSZH, 1.5 м | 1195 | 1040
00-00098527 | FC-D2-62-SC/PR-SC/PR-H-10M-LSZH-OR | Hyperline | Патч-корд волоконно-оптический (шнур) MM 62.5/125, SC-SC, 2.0 мм, duplex, LSZH, 10 м | 1795 | 1795
00-00098528 | FC-D2-62-SC/PR-SC/PR-H-15M-LSZH-OR | Hyperline | Патч-корд волоконно-оптический (шнур) MM 62.5/125, SC-SC, 2.0 мм, duplex, LSZH, 15 м | 2170 | 2170
00-00098523 | FC-D2-62-SC/PR-SC/PR-H-1M-LSZH-OR | Hyperline | Патч-корд волоконно-оптический (шнур) MM 62.5/125, SC-SC, 2.0 мм, duplex, LSZH, 1 м | 1150 | 1150
00-00098529 | FC-D2-62-SC/PR-SC/PR-H-20M-LSZH-OR | Hyperline | Патч-корд волоконно-оптический (шнур) MM 62.5/125, SC-SC, 2.0 мм, duplex, LSZH, 20 м | 2550 | 2550
00-00098524 | FC-D2-62-SC/PR-SC/PR-H-2M-LSZH-OR | Hyperline | Патч-корд волоконно-оптический (шнур) MM 62.5/125, SC-SC, 2.0 мм, duplex, LSZH, 2 м | 1225 | 1225
00-00098530 | FC-D2-62-SC/PR-SC/PR-H-30M-LSZH-OR | Hyperline | Патч-корд волоконно-оптический (шнур) MM 62.5/125, SC-SC, 2.0 мм, duplex, LSZH, 30 м | 3300 | 3300
00-00098525 | FC-D2-62-SC/PR-SC/PR-H-3M-LSZH-OR | Hyperline | Патч-корд волоконно-оптический (шнур) MM 62.5/125, SC-SC, 2.0 мм, duplex, LSZH, 3 м | 1270 | 1270
00-00098531 | FC-D2-62-SC/PR-SC/PR-H-50M-LSZH-OR | Hyperline | Патч-корд волоконно-оптический (шнур) MM 62.5/125, SC-SC, 2.0 мм, duplex, LSZH, 50 м | 4800 | 4800
00-00098526 | FC-D2-62-SC/PR-SC/PR-H-5M-LSZH-OR | Hyperline | Патч-корд волоконно-оптический (шнур) MM 62.5/125, SC-SC, 2.0 мм, duplex, LSZH, 5 м | 1420 | 1420
00-00098534 | FC-D2-62-SC/PR-ST/PR-H-0.5M-LSZH-OR | Hyperline | Патч-корд волоконно-оптический (шнур) MM 62.5/125, ST-SC, 2.0 мм, duplex, LSZH, 0.5 м | 1120 | 975
00-00098544 | FC-D2-62-SC/PR-ST/PR-H-1.5M-LSZH-OR | Hyperline | Патч-корд волоконно-оптический (шнур) MM 62.5/125, ST-SC, 2.0 мм, duplex, LSZH, 1.5 м | 1195 | 1040
00-00098538 | FC-D2-62-SC/PR-ST/PR-H-10M-LSZH-OR | Hyperline | Патч-корд волоконно-оптический (шнур) MM 62.5/125, ST-SC, 2.0 мм, duplex, LSZH, 10 м | 1795 | 1795
00-00098540 | FC-D2-62-SC/PR-ST/PR-H-15M-LSZH-OR | Hyperline | Патч-корд волоконно-оптический (шнур) MM 62.5/125, ST-SC, 2.0 мм, duplex, LSZH, 15 м | 2170 | 2170
00-00098535 | FC-D2-62-SC/PR-ST/PR-H-1M-LSZH-OR | Hyperline | Патч-корд волоконно-оптический (шнур) MM 62.5/125, ST-SC, 2.0 мм, duplex, LSZH, 1 м | 1120 | 1120
00-00098541 | FC-D2-62-SC/PR-ST/PR-H-20M-LSZH-OR | Hyperline | Патч-корд волоконно-оптический (шнур) MM 62.5/125, ST-SC, 2.0 мм, duplex, LSZH, 20 м | 2550 | 2550
00-00026547 | FC-D2-62-SC/PR-ST/PR-H-2M-LSZH-OR | Hyperline | Патч-корд волоконно-оптический (шнур) MM 62.5/125, ST-SC, 2.0 мм, duplex, LSZH, 2 м | 1195 | 1195
00-00098542 | FC-D2-62-SC/PR-ST/PR-H-30M-LSZH-OR | Hyperline | Патч-корд волоконно-оптический (шнур) MM 62.5/125, ST-SC, 2.0 мм, duplex, LSZH, 30 м | 3300 | 3300
00-00098536 | FC-D2-62-SC/PR-ST/PR-H-3M-LSZH-OR | Hyperline | Патч-корд волоконно-оптический (шнур) MM 62.5/125, ST-SC, 2.0 мм, duplex, LSZH, 3 м | 1270 | 1270
00-00098543 | FC-D2-62-SC/PR-ST/PR-H-50M-LSZH-OR | Hyperline | Патч-корд волоконно-оптический (шнур) MM 62.5/125, ST-SC, 2.0 мм, duplex, LSZH, 50 м | 4800 | 4800
00-00098537 | FC-D2-62-SC/PR-ST/PR-H-5M-LSZH-OR | Hyperline | Патч-корд волоконно-оптический (шнур) MM 62.5/125, ST-SC, 2.0 мм, duplex, LSZH, 5 м | 1420 | 1420
00-00098554 | FC-D2-62-ST/PR-ST/PR-H-0.5M-LSZH-OR | Hyperline | Патч-корд волоконно-оптический (шнур) MM 62.5/125, ST-ST, 2.0 мм, duplex, LSZH, 0.5 м | 1120 | 975
00-00098555 | FC-D2-62-ST/PR-ST/PR-H-1.5M-LSZH-OR | Hyperline | Патч-корд волоконно-оптический (шнур) MM 62.5/125, ST-ST, 2.0 мм, duplex, LSZH, 1.5 м | 1195 | 1040
00-00098549 | FC-D2-62-ST/PR-ST/PR-H-10M-LSZH-OR | Hyperline | Патч-корд волоконно-оптический (шнур) MM 62.5/125, ST-ST, 2.0 мм, duplex, LSZH, 10 м | 1795 | 1795
00-00098550 | FC-D2-62-ST/PR-ST/PR-H-15M-LSZH-OR | Hyperline | Патч-корд волоконно-оптический (шнур) MM 62.5/125, ST-ST, 2.0 мм, duplex, LSZH, 15 м | 2170 | 2170
00-00098545 | FC-D2-62-ST/PR-ST/PR-H-1M-LSZH-OR | Hyperline | Патч-корд волоконно-оптический (шнур) MM 62.5/125, ST-ST, 2.0 мм, duplex, LSZH, 1 м | 1120 | 1120
00-00098551 | FC-D2-62-ST/PR-ST/PR-H-20M-LSZH-OR | Hyperline | Патч-корд волоконно-оптический (шнур) MM 62.5/125, ST-ST, 2.0 мм, duplex, LSZH, 20 м | 2550 | 2550
00-00098546 | FC-D2-62-ST/PR-ST/PR-H-2M-LSZH-OR | Hyperline | Патч-корд волоконно-оптический (шнур) MM 62.5/125, ST-ST, 2.0 мм, duplex, LSZH, 2 м | 1225 | 1225
00-00098552 | FC-D2-62-ST/PR-ST/PR-H-30M-LSZH-OR | Hyperline | Патч-корд волоконно-оптический (шнур) MM 62.5/125, ST-ST, 2.0 мм, duplex, LSZH, 30 м | 3300 | 3300
00-00098547 | FC-D2-62-ST/PR-ST/PR-H-3M-LSZH-OR | Hyperline | Патч-корд волоконно-оптический (шнур) MM 62.5/125, ST-ST, 2.0 мм, duplex, LSZH, 3 м | 1300 | 1300
00-00098553 | FC-D2-62-ST/PR-ST/PR-H-50M-LSZH-OR | Hyperline | Патч-корд волоконно-оптический (шнур) MM 62.5/125, ST-ST, 2.0 мм, duplex, LSZH, 50 м | 4800 | 4800
00-00098548 | FC-D2-62-ST/PR-ST/PR-H-5M-LSZH-OR | Hyperline | Патч-корд волоконно-оптический (шнур) MM 62.5/125, ST-ST, 2.0 мм, duplex, LSZH, 5 м | 1420 | 1420
00-00098203 | FC-D2-9-FC/AR-FC/AR-H-0.5M-LSZH-YL | Hyperline | Патч-корд волоконно-оптический (шнур) SM 9/125 (OS2), FC/APC-FC/APC, 2.0 мм, duplex, LSZH, 0.5 м | 1095 | 949
00-00098201 | FC-D2-9-FC/AR-FC/AR-H-1.5M-LSZH-YL | Hyperline | Патч-корд волоконно-оптический (шнур) SM 9/125 (OS2), FC/APC-FC/APC, 2.0 мм, duplex, LSZH, 1.5 м | 1140 | 989
00-00098212 | FC-D2-9-FC/AR-FC/AR-H-10M-LSZH-YL | Hyperline | Патч-корд волоконно-оптический (шнур) SM 9/125 (OS2), FC/APC-FC/APC, 2.0 мм, duplex, LSZH, 10 м | 1505 | 1505
00-00098204 | FC-D2-9-FC/AR-FC/AR-H-1M-LSZH-YL | Hyperline | Патч-корд волоконно-оптический (шнур) SM 9/125 (OS2), FC/APC-FC/APC, 2.0 мм, duplex, LSZH, 1 м | 1090 | 1090
00-00098206 | FC-D2-9-FC/AR-FC/AR-H-2M-LSZH-YL | Hyperline | Патч-корд волоконно-оптический (шнур) SM 9/125 (OS2), FC/APC-FC/APC, 2.0 мм, duplex, LSZH, 2 м | 1135 | 1135
00-00098208 | FC-D2-9-FC/AR-FC/AR-H-3M-LSZH-YL | Hyperline | Патч-корд волоконно-оптический (шнур) SM 9/125 (OS2), FC/APC-FC/APC, 2.0 мм, duplex, LSZH, 3 м | 1185 | 1185
00-00098210 | FC-D2-9-FC/AR-FC/AR-H-5M-LSZH-YL | Hyperline | Патч-корд волоконно-оптический (шнур) SM 9/125 (OS2), FC/APC-FC/APC, 2.0 мм, duplex, LSZH, 5 м | 1275 | 1275
00-00098235 | FC-D2-9-FC/AR-LC/AR-H-1.5M-LSZH-YL | Hyperline | Патч-корд волоконно-оптический (шнур) SM 9/125 (OS2), FC/APC-LC/APC, 2.0 мм, duplex, LSZH, 1.5 м | 1140 | 989
00-00098233 | FC-D2-9-FC/AR-LC/AR-H-10M-LSZH-YL | Hyperline | Патч-корд волоконно-оптический (шнур) SM 9/125 (OS2), FC/APC-LC/APC, 2.0 мм, duplex, LSZH, 10 м | 1505 | 1505
00-00098236 | FC-D2-9-FC/AR-LC/AR-H-15M-LSZH-YL | Hyperline | Патч-корд волоконно-оптический (шнур) SM 9/125 (OS2), FC/APC-LC/APC, 2.0 мм, duplex, LSZH, 15 м | 1730 | 1730
00-00098222 | FC-D2-9-FC/AR-LC/AR-H-1M-LSZH-YL | Hyperline | Патч-корд волоконно-оптический (шнур) SM 9/125 (OS2), FC/APC-LC/APC, 2.0 мм, duplex, LSZH, 1 м | 1090 | 1090
00-00098225 | FC-D2-9-FC/AR-LC/AR-H-2M-LSZH-YL | Hyperline | Патч-корд волоконно-оптический (шнур) SM 9/125 (OS2), FC/APC-LC/APC, 2.0 мм, duplex, LSZH, 2 м | 1165 | 1165
00-00098228 | FC-D2-9-FC/AR-LC/AR-H-3M-LSZH-YL | Hyperline | Патч-корд волоконно-оптический (шнур) SM 9/125 (OS2), FC/APC-LC/APC, 2.0 мм, duplex, LSZH, 3 м | 1185 | 1185
00-00098231 | FC-D2-9-FC/AR-LC/AR-H-5M-LSZH-YL | Hyperline | Патч-корд волоконно-оптический (шнур) SM 9/125 (OS2), FC/APC-LC/APC, 2.0 мм, duplex, LSZH, 5 м | 1275 | 1275
00-00098240 | FC-D2-9-FC/AR-LC/UR-H-0.5M-LSZH-YL | Hyperline | Патч-корд волоконно-оптический (шнур) SM 9/125 (OS2), FC/APC-LC/UPC, 2.0 мм, duplex, LSZH, 0.5 м | 1095 | 949
00-00098244 | FC-D2-9-FC/AR-SC/AR-H-0.5M-LSZH-YL | Hyperline | Патч-корд волоконно-оптический (шнур) SM 9/125 (OS2), FC/APC-SC/APC, 2.0 мм, duplex, LSZH, 0.5 м | 1095 | 949
00-00098251 | FC-D2-9-FC/AR-SC/AR-H-1.5M-LSZH-YL | Hyperline | Патч-корд волоконно-оптический (шнур) SM 9/125 (OS2), FC/APC-SC/APC, 2.0 мм, duplex, LSZH, 1.5 м | 1140 | 989
00-00098259 | FC-D2-9-FC/AR-SC/AR-H-10M-LSZH-YL | Hyperline | Патч-корд волоконно-оптический (шнур) SM 9/125 (OS2), FC/APC-SC/APC, 2.0 мм, duplex, LSZH, 10 м | 1505 | 1505
00-00098261 | FC-D2-9-FC/AR-SC/AR-H-15M-LSZH-YL | Hyperline | Патч-корд волоконно-оптический (шнур) SM 9/125 (OS2), FC/APC-SC/APC, 2.0 мм, duplex, LSZH, 15 м | 1730 | 1730
00-00098248 | FC-D2-9-FC/AR-SC/AR-H-1M-LSZH-YL | Hyperline | Патч-корд волоконно-оптический (шнур) SM 9/125 (OS2), FC/APC-SC/APC, 2.0 мм, duplex, LSZH, 1 м | 1090 | 1090
00-00013232 | FC-D2-9-FC/AR-SC/AR-H-2M-LSZH-YL | Hyperline | Патч-корд волоконно-оптический (шнур) SM 9/125 (OS2), SC/APC-FC/APC, 2.0 мм, duplex, LSZH, 2 м. | 1135 | 1135
00-00098254 | FC-D2-9-FC/AR-SC/AR-H-3M-LSZH-YL | Hyperline | Патч-корд волоконно-оптический (шнур) SM 9/125 (OS2), FC/APC-SC/APC, 2.0 мм, duplex, LSZH, 3 м | 1185 | 1185
00-00098257 | FC-D2-9-FC/AR-SC/AR-H-5M-LSZH-YL | Hyperline | Патч-корд волоконно-оптический (шнур) SM 9/125 (OS2), FC/APC-SC/APC, 2.0 мм, duplex, LSZH, 5 м | 1275 | 1275
00-00098265 | FC-D2-9-FC/AR-SC/UR-H-0.5M-LSZH-YL | Hyperline | Патч-корд волоконно-оптический (шнур) SM 9/125 (OS2), FC/APC-SC/UPC, 2.0 мм, duplex, LSZH, 0.5 м | 1095 | 949
00-00098278 | FC-D2-9-FC/AR-ST/AR-H-10M-LSZH-YL | Hyperline | Патч-корд волоконно-оптический (шнур) SM 9/125 (OS2), FC/APC-ST/APC, 2.0 мм, duplex, LSZH, 10 м | 1505 | 1505
00-00098270 | FC-D2-9-FC/AR-ST/AR-H-1M-LSZH-YL | Hyperline | Патч-корд волоконно-оптический (шнур) SM 9/125 (OS2), FC/APC-ST/APC, 2.0 мм, duplex, LSZH, 1 м | 1090 | 1090
00-00098272 | FC-D2-9-FC/AR-ST/AR-H-2M-LSZH-YL | Hyperline | Патч-корд волоконно-оптический (шнур) SM 9/125 (OS2), FC/APC-ST/APC, 2.0 мм, duplex, LSZH, 2 м | 1135 | 1135
00-00098274 | FC-D2-9-FC/AR-ST/AR-H-3M-LSZH-YL | Hyperline | Патч-корд волоконно-оптический (шнур) SM 9/125 (OS2), FC/APC-ST/APC, 2.0 мм, duplex, LSZH, 3 м | 1185 | 1185
00-00098276 | FC-D2-9-FC/AR-ST/AR-H-5M-LSZH-YL | Hyperline | Патч-корд волоконно-оптический (шнур) SM 9/125 (OS2), FC/APC-ST/APC, 2.0 мм, duplex, LSZH, 5 м | 1275 | 1275
00-00098217 | FC-D2-9-FC/UR-FC/UR-H-0.5M-LSZH-YL | Hyperline | Патч-корд волоконно-оптический (шнур) SM 9/125 (OS2), FC/UPC-FC/UPC, 2.0 мм, duplex, LSZH, 0.5 м | 1095 | 949
00-00098218 | FC-D2-9-FC/UR-FC/UR-H-1.5M-LSZH-YL | Hyperline | Патч-корд волоконно-оптический (шнур) SM 9/125 (OS2), FC/UPC-FC/UPC, 2.0 мм, duplex, LSZH, 1.5 м | 1140 | 989
00-00098211 | FC-D2-9-FC/UR-FC/UR-H-10M-LSZH-YL | Hyperline | Патч-корд волоконно-оптический (шнур) SM 9/125 (OS2), FC/UPC-FC/UPC, 2.0 мм, duplex, LSZH, 10 м | 1505 | 1505
00-00098213 | FC-D2-9-FC/UR-FC/UR-H-15M-LSZH-YL | Hyperline | Патч-корд волоконно-оптический (шнур) SM 9/125 (OS2), FC/UPC-FC/UPC, 2.0 мм, duplex, LSZH, 15 м | 1730 | 1730
00-00098202 | FC-D2-9-FC/UR-FC/UR-H-1M-LSZH-YL | Hyperline | Патч-корд волоконно-оптический (шнур) SM 9/125 (OS2), FC/UPC-FC/UPC, 2.0 мм, duplex, LSZH, 1 м | 1115 | 1115
00-00098214 | FC-D2-9-FC/UR-FC/UR-H-20M-LSZH-YL | Hyperline | Патч-корд волоконно-оптический (шнур) SM 9/125 (OS2), FC/UPC-FC/UPC, 2.0 мм, duplex, LSZH, 20 м | 1960 | 1960
00-00098205 | FC-D2-9-FC/UR-FC/UR-H-2M-LSZH-YL | Hyperline | Патч-корд волоконно-оптический (шнур) SM 9/125 (OS2), FC/UPC-FC/UPC, 2.0 мм, duplex, LSZH, 2 м | 1165 | 1165
00-00098215 | FC-D2-9-FC/UR-FC/UR-H-30M-LSZH-YL | Hyperline | Патч-корд волоконно-оптический (шнур) SM 9/125 (OS2), FC/UPC-FC/UPC, 2.0 мм, duplex, LSZH, 30 м | 2420 | 2420
00-00098207 | FC-D2-9-FC/UR-FC/UR-H-3M-LSZH-YL | Hyperline | Патч-корд волоконно-оптический (шнур) SM 9/125 (OS2), FC/UPC-FC/UPC, 2.0 мм, duplex, LSZH, 3 м | 1210 | 1210
00-00098216 | FC-D2-9-FC/UR-FC/UR-H-50M-LSZH-YL | Hyperline | Патч-корд волоконно-оптический (шнур) SM 9/125 (OS2), FC/UPC-FC/UPC, 2.0 мм, duplex, LSZH, 50 м | 3330 | 3330
00-00098209 | FC-D2-9-FC/UR-FC/UR-H-5M-LSZH-YL | Hyperline | Патч-корд волоконно-оптический (шнур) SM 9/125 (OS2), FC/UPC-FC/UPC, 2.0 мм, duplex, LSZH, 5 м | 1305 | 1305
00-00098241 | FC-D2-9-FC/UR-LC/UR-H-0.5M-LSZH-YL | Hyperline | Патч-корд волоконно-оптический (шнур) SM 9/125 (OS2), FC/UPC-LC/UPC, 2.0 мм, duplex, LSZH, 0.5 м | 1090 | 1090
00-00098242 | FC-D2-9-FC/UR-LC/UR-H-1.5M-LSZH-YL | Hyperline | Патч-корд волоконно-оптический (шнур) SM 9/125 (OS2), FC/UPC-LC/UPC, 2.0 мм, duplex, LSZH, 1.5 м | 1140 | 989
00-00098232 | FC-D2-9-FC/UR-LC/UR-H-10M-LSZH-YL | Hyperline | Патч-корд волоконно-оптический (шнур) SM 9/125 (OS2), FC/UPC-LC/UPC, 2.0 мм, duplex, LSZH, 10 м | 1540 | 1540
00-00098234 | FC-D2-9-FC/UR-LC/UR-H-15M-LSZH-YL | Hyperline | Патч-корд волоконно-оптический (шнур) SM 9/125 (OS2), FC/UPC-LC/UPC, 2.0 мм, duplex, LSZH, 15 м | 1770 | 1770
00-00098219 | FC-D2-9-FC/UR-LC/UR-H-1M-LSZH-YL | Hyperline | Патч-корд волоконно-оптический (шнур) SM 9/125 (OS2), FC/UPC-LC/UPC, 2.0 мм, duplex, LSZH, 1 м | 1115 | 1115
00-00098237 | FC-D2-9-FC/UR-LC/UR-H-20M-LSZH-YL | Hyperline | Патч-корд волоконно-оптический (шнур) SM 9/125 (OS2), FC/UPC-LC/UPC, 2.0 мм, duplex, LSZH, 20 м | 1960 | 1960
00-00098223 | FC-D2-9-FC/UR-LC/UR-H-2M-LSZH-YL | Hyperline | Патч-корд волоконно-оптический (шнур) SM 9/125 (OS2), FC/UPC-LC/UPC, 2.0 мм, duplex, LSZH, 2 м | 1165 | 1165
00-00098238 | FC-D2-9-FC/UR-LC/UR-H-30M-LSZH-YL | Hyperline | Патч-корд волоконно-оптический (шнур) SM 9/125 (OS2), FC/UPC-LC/UPC, 2.0 мм, duplex, LSZH, 30 м | 2420 | 2420
00-00098226 | FC-D2-9-FC/UR-LC/UR-H-3M-LSZH-YL | Hyperline | Патч-корд волоконно-оптический (шнур) SM 9/125 (OS2), FC/UPC-LC/UPC, 2.0 мм, duplex, LSZH, 3 м | 1210 | 1210
00-00098239 | FC-D2-9-FC/UR-LC/UR-H-50M-LSZH-YL | Hyperline | Патч-корд волоконно-оптический (шнур) SM 9/125 (OS2), FC/UPC-LC/UPC, 2.0 мм, duplex, LSZH, 50 м | 3330 | 3330
00-00098229 | FC-D2-9-FC/UR-LC/UR-H-5M-LSZH-YL | Hyperline | Патч-корд волоконно-оптический (шнур) SM 9/125 (OS2), FC/UPC-LC/UPC, 2.0 мм, duplex, LSZH, 5 м | 1305 | 1305
00-00098419 | FC-D2-9-FC/UR-MTRJM/UR-H-10M-LSZH-YL | Hyperline | Патч-корд волоконно-оптический (шнур) SM 9/125 (OS2), FC-MTRJ(папа), 2.0 мм, duplex, LSZH, 10 м | 2430 | 2430
00-00098415 | FC-D2-9-FC/UR-MTRJM/UR-H-1M-LSZH-YL | Hyperline | Патч-корд волоконно-оптический (шнур) SM 9/125 (OS2), FC-MTRJ(папа), 2.0 мм, duplex, LSZH, 1 м | 2010 | 2010
00-00098416 | FC-D2-9-FC/UR-MTRJM/UR-H-2M-LSZH-YL | Hyperline | Патч-корд волоконно-оптический (шнур) SM 9/125 (OS2), FC-MTRJ(папа), 2.0 мм, duplex, LSZH, 2 м | 2050 | 2050
00-00098417 | FC-D2-9-FC/UR-MTRJM/UR-H-3M-LSZH-YL | Hyperline | Патч-корд волоконно-оптический (шнур) SM 9/125 (OS2), FC-MTRJ(папа), 2.0 мм, duplex, LSZH, 3 м | 2100 | 2100
00-00098418 | FC-D2-9-FC/UR-MTRJM/UR-H-5M-LSZH-YL | Hyperline | Патч-корд волоконно-оптический (шнур) SM 9/125 (OS2), FC-MTRJ(папа), 2.0 мм, duplex, LSZH, 5 м | 2190 | 2190
00-00098266 | FC-D2-9-FC/UR-SC/UR-H-0.5M-LSZH-YL | Hyperline | Патч-корд волоконно-оптический (шнур) SM 9/125 (OS2), FC-SC, 2.0 мм, duplex, LSZH, 0.5 м | 1095 | 949
00-00098245 | FC-D2-9-FC/UR-SC/UR-H-1.5M-LSZH-YL | Hyperline | Патч-корд волоконно-оптический (шнур) SM 9/125 (OS2), FC/UPC-SC/UPC, 2.0 мм, duplex, LSZH, 1.5 м | 1140 | 989
00-00098258 | FC-D2-9-FC/UR-SC/UR-H-10M-LSZH-YL | Hyperline | Патч-корд волоконно-оптический (шнур) SM 9/125 (OS2), FC/UPC-SC/UPC, 2.0 мм, duplex, LSZH, 10 м | 1540 | 1540
00-00098260 | FC-D2-9-FC/UR-SC/UR-H-15M-LSZH-YL | Hyperline | Патч-корд волоконно-оптический (шнур) SM 9/125 (OS2), FC/UPC-SC/UPC, 2.0 мм, duplex, LSZH, 15 м | 1730 | 1730
00-00098243 | FC-D2-9-FC/UR-SC/UR-H-1M-LSZH-YL | Hyperline | Патч-корд волоконно-оптический (шнур) SM 9/125 (OS2), FC/UPC-SC/UPC, 2.0 мм, duplex, LSZH, 1 м | 1115 | 1115
00-00098262 | FC-D2-9-FC/UR-SC/UR-H-20M-LSZH-YL | Hyperline | Патч-корд волоконно-оптический (шнур) SM 9/125 (OS2), FC/UPC-SC/UPC, 2.0 мм, duplex, LSZH, 20 м | 1960 | 1960
00-00098249 | FC-D2-9-FC/UR-SC/UR-H-2M-LSZH-YL | Hyperline | Патч-корд волоконно-оптический (шнур) SM 9/125 (OS2), FC/UPC-SC/UPC, 2.0 мм, duplex, LSZH, 2 м | 1165 | 1165
00-00098263 | FC-D2-9-FC/UR-SC/UR-H-30M-LSZH-YL | Hyperline | Патч-корд волоконно-оптический (шнур) SM 9/125 (OS2), FC/UPC-SC/UPC, 2.0 мм, duplex, LSZH, 30 м | 2420 | 2420
00-00098252 | FC-D2-9-FC/UR-SC/UR-H-3M-LSZH-YL | Hyperline | Патч-корд волоконно-оптический (шнур) SM 9/125 (OS2), FC/UPC-SC/UPC, 2.0 мм, duplex, LSZH, 3 м | 1210 | 1210
00-00098264 | FC-D2-9-FC/UR-SC/UR-H-50M-LSZH-YL | Hyperline | Патч-корд волоконно-оптический (шнур) SM 9/125 (OS2), FC/UPC-SC/UPC, 2.0 мм, duplex, LSZH, 50 м | 3330 | 3330
00-00098255 | FC-D2-9-FC/UR-SC/UR-H-5M-LSZH-YL | Hyperline | Патч-корд волоконно-оптический (шнур) SM 9/125 (OS2), FC/UPC-SC/UPC, 2.0 мм, duplex, LSZH, 5 м | 1305 | 1305
00-00098267 | FC-D2-9-FC/UR-ST/UR-H-0.5M-LSZH-YL | Hyperline | Патч-корд волоконно-оптический (шнур) SM 9/125 (OS2), FC/UPC-ST/UPC, 2.0 мм, duplex, LSZH, 0.5 м | 1095 | 949
00-00098268 | FC-D2-9-FC/UR-ST/UR-H-1.5M-LSZH-YL | Hyperline | Патч-корд волоконно-оптический (шнур) SM 9/125 (OS2), FC/UPC-ST/UPC, 2.0 мм, duplex, LSZH, 1.5 м | 1140 | 989
00-00098277 | FC-D2-9-FC/UR-ST/UR-H-10M-LSZH-YL | Hyperline | Патч-корд волоконно-оптический (шнур) SM 9/125 (OS2), FC/UPC-ST/UPC, 2.0 мм, duplex, LSZH, 10 м | 1505 | 1505
00-00098279 | FC-D2-9-FC/UR-ST/UR-H-15M-LSZH-YL | Hyperline | Патч-корд волоконно-оптический (шнур) SM 9/125 (OS2), FC/UPC-ST/UPC, 2.0 мм, duplex, LSZH, 15 м | 1730 | 1730
00-00098269 | FC-D2-9-FC/UR-ST/UR-H-1M-LSZH-YL | Hyperline | Патч-корд волоконно-оптический (шнур) SM 9/125 (OS2), FC/UPC-ST/UPC, 2.0 мм, duplex, LSZH, 1 м | 1090 | 1090
00-00098280 | FC-D2-9-FC/UR-ST/UR-H-20M-LSZH-YL | Hyperline | Патч-корд волоконно-оптический (шнур) SM 9/125 (OS2), FC/UPC-ST/UPC, 2.0 мм, duplex, LSZH, 20 м | 1960 | 1960
00-00098271 | FC-D2-9-FC/UR-ST/UR-H-2M-LSZH-YL | Hyperline | Патч-корд волоконно-оптический (шнур) SM 9/125 (OS2), FC/UPC-ST/UPC, 2.0 мм, duplex, LSZH, 2 м | 1135 | 1135
00-00098281 | FC-D2-9-FC/UR-ST/UR-H-30M-LSZH-YL | Hyperline | Патч-корд волоконно-оптический (шнур) SM 9/125 (OS2), FC/UPC-ST/UPC, 2.0 мм, duplex, LSZH, 30 м | 2420 | 2420
00-00098273 | FC-D2-9-FC/UR-ST/UR-H-3M-LSZH-YL | Hyperline | Патч-корд волоконно-оптический (шнур) SM 9/125 (OS2), FC/UPC-ST/UPC, 2.0 мм, duplex, LSZH, 3 м | 1185 | 1185
00-00098282 | FC-D2-9-FC/UR-ST/UR-H-50M-LSZH-YL | Hyperline | Патч-корд волоконно-оптический (шнур) SM 9/125 (OS2), FC/UPC-ST/UPC, 2.0 мм, duplex, LSZH, 50 м | 3330 | 3330
00-00098275 | FC-D2-9-FC/UR-ST/UR-H-5M-LSZH-YL | Hyperline | Патч-корд волоконно-оптический (шнур) SM 9/125 (OS2), FC/UPC-ST/UPC, 2.0 мм, duplex, LSZH, 5 м | 1275 | 1275
00-00098284 | FC-D2-9-LC/AR-LC/AR-H-0.5M-LSZH-YL | Hyperline | Патч-корд волоконно-оптический (шнур) SM 9/125 (OS2), LC/APC-LC/APC, 2.0 мм, duplex, LSZH, 0.5 м | 1115 | 1115
00-00098285 | FC-D2-9-LC/AR-LC/AR-H-100M-LSZH-YL | Hyperline | Патч-корд волоконно-оптический (шнур) SM 9/125 (OS2), LC/APC-LC/APC, 2.0 мм, duplex, LSZH, 100 м | 5620 | 5620
00-00098296 | FC-D2-9-LC/AR-LC/AR-H-10M-LSZH-YL | Hyperline | Патч-корд волоконно-оптический (шнур) SM 9/125 (OS2), LC/APC-LC/APC, 2.0 мм, duplex, LSZH, 10 м | 1445 | 1445
00-00098286 | FC-D2-9-LC/AR-LC/AR-H-1M-LSZH-YL | Hyperline | Патч-корд волоконно-оптический (шнур) SM 9/125 (OS2), LC/APC-LC/APC, 2.0 мм, duplex, LSZH, 1 м | 1115 | 1115
00-00098288 | FC-D2-9-LC/AR-LC/AR-H-2M-LSZH-YL | Hyperline | Патч-корд волоконно-оптический (шнур) SM 9/125 (OS2), LC/APC-LC/APC, 2.0 мм, duplex, LSZH, 2 м | 1135 | 1135
00-00098291 | FC-D2-9-LC/AR-LC/AR-H-3M-LSZH-YL | Hyperline | Патч-корд волоконно-оптический (шнур) SM 9/125 (OS2), LC/APC-LC/APC, 2.0 мм, duplex, LSZH, 3 м | 1165 | 1165
00-00098295 | FC-D2-9-LC/AR-LC/AR-H-5M-LSZH-YL | Hyperline | Патч-корд волоконно-оптический (шнур) SM 9/125 (OS2), LC/APC-LC/APC, 2.0 мм, duplex, LSZH, 5 м | 1225 | 1225
00-00098301 | FC-D2-9-LC/AR-LC/UR-H-2M-LSZH-YL | Hyperline | Патч-корд волоконно-оптический (шнур) SM 9/125 (OS2), LC/APC-LC/UPC, 2.0 мм, duplex, LSZH, 2 м | 1135 | 1135
00-00098309 | FC-D2-9-LC/AR-SC/AR-H-0.5M-LSZH-YL | Hyperline | Патч-корд волоконно-оптический (шнур) SM 9/125 (OS2), LC/APC-SC/APC, 2.0 мм, duplex, LSZH, 0.5 м | 1095 | 949
00-00098328 | FC-D2-9-LC/AR-SC/AR-H-1.5M-LSZH-YL | Hyperline | Патч-корд волоконно-оптический (шнур) SM 9/125 (OS2), LC/APC-SC/APC, 2.0 мм, duplex, LSZH, 1.5 м | 1140 | 989
00-00098321 | FC-D2-9-LC/AR-SC/AR-H-10M-LSZH-YL | Hyperline | Патч-корд волоконно-оптический (шнур) SM 9/125 (OS2), LC/APC-SC/APC, 2.0 мм, duplex, LSZH, 10 м | 1505 | 1505
00-00098313 | FC-D2-9-LC/AR-SC/AR-H-1M-LSZH-YL | Hyperline | Патч-корд волоконно-оптический (шнур) SM 9/125 (OS2), LC/APC-SC/APC, 2.0 мм, duplex, LSZH, 1 м | 1115 | 1115
00-00098324 | FC-D2-9-LC/AR-SC/AR-H-20M-LSZH-YL | Hyperline | Патч-корд волоконно-оптический (шнур) SM 9/125 (OS2), LC/APC-SC/APC, 2.0 мм, duplex, LSZH, 20 м | 1960 | 1960
00-00098315 | FC-D2-9-LC/AR-SC/AR-H-2M-LSZH-YL | Hyperline | Патч-корд волоконно-оптический (шнур) SM 9/125 (OS2), LC/APC-SC/APC, 2.0 мм, duplex, LSZH, 2 м | 1135 | 1135
00-00098326 | FC-D2-9-LC/AR-SC/AR-H-30M-LSZH-YL | Hyperline | Патч-корд волоконно-оптический (шнур) SM 9/125 (OS2), LC/APC-SC/APC, 2.0 мм, duplex, LSZH,30 м | 2420 | 2420
00-00098317 | FC-D2-9-LC/AR-SC/AR-H-3M-LSZH-YL | Hyperline | Патч-корд волоконно-оптический (шнур) SM 9/125 (OS2), LC/APC-SC/APC, 2.0 мм, duplex, LSZH, 3 м | 1185 | 1185
00-00098339 | FC-D2-9-LC/AR-ST/AR-H-1.5M-LSZH-YL | Hyperline | Патч-корд волоконно-оптический (шнур) SM 9/125 (OS2), LC/APC-ST/APC, 2.0 мм, duplex, LSZH, 1.5 м | 1140 | 989
00-00098349 | FC-D2-9-LC/AR-ST/AR-H-10M-LSZH-YL | Hyperline | Патч-корд волоконно-оптический (шнур) SM 9/125 (OS2), LC/APC-ST/APC, 2.0 мм, duplex, LSZH, 10 м | 1505 | 1505
00-00098336 | FC-D2-9-LC/AR-ST/AR-H-1M-LSZH-YL | Hyperline | Патч-корд волоконно-оптический (шнур) SM 9/125 (OS2), LC/APC-ST/APC, 2.0 мм, duplex, LSZH, 1 м | 1090 | 1090
00-00098340 | FC-D2-9-LC/AR-ST/AR-H-2M-LSZH-YL | Hyperline | Патч-корд волоконно-оптический (шнур) SM 9/125 (OS2), LC/APC-ST/APC, 2.0 мм, duplex, LSZH, 2 м | 1135 | 1135
00-00098344 | FC-D2-9-LC/AR-ST/AR-H-3M-LSZH-YL | Hyperline | Патч-корд волоконно-оптический (шнур) SM 9/125 (OS2), LC/APC-ST/APC, 2.0 мм, duplex, LSZH, 3 м | 1185 | 1185
00-00098347 | FC-D2-9-LC/AR-ST/AR-H-5M-LSZH-YL | Hyperline | Патч-корд волоконно-оптический (шнур) SM 9/125 (OS2), LC/APC-ST/APC, 2.0 мм, duplex, LSZH, 5 м | 1275 | 1275
00-00098302 | FC-D2-9-LC/UR-LC/UR-H-0.5M-LSZH-YL | Hyperline | Патч-корд волоконно-оптический (шнур) SM 9/125 (OS2), LC/UPC-LC/UPC, 2.0 мм, duplex, LSZH, 0.5 м | 1115 | 1115
00-00098303 | FC-D2-9-LC/UR-LC/UR-H-1.5M-LSZH-YL | Hyperline | Патч-корд волоконно-оптический (шнур) SM 9/125 (OS2), LC/UPC-LC/UPC, 2.0 мм, duplex, LSZH, 1.5 м | 1165 | 1165
00-00098304 | FC-D2-9-LC/UR-LC/UR-H-10M-LSZH-BK | Hyperline | Патч-корд волоконно-оптический (шнур) SM 9/125 (OS2), LC/UPC-LC/UPC, 2.0 мм, duplex, LSZH, 10 м, черный | 1505 | 1505
00-00029086 | FC-D2-9-LC/UR-LC/UR-H-10M-LSZH-YL | Hyperline | Патч-корд волоконно-оптический (шнур) SM 9/125 (OS2), LC/UPC-LC/UPC, duplex, LSZH, 10 м. | 1540 | 1540
00-00098305 | FC-D2-9-LC/UR-LC/UR-H-15M-LSZH-BK | Hyperline | Патч-корд волоконно-оптический (шнур) SM 9/125 (OS2), LC/UPC-LC/UPC, 2.0 мм, duplex, LSZH, 15 м, черный | 1730 | 1730
00-00098297 | FC-D2-9-LC/UR-LC/UR-H-15M-LSZH-YL | Hyperline | Патч-корд волоконно-оптический (шнур) SM 9/125 (OS2), LC/UPC-LC/UPC, 2.0 мм, duplex, LSZH, 15 м | 1770 | 1770
00-00098306 | FC-D2-9-LC/UR-LC/UR-H-1M-LSZH-BK | Hyperline | Патч-корд волоконно-оптический (шнур) SM 9/125 (OS2), LC/UPC-LC/UPC, 2.0 мм, duplex, LSZH, 1 м, черный | 1115 | 1115
00-00027789 | FC-D2-9-LC/UR-LC/UR-H-1M-LSZH-YL | Hyperline | Патч-корд волоконно-оптический (шнур) SM 9/125 (OS2), LC/UPC-LC/UPC, 2.0 мм, duplex, LSZH, 1 м | 1115 | 1115
00-00098298 | FC-D2-9-LC/UR-LC/UR-H-20M-LSZH-YL | Hyperline | Патч-корд волоконно-оптический (шнур) SM 9/125 (OS2), LC/UPC-LC/UPC, 2.0 мм, duplex, LSZH, 20 м | 2010 | 2010
00-00098299 | FC-D2-9-LC/UR-LC/UR-H-25M-LSZH-BK | Hyperline | Патч-корд волоконно-оптический (шнур) SM 9/125 (OS2), LC/UPC-LC/UPC, 2.0 мм, duplex, LSZH, 25 м, черный | 2190 | 2190
00-00098307 | FC-D2-9-LC/UR-LC/UR-H-2M-LSZH-BK | Hyperline | Патч-корд волоконно-оптический (шнур) SM 9/125 (OS2), LC/UPC-LC/UPC, 2.0 мм, duplex, LSZH, 2 м, черный | 1165 | 1165
00-00032530 | FC-D2-9-LC/UR-LC/UR-H-2M-LSZH-YL | Hyperline | Патч-корд волоконно-оптический (шнур) SM 9/125 (OS2), LC/UPC-LC/UPC, duplex, LSZH, 2 м | 1165 | 1165
00-00098300 | FC-D2-9-LC/UR-LC/UR-H-30M-LSZH-YL | Hyperline | Патч-корд волоконно-оптический (шнур) SM 9/125 (OS2), LC/UPC-LC/UPC, 2.0 мм, duplex, LSZH, 30 м | 2480 | 2480
00-00098308 | FC-D2-9-LC/UR-LC/UR-H-3M-LSZH-BK | Hyperline | Патч-корд волоконно-оптический (шнур) SM 9/125 (OS2), LC/UPC-LC/UPC, 2.0 мм, duplex, LSZH, 3 м, черный | 1210 | 1210
00-00098289 | FC-D2-9-LC/UR-LC/UR-H-3M-LSZH-YL | Hyperline | Патч-корд волоконно-оптический (шнур) SM 9/125 (OS2), LC/UPC-LC/UPC, 2.0 мм, duplex, LSZH, 3 м | 1210 | 1210
00-00075115 | FC-D2-9-LC/UR-LC/UR-H-50M-LSZH-YL | Hyperline | Патч-корд волоконно-оптический (шнур) SM 9/125 (OS2), LC/UPC-LC/UPC, 2.0 мм, duplex, LSZH, 50 м | 3410 | 3410
00-00098292 | FC-D2-9-LC/UR-LC/UR-H-5M-LSZH-YL | Hyperline | Патч-корд волоконно-оптический (шнур) SM 9/125 (OS2), LC/UPC-LC/UPC, 2.0 мм, duplex, LSZH, 5 м | 1305 | 1305
00-00098420 | FC-D2-9-LC/UR-MTRJF/UR-H-10M-LSZH-YL | Hyperline | Патч-корд волоконно-оптический (шнур) SM 9/125 (OS2), MTRJ(мама)-LC, 2.0 мм, duplex, LSZH, 10 м | 2430 | 2430
00-00098421 | FC-D2-9-LC/UR-MTRJM/UR-H-1M-LSZH-YL | Hyperline | Патч-корд волоконно-оптический (шнур) SM 9/125 (OS2), MTRJ(папа)-LC, 2.0 мм, duplex, LSZH, 1 м | 2010 | 2010
00-00098424 | FC-D2-9-LC/UR-MTRJM/UR-H-3M-LSZH-YL | Hyperline | Патч-корд волоконно-оптический (шнур) SM 9/125 (OS2), MTRJ(папа)-LC, 2.0 мм, duplex, LSZH, 3 м | 2100 | 2100
00-00098426 | FC-D2-9-LC/UR-MTRJM/UR-H-5M-LSZH-YL | Hyperline | Патч-корд волоконно-оптический (шнур) SM 9/125 (OS2), MTRJ(папа)-LC, 2.0 мм, duplex, LSZH, 5 м | 2190 | 2190
00-00098310 | FC-D2-9-LC/UR-SC/AR-H-0.5M-LSZH-YL | Hyperline | Патч-корд волоконно-оптический (шнур) SM 9/125 (OS2), LC/UPC-SC/APC, 2.0 мм, duplex, LSZH, 0.5 м | 1095 | 949
00-00098311 | FC-D2-9-LC/UR-SC/UR-H-0.5M-LSZH-YL | Hyperline | Патч-корд волоконно-оптический (шнур) SM 9/125 (OS2), LC/UPC-SC/UPC, 2.0 мм, duplex, LSZH, 0.5 м | 1115 | 1115
00-00098329 | FC-D2-9-LC/UR-SC/UR-H-1.5M-LSZH-YL | Hyperline | Патч-корд волоконно-оптический (шнур) SM 9/125 (OS2), LC/UPC-SC/UPC, 2.0 мм, duplex, LSZH, 1.5 м | 1165 | 1165
00-00098320 | FC-D2-9-LC/UR-SC/UR-H-10M-LSZH-YL | Hyperline | Патч-корд волоконно-оптический (шнур) SM 9/125 (OS2), LC/UPC-SC/UPC, 2.0 мм, duplex, LSZH, 10 м | 1540 | 1540
00-00098322 | FC-D2-9-LC/UR-SC/UR-H-15M-LSZH-YL | Hyperline | Патч-корд волоконно-оптический (шнур) SM 9/125 (OS2), LC/UPC-SC/UPC, 2.0 мм, duplex, LSZH, 15 м | 1770 | 1770
00-00019408 | FC-D2-9-LC/UR-SC/UR-H-1M-LSZH-YL | Hyperline | Патч-корд волоконно-оптический (шнур) SM 9/125 (OS2), LC/UPC-SC/UPC, duplex, LSZH, 1 м | 1115 | 1115
00-00098323 | FC-D2-9-LC/UR-SC/UR-H-20M-LSZH-YL | Hyperline | Патч-корд волоконно-оптический (шнур) SM 9/125 (OS2), LC/UPC-SC/UPC, 2.0 мм, duplex, LSZH, 20 м | 2010 | 2010
00-00031883 | FC-D2-9-LC/UR-SC/UR-H-2M-LSZH-YL | Hyperline | Патч-корд волоконно-оптический (шнур) SM 9/125 (OS2), LC/UPC-SC/UPC, duplex, LSZH, 2 м. | 1165 | 1165
00-00098325 | FC-D2-9-LC/UR-SC/UR-H-30M-LSZH-YL | Hyperline | Патч-корд волоконно-оптический (шнур) SM 9/125 (OS2), LC/UPC-SC/UPC, 2.0 мм, duplex, LSZH, 30 м | 2480 | 2480
00-00024149 | FC-D2-9-LC/UR-SC/UR-H-3M-LSZH-YL | Hyperline | Патч-корд волоконно-оптический (шнур) SM 9/125 (OS2), LC/UPC-SC/UPC, duplex, LSZH, 3 м | 1210 | 1210
00-00098327 | FC-D2-9-LC/UR-SC/UR-H-50M-LSZH-YL | Hyperline | Патч-корд волоконно-оптический (шнур) SM 9/125 (OS2), LC/UPC-SC/UPC, 2.0 мм, duplex, LSZH, 50 м | 3330 | 3330
00-00098318 | FC-D2-9-LC/UR-SC/UR-H-5M-LSZH-YL | Hyperline | Патч-корд волоконно-оптический (шнур) SM 9/125 (OS2), LC/UPC-SC/UPC, 2.0 мм, duplex, LSZH, 5 м | 1305 | 1305
00-00098330 | FC-D2-9-LC/UR-SC/UR-H-7M-LSZH-YL | Hyperline | Патч-корд волоконно-оптический (шнур) SM 9/125 (OS2), LC/UPC-SC/UPC, 2.0 мм, duplex, LSZH, 7 м | 1365 | 1365
00-00098331 | FC-D2-9-LC/UR-ST/AR-H-0.5M-LSZH-YL | Hyperline | Патч-корд волоконно-оптический (шнур) SM 9/125 (OS2), LC/UPC-ST/APC, 2.0 мм, duplex, LSZH, 0.5 м | 1095 | 949
00-00098332 | FC-D2-9-LC/UR-ST/UR-H-0.5M-LSZH-YL | Hyperline | Патч-корд волоконно-оптический (шнур) SM 9/125 (OS2), LC/UPC-ST/UPC, 2.0 мм, duplex, LSZH, 0.5 м | 1095 | 949
00-00098334 | FC-D2-9-LC/UR-ST/UR-H-1.5M-LSZH-YL | Hyperline | Патч-корд волоконно-оптический (шнур) SM 9/125 (OS2), LC/UPC-ST/UPC, 2.0 мм, duplex, LSZH, 1.5 м | 1140 | 989
00-00098348 | FC-D2-9-LC/UR-ST/UR-H-10M-LSZH-YL | Hyperline | Патч-корд волоконно-оптический (шнур) SM 9/125 (OS2), LC/UPC-ST/UPC, 2.0 мм, duplex, LSZH, 10 м | 1505 | 1505
00-00098350 | FC-D2-9-LC/UR-ST/UR-H-15M-LSZH-YL | Hyperline | Патч-корд волоконно-оптический (шнур) SM 9/125 (OS2), LC/UPC-ST/UPC, 2.0 мм, duplex, LSZH, 15 м | 1730 | 1730
00-00098333 | FC-D2-9-LC/UR-ST/UR-H-1M-LSZH-YL | Hyperline | Патч-корд волоконно-оптический (шнур) SM 9/125 (OS2), LC/UPC-ST/UPC, 2.0 мм, duplex, LSZH, 1 м | 1115 | 1115
00-00098351 | FC-D2-9-LC/UR-ST/UR-H-20M-LSZH-YL | Hyperline | Патч-корд волоконно-оптический (шнур) SM 9/125 (OS2), LC/UPC-ST/UPC, 2.0 мм, duplex, LSZH, 20 м | 1960 | 1960
00-00098337 | FC-D2-9-LC/UR-ST/UR-H-2M-LSZH-YL | Hyperline | Патч-корд волоконно-оптический (шнур) SM 9/125 (OS2), LC/UPC-ST/UPC, 2.0 мм, duplex, LSZH, 2 м | 1135 | 1135
00-00098352 | FC-D2-9-LC/UR-ST/UR-H-30M-LSZH-YL | Hyperline | Патч-корд волоконно-оптический (шнур) SM 9/125 (OS2), LC/UPC-ST/UPC, 2.0 мм, duplex, LSZH, 30 м | 2420 | 2420
00-00098341 | FC-D2-9-LC/UR-ST/UR-H-3M-LSZH-BK | Hyperline | Патч-корд волоконно-оптический (шнур) SM 9/125 (OS2), LC/UPC-ST/UPC, 2.0 мм, duplex, LSZH, 3 м, черный | 1185 | 1185
00-00098342 | FC-D2-9-LC/UR-ST/UR-H-3M-LSZH-YL | Hyperline | Патч-корд волоконно-оптический (шнур) SM 9/125 (OS2), LC/UPC-ST/UPC, 2.0 мм, duplex, LSZH, 3 м | 1185 | 1185
00-00098353 | FC-D2-9-LC/UR-ST/UR-H-50M-LSZH-YL | Hyperline | Патч-корд волоконно-оптический (шнур) SM 9/125 (OS2), LC/UPC-ST/UPC, 2.0 мм, duplex, LSZH, 50 м | 3330 | 3330
00-00098345 | FC-D2-9-LC/UR-ST/UR-H-5M-LSZH-YL | Hyperline | Патч-корд волоконно-оптический (шнур) SM 9/125 (OS2), LC/UPC-ST/UPC, 2.0 мм, duplex, LSZH, 5 м | 1275 | 1275
00-00098411 | FC-D2-9-MTRJM/UR-MTRJM/UR-H-1M-LSZH-YL | Hyperline | Патч-корд волоконно-оптический (шнур) SM 9/125 (OS2), MTRJ(папа)-MTRJ(папа), 2.0 мм, duplex, LSZH, 1 м | 2810 | 2810
00-00098412 | FC-D2-9-MTRJM/UR-MTRJM/UR-H-2M-LSZH-YL | Hyperline | Патч-корд волоконно-оптический (шнур) SM 9/125 (OS2), MTRJ(папа)-MTRJ(папа), 2.0 мм, duplex, LSZH, 2 м | 2860 | 2860
00-00098413 | FC-D2-9-MTRJM/UR-MTRJM/UR-H-3M-LSZH-YL | Hyperline | Патч-корд волоконно-оптический (шнур) SM 9/125 (OS2), MTRJ(папа)-MTRJ(папа), 2.0 мм, duplex, LSZH, 3 м | 2900 | 2900
00-00098414 | FC-D2-9-MTRJM/UR-MTRJM/UR-H-5M-LSZH-YL | Hyperline | Патч-корд волоконно-оптический (шнур) SM 9/125 (OS2), MTRJ(папа)-MTRJ(папа), 2.0 мм, duplex, LSZH, 5 м | 2990 | 2990
00-00098430 | FC-D2-9-MTRJM/UR-SC/UR-H-3M-LSZH-YL | Hyperline | Патч-корд волоконно-оптический, SM 9/125 (OS2), MTRJ(папа)/UPC-SC/UPC, 2.0 мм, duplex, LSZH, 3 м | 2100 | 2100
00-00098434 | FC-D2-9-MTRJM/UR-ST/UR-H-1M-LSZH-YL | Hyperline | Патч-корд волоконно-оптический (шнур) SM 9/125 (OS2), ST-MTRJ(папа), 2.0 мм, duplex, LSZH, 1 м | 2010 | 2010
00-00098435 | FC-D2-9-MTRJM/UR-ST/UR-H-2M-LSZH-YL | Hyperline | Патч-корд волоконно-оптический (шнур) SM 9/125 (OS2), ST-MTRJ(папа), 2.0 мм, duplex, LSZH, 2 м | 2050 | 2050
00-00098436 | FC-D2-9-MTRJM/UR-ST/UR-H-3M-LSZH-YL | Hyperline | Патч-корд волоконно-оптический (шнур) SM 9/125 (OS2), ST-MTRJ(папа), 2.0 мм, duplex, LSZH, 3 м | 2100 | 2100
00-00098437 | FC-D2-9-MTRJM/UR-ST/UR-H-5M-LSZH-YL | Hyperline | Патч-корд волоконно-оптический (шнур) SM 9/125 (OS2), ST-MTRJ(папа), 2.0 мм, duplex, LSZH, 5 м | 2190 | 2190
00-00098370 | FC-D2-9-SC_UR-SC_UR-H-50M-LSZH-YL | Hyperline | Патч-корд волоконно-оптический (шнур) SM 9/125 (OS2), SC/UPC-SC/UPC, 2.0 мм, duplex, LSZH, 50 м | 3330 | 3330
00-00098372 | FC-D2-9-SC/AR-SC/AR-H-0.5M-LSZH-YL | Hyperline | Патч-корд волоконно-оптический (шнур) SM 9/125 (OS2), SC/APC-SC/APC, 2.0 мм, duplex, LSZH, 0.5 м | 1095 | 949
00-00013233 | FC-D2-9-SC/AR-SC/AR-H-10M-LSZH-YL | Hyperline | Патч-корд волоконно-оптический (шнур) SM 9/125 (OS2), SC/APC-SC/APC, 2.0 мм, duplex, LSZH, 10 м | 1505 | 1505
00-00098357 | FC-D2-9-SC/AR-SC/AR-H-1M-LSZH-YL | Hyperline | Патч-корд волоконно-оптический (шнур) SM 9/125 (OS2), SC/APC-SC/APC, 2.0 мм, duplex, LSZH, 1 м | 1115 | 1115
00-00098367 | FC-D2-9-SC/AR-SC/AR-H-20M-LSZH-YL | Hyperline | Патч-корд волоконно-оптический (шнур) SM 9/125 (OS2), SC/APC-SC/APC, 2.0 мм, duplex, LSZH, 20 м | 1960 | 1960
00-00013231 | FC-D2-9-SC/AR-SC/AR-H-2M-LSZH-YL | Hyperline | Патч-корд волоконно-оптический (шнур) SM 9/125 (OS2), SC/APC-SC/APC, 2.0 мм, duplex, LSZH, 2 м | 1135 | 1135
00-00098369 | FC-D2-9-SC/AR-SC/AR-H-30M-LSZH-YL | Hyperline | Патч-корд волоконно-оптический (шнур) SM 9/125 (OS2), SC/APC-SC/APC, 2.0 мм, duplex, LSZH, 30 м | 2420 | 2420
00-00098360 | FC-D2-9-SC/AR-SC/AR-H-3M-LSZH-YL | Hyperline | Патч-корд волоконно-оптический (шнур) SM 9/125 (OS2), SC/APC-SC/APC, 2.0 мм, duplex, LSZH, 3 м | 1185 | 1185
00-00098371 | FC-D2-9-SC/AR-SC/AR-H-50M-LSZH-YL | Hyperline | Патч-корд волоконно-оптический (шнур) SM 9/125 (OS2), SC/APC-SC/APC, 2.0 мм, duplex, LSZH, 50 м | 3330 | 3330
00-00098362 | FC-D2-9-SC/AR-SC/AR-H-5M-LSZH-YL | Hyperline | Патч-корд волоконно-оптический (шнур) SM 9/125 (OS2), SC/APC-SC/APC, 2.0 мм, duplex, LSZH, 5 м | 1275 | 1275
00-00098389 | FC-D2-9-SC/AR-ST/AR-H-10M-LSZH-YL | Hyperline | Патч-корд волоконно-оптический (шнур) SM 9/125 (OS2), ST/APC-SC/APC, 2.0 мм, duplex, LSZH, 10 м | 1505 | 1505
00-00098378 | FC-D2-9-SC/AR-ST/AR-H-1M-LSZH-YL | Hyperline | Патч-корд волоконно-оптический (шнур) SM 9/125 (OS2), ST/APC-SC/APC, 2.0 мм, duplex, LSZH, 1 м | 1090 | 1090
00-00098381 | FC-D2-9-SC/AR-ST/AR-H-2M-LSZH-YL | Hyperline | Патч-корд волоконно-оптический (шнур) SM 9/125 (OS2), ST/APC-SC/APC, 2.0 мм, duplex, LSZH, 2 м | 1135 | 1135
00-00098384 | FC-D2-9-SC/AR-ST/AR-H-3M-LSZH-YL | Hyperline | Патч-корд волоконно-оптический (шнур) SM 9/125 (OS2), ST/APC-SC/APC, 2.0 мм, duplex, LSZH, 3 м | 1185 | 1185
00-00098387 | FC-D2-9-SC/AR-ST/AR-H-5M-LSZH-YL | Hyperline | Патч-корд волоконно-оптический (шнур) SM 9/125 (OS2), ST/APC-SC/APC, 2.0 мм, duplex, LSZH, 5 м | 1275 | 1275
00-00087659 | FC-D2-9-SC/UR-SC/UR-H-0.5M-LSZH-YL | Hyperline | Патч-корд волоконно-оптический (шнур) SM 9/125 (OS2), SC/UPC-SC/UPC, 2.0 мм, duplex, LSZH, 0.5 м | 1095 | 949
00-00098373 | FC-D2-9-SC/UR-SC/UR-H-1.5M-LSZH-YL | Hyperline | Патч-корд волоконно-оптический (шнур) SM 9/125 (OS2), SC/UPC-SC/UPC, 2.0 мм, duplex, LSZH, 1.5 м | 1140 | 989
00-00098363 | FC-D2-9-SC/UR-SC/UR-H-10M-LSZH-BK | Hyperline | Патч-корд волоконно-оптический (шнур) SM 9/125 (OS2), SC/UPC-SC/UPC, 2.0 мм, duplex, LSZH, 10 м, черный | 1505 | 1505
00-00089624 | FC-D2-9-SC/UR-SC/UR-H-10M-LSZH-YL | Hyperline | Патч-корд волоконно-оптический (шнур) SM 9/125 (OS2), SC/UPC-SC/UPC, 2.0 мм, duplex, LSZH, 10 м | 1540 | 1540
00-00098365 | FC-D2-9-SC/UR-SC/UR-H-15M-LSZH-BK | Hyperline | Патч-корд волоконно-оптический (шнур) SM 9/125 (OS2), SC/UPC-SC/UPC, 2.0 мм, duplex, LSZH, 15 м, черный | 1730 | 1730
00-00098364 | FC-D2-9-SC/UR-SC/UR-H-15M-LSZH-YL | Hyperline | Патч-корд волоконно-оптический (шнур) SM 9/125 (OS2), SC/UPC-SC/UPC, 2.0 мм, duplex, LSZH, 15 м | 1770 | 1770
00-00098355 | FC-D2-9-SC/UR-SC/UR-H-1M-LSZH-BK | Hyperline | Патч-корд волоконно-оптический (шнур) SM 9/125 (OS2), SC/UPC-SC/UPC, 2.0 мм, duplex, LSZH, 1 м, черный | 1090 | 1090
00-00098354 | FC-D2-9-SC/UR-SC/UR-H-1M-LSZH-YL | Hyperline | Патч-корд волоконно-оптический (шнур) SM 9/125 (OS2), SC/UPC-SC/UPC, 2.0 мм, duplex, LSZH, 1 м | 1115 | 1115
00-00098366 | FC-D2-9-SC/UR-SC/UR-H-20M-LSZH-YL | Hyperline | Патч-корд волоконно-оптический (шнур) SM 9/125 (OS2), SC/UPC-SC/UPC, 2.0 мм, duplex, LSZH, 20 м | 2010 | 2010
00-00039910 | FC-D2-9-SC/UR-SC/UR-H-2M-LSZH-YL | Hyperline | Патч-корд волоконно-оптический (шнур) SM 9/125 (OS2), SC/UPC-SC/UPC, 2.0 мм, duplex, LSZH, 2 м. | 1165 | 1165
00-00098368 | FC-D2-9-SC/UR-SC/UR-H-30M-LSZH-YL | Hyperline | Патч-корд волоконно-оптический (шнур) SM 9/125 (OS2), SC/UPC-SC/UPC, 2.0 мм, duplex, LSZH, 30 м | 2420 | 2420
00-00072642 | FC-D2-9-SC/UR-SC/UR-H-3M-LSZH-YL | Hyperline | Патч-корд волоконно-оптический (шнур) SM 9/125 (OS2), SC/UPC-SC/UPC, 2.0 мм, duplex, LSZH, 3 м | 1210 | 1210
00-00090015 | FC-D2-9-SC/UR-SC/UR-H-5M-LSZH-YL | Hyperline | Патч-корд волоконно-оптический (шнур) SM 9/125 (OS2), SC/UPC-SC/UPC, 2.0 мм, duplex, LSZH, 5 м | 1305 | 1305
00-00098374 | FC-D2-9-SC/UR-ST/UR-H-0.5M-LSZH-YL | Hyperline | Патч-корд волоконно-оптический (шнур) SM 9/125 (OS2), ST/UPC-SC/UPC, 2.0 мм, duplex, LSZH, 0.5 м | 1095 | 949
00-00098379 | FC-D2-9-SC/UR-ST/UR-H-1.5M-LSZH-YL | Hyperline | Патч-корд волоконно-оптический (шнур) SM 9/125 (OS2), ST/UPC-SC/UPC, 2.0 мм, duplex, LSZH, 1.5 м | 1140 | 989
00-00098388 | FC-D2-9-SC/UR-ST/UR-H-10M-LSZH-YL | Hyperline | Патч-корд волоконно-оптический (шнур) SM 9/125 (OS2), ST/UPC-SC/UPC, 2.0 мм, duplex, LSZH, 10 м | 1505 | 1505
00-00098390 | FC-D2-9-SC/UR-ST/UR-H-15M-LSZH-YL | Hyperline | Патч-корд волоконно-оптический (шнур) SM 9/125 (OS2), ST/UPC-SC/UPC, 2.0 мм, duplex, LSZH, 15 м | 1730 | 1730
00-00098375 | FC-D2-9-SC/UR-ST/UR-H-1M-LSZH-YL | Hyperline | Патч-корд волоконно-оптический (шнур) SM 9/125 (OS2), ST/UPC-SC/UPC, 2.0 мм, duplex, LSZH, 1 м | 1090 | 1090
00-00098391 | FC-D2-9-SC/UR-ST/UR-H-20M-LSZH-YL | Hyperline | Патч-корд волоконно-оптический (шнур) SM 9/125 (OS2), ST/UPC-SC/UPC, 2.0 мм, duplex, LSZH, 20 м | 1960 | 1960
00-00026514 | FC-D2-9-SC/UR-ST/UR-H-2M-LSZH-YL | Hyperline | Патч-корд волоконно-оптический (шнур) SM 9/125 (OS2), ST/UPC-SC/UPC, 2.0 мм, duplex, LSZH, 2 м | 1165 | 1165
00-00098392 | FC-D2-9-SC/UR-ST/UR-H-30M-LSZH-YL | Hyperline | Патч-корд волоконно-оптический (шнур) SM 9/125 (OS2), ST/UPC-SC/UPC, 2.0 мм, duplex, LSZH, 30 м | 2420 | 2420
00-00098382 | FC-D2-9-SC/UR-ST/UR-H-3M-LSZH-YL | Hyperline | Патч-корд волоконно-оптический (шнур) SM 9/125 (OS2), ST/UPC-SC/UPC, 2.0 мм, duplex, LSZH, 3 м | 1185 | 1185
00-00098393 | FC-D2-9-SC/UR-ST/UR-H-50M-LSZH-YL | Hyperline | Патч-корд волоконно-оптический (шнур) SM 9/125 (OS2), ST/UPC-SC/UPC, 2.0 мм, duplex, LSZH, 50 м | 3330 | 3330
00-00098385 | FC-D2-9-SC/UR-ST/UR-H-5M-LSZH-YL | Hyperline | Патч-корд волоконно-оптический (шнур) SM 9/125 (OS2), ST/UPC-SC/UPC, 2.0 мм, duplex, LSZH, 5 м | 1275 | 1275
00-00098399 | FC-D2-9-ST/AR-ST/AR-H-1.5M-LSZH-YL | Hyperline | Патч-корд волоконно-оптический (шнур) SM 9/125 (OS2), ST/APC-ST/APC, 2.0 мм, duplex, LSZH, 1.5 м | 1140 | 989
00-00098406 | FC-D2-9-ST/AR-ST/AR-H-10M-LSZH-YL | Hyperline | Патч-корд волоконно-оптический (шнур) SM 9/125 (OS2), ST/APC-ST/APC, 2.0 мм, duplex, LSZH, 10 м | 1505 | 1505
00-00098396 | FC-D2-9-ST/AR-ST/AR-H-1M-LSZH-YL | Hyperline | Патч-корд волоконно-оптический (шнур) SM 9/125 (OS2), ST/APC-ST/APC, 2.0 мм, duplex, LSZH, 1 м | 1090 | 1090
00-00098400 | FC-D2-9-ST/AR-ST/AR-H-2M-LSZH-YL | Hyperline | Патч-корд волоконно-оптический (шнур) SM 9/125 (OS2), ST/APC-ST/APC, 2.0 мм, duplex, LSZH, 2 м | 1135 | 1135
00-00098402 | FC-D2-9-ST/AR-ST/AR-H-3M-LSZH-YL | Hyperline | Патч-корд волоконно-оптический (шнур) SM 9/125 (OS2), ST/APC-ST/APC, 2.0 мм, duplex, LSZH, 3 м | 1185 | 1185
00-00098404 | FC-D2-9-ST/AR-ST/AR-H-5M-LSZH-YL | Hyperline | Патч-корд волоконно-оптический (шнур) SM 9/125 (OS2), ST/APC-ST/APC, 2.0 мм, duplex, LSZH, 5 м | 1275 | 1275
00-00098394 | FC-D2-9-ST/UR-ST/UR-H-0.5M-LSZH-YL | Hyperline | Патч-корд волоконно-оптический (шнур) SM 9/125 (OS2), ST/UPC-ST/UPC, 2.0 мм, duplex, LSZH, 0.5 м | 1095 | 949
00-00098397 | FC-D2-9-ST/UR-ST/UR-H-1.5M-LSZH-YL | Hyperline | Патч-корд волоконно-оптический (шнур) SM 9/125 (OS2), ST/UPC-ST/UPC, 2.0 мм, duplex, LSZH, 1.5 м | 1140 | 989
00-00098405 | FC-D2-9-ST/UR-ST/UR-H-10M-LSZH-YL | Hyperline | Патч-корд волоконно-оптический (шнур) SM 9/125 (OS2), ST/UPC-ST/UPC, 2.0 мм, duplex, LSZH, 10 м | 1505 | 1505
00-00098407 | FC-D2-9-ST/UR-ST/UR-H-15M-LSZH-YL | Hyperline | Патч-корд волоконно-оптический (шнур) SM 9/125 (OS2), ST/UPC-ST/UPC, 2.0 мм, duplex, LSZH, 15 м | 1730 | 1730
00-00098395 | FC-D2-9-ST/UR-ST/UR-H-1M-LSZH-YL | Hyperline | Патч-корд волоконно-оптический (шнур) SM 9/125 (OS2), ST/UPC-ST/UPC, 2.0 мм, duplex, LSZH, 1 м | 1090 | 1090
00-00098408 | FC-D2-9-ST/UR-ST/UR-H-20M-LSZH-YL | Hyperline | Патч-корд волоконно-оптический (шнур) SM 9/125 (OS2), ST/UPC-ST/UPC, 2.0 мм, duplex, LSZH, 20 м | 1960 | 1960
00-00098398 | FC-D2-9-ST/UR-ST/UR-H-2M-LSZH-YL | Hyperline | Патч-корд волоконно-оптический (шнур) SM 9/125 (OS2), ST/UPC-ST/UPC, 2.0 мм, duplex, LSZH, 2 м | 1135 | 1135
00-00098409 | FC-D2-9-ST/UR-ST/UR-H-30M-LSZH-YL | Hyperline | Патч-корд волоконно-оптический (шнур) SM 9/125 (OS2), ST/UPC-ST/UPC, 2.0 мм, duplex, LSZH, 30 м | 2420 | 2420
00-00098401 | FC-D2-9-ST/UR-ST/UR-H-3M-LSZH-YL | Hyperline | Патч-корд волоконно-оптический (шнур) SM 9/125 (OS2), ST/UPC-ST/UPC, 2.0 мм, duplex, LSZH, 3 м | 1185 | 1185
00-00098410 | FC-D2-9-ST/UR-ST/UR-H-50M-LSZH-YL | Hyperline | Патч-корд волоконно-оптический (шнур) SM 9/125 (OS2), ST/UPC-ST/UPC, 2.0 мм, duplex, LSZH, 50 м | 3330 | 3330
00-00098403 | FC-D2-9-ST/UR-ST/UR-H-5M-LSZH-YL | Hyperline | Патч-корд волоконно-оптический (шнур) SM 9/125 (OS2), ST/UPC-ST/UPC, 2.0 мм, duplex, LSZH, 5 м | 1275 | 1275
00-00098220 | FC-D2-9A1-FC/UR-LC/UR-H-0.5M-LSZH-WH | Hyperline | Патч-корд волоконно-оптический (шнур) SM 9/125 (G.657), FC/UPC-LC/UPC, 2.0 мм, duplex, LSZH, 0.5м | 1100 | 955
00-00098221 | FC-D2-9A1-FC/UR-LC/UR-H-1M-LSZH-WH | Hyperline | Патч-корд волоконно-оптический (шнур) SM 9/125 (G.657), FC/UPC-LC/UPC, 2.0 мм, duplex, LSZH, 1м | 1100 | 1100
00-00098224 | FC-D2-9A1-FC/UR-LC/UR-H-2M-LSZH-WH | Hyperline | Патч-корд волоконно-оптический (шнур) SM 9/125 (G.657), FC/UPC-LC/UPC, 2.0 мм, duplex, LSZH, 2м | 1150 | 1150
00-00098227 | FC-D2-9A1-FC/UR-LC/UR-H-3M-LSZH-WH | Hyperline | Патч-корд волоконно-оптический (шнур) SM 9/125 (G.657), FC/UPC-LC/UPC, 2.0 мм, duplex, LSZH, 3м | 1205 | 1205
00-00098230 | FC-D2-9A1-FC/UR-LC/UR-H-5M-LSZH-WH | Hyperline | Патч-корд волоконно-оптический (шнур) SM 9/125 (G.657), FC/UPC-LC/UPC, 2.0 мм, duplex, LSZH, 5м | 1310 | 1310
00-00098247 | FC-D2-9A1-FC/UR-SC/UR-H-1M-LSZH-WH | Hyperline | Патч-корд волоконно-оптический (шнур) SM 9/125 (G657), FC/UPC-SC/UPC, 2.0 мм, duplex, LSZH, 1м | 1100 | 1100
00-00098250 | FC-D2-9A1-FC/UR-SC/UR-H-2M-LSZH-WH | Hyperline | Патч-корд волоконно-оптический (шнур) SM 9/125 (G657), FC/UPC-SC/UPC, 2.0 мм, duplex, LSZH, 2м | 1150 | 1150
00-00098253 | FC-D2-9A1-FC/UR-SC/UR-H-3M-LSZH-WH | Hyperline | Патч-корд волоконно-оптический (шнур) SM 9/125 (G657), FC/UPC-SC/UPC, 2.0 мм, duplex, LSZH, 3м | 1205 | 1205
00-00098256 | FC-D2-9A1-FC/UR-SC/UR-H-5M-LSZH-WH | Hyperline | Патч-корд волоконно-оптический (шнур) SM 9/125 (G657), FC/UPC-SC/UPC, 2.0 мм, duplex, LSZH, 5м | 1310 | 1310
00-00098293 | FC-D2-9A1-LC/UR-LC/UR-H-10M-LSZH-WH | Hyperline | Патч-корд волоконно-оптический (шнур) SM 9/125 (G.657), LC/UPC-LC/UPC, 2.0 мм, duplex, LSZH, 10 м | 1570 | 1570
00-00098283 | FC-D2-9A1-LC/UR-LC/UR-H-1M-LSZH-WH | Hyperline | Патч-корд волоконно-оптический (шнур) SM 9/125 (G.657), LC/UPC-LC/UPC, 2.0 мм, duplex, LSZH, 1м | 1120 | 1120
00-00098287 | FC-D2-9A1-LC/UR-LC/UR-H-2M-LSZH-WH | Hyperline | Патч-корд волоконно-оптический (шнур) SM 9/125 (G.657), LC/UPC-LC/UPC, 2.0 мм, duplex, LSZH, 2м | 1175 | 1175
00-00098290 | FC-D2-9A1-LC/UR-LC/UR-H-3M-LSZH-WH | Hyperline | Патч-корд волоконно-оптический (шнур) SM 9/125 (G.657), LC/UPC-LC/UPC, 2.0 мм, duplex, LSZH, 3м | 1205 | 1205
00-00098294 | FC-D2-9A1-LC/UR-LC/UR-H-5M-LSZH-WH | Hyperline | Патч-корд волоконно-оптический (шнур) SM 9/125 (G.657), LC/UPC-LC/UPC, 2.0 мм, duplex, LSZH, 5м | 1335 | 1335
00-00098422 | FC-D2-9A1-LC/UR-MTRJM/UR-H-1M-LSZH-WH | Hyperline | Патч-корд волоконно-оптический (шнур) SM 9/125 (G.657), LC-MTRJ(папа), 2.0 мм, duplex, LSZH, 1м | 2010 | 2010
00-00098423 | FC-D2-9A1-LC/UR-MTRJM/UR-H-2M-LSZH-WH | Hyperline | Патч-корд волоконно-оптический (шнур) SM 9/125 (G.657), LC-MTRJ(папа), 2.0 мм, duplex, LSZH, 2м | 2060 | 2060
00-00098425 | FC-D2-9A1-LC/UR-MTRJM/UR-H-3M-LSZH-WH | Hyperline | Патч-корд волоконно-оптический (шнур) SM 9/125 (G.657), LC-MTRJ(папа), 2.0 мм, duplex, LSZH, 3м | 2110 | 2110
00-00098427 | FC-D2-9A1-LC/UR-MTRJM/UR-H-5M-LSZH-WH | Hyperline | Патч-корд волоконно-оптический (шнур) SM 9/125 (G.657), LC-MTRJ(папа), 2.0 мм, duplex, LSZH, 5м | 2220 | 2220
00-00098312 | FC-D2-9A1-LC/UR-SC/UR-H-1M-LSZH-WH | Hyperline | Патч-корд волоконно-оптический (шнур) SM 9/125 (G.657), LC/UPC-SC/UPC, 2.0 мм, duplex, LSZH, 1м | 1120 | 1120
00-00098314 | FC-D2-9A1-LC/UR-SC/UR-H-2M-LSZH-WH | Hyperline | Патч-корд волоконно-оптический (шнур) SM 9/125 (G.657), LC/UPC-SC/UPC, 2.0 мм, duplex, LSZH, 2м | 1150 | 1150
00-00098316 | FC-D2-9A1-LC/UR-SC/UR-H-3M-LSZH-WH | Hyperline | Патч-корд волоконно-оптический (шнур) SM 9/125 (G.657), LC/UPC-SC/UPC, 2.0 мм, duplex, LSZH, 3м | 1230 | 1230
00-00098319 | FC-D2-9A1-LC/UR-SC/UR-H-5M-LSZH-WH | Hyperline | Патч-корд волоконно-оптический (шнур) SM 9/125 (G.657), LC/UPC-SC/UPC, 2.0 мм, duplex, LSZH, 5м | 1310 | 1310
00-00098335 | FC-D2-9A1-LC/UR-ST/UR-H-1M-LSZH-WH | Hyperline | Патч-корд волоконно-оптический (шнур) SM 9/125 (G.657), LC/UPC-ST/UPC, 2.0 мм, duplex, LSZH, 1м | 1100 | 1100
00-00098338 | FC-D2-9A1-LC/UR-ST/UR-H-2M-LSZH-WH | Hyperline | Патч-корд волоконно-оптический (шнур) SM 9/125 (G.657), LC/UPC-ST/UPC, 2.0 мм, duplex, LSZH, 2м | 1150 | 1150
00-00098343 | FC-D2-9A1-LC/UR-ST/UR-H-3M-LSZH-WH | Hyperline | Патч-корд волоконно-оптический (шнур) SM 9/125 (G.657), LC/UPC-ST/UPC, 2.0 мм, duplex, LSZH, 3м | 1205 | 1205
00-00098346 | FC-D2-9A1-LC/UR-ST/UR-H-5M-LSZH-WH | Hyperline | Патч-корд волоконно-оптический (шнур) SM 9/125 (G.657), LC/UPC-ST/UPC, 2.0 мм, duplex, LSZH, 5м | 1310 | 1310
00-00098431 | FC-D2-9A1-MTRJM/UR-SC/UR-H-10M-LSZH-WH | Hyperline | Патч-корд волоконно-оптический (шнур) SM 9/125 (G.657), MTRJ (папа)-SC, 2.0 мм, duplex, LSZH, 10м | 2430 | 2430
00-00098428 | FC-D2-9A1-MTRJM/UR-SC/UR-H-1M-LSZH-WH | Hyperline | Патч-корд волоконно-оптический (шнур) SM 9/125 (G.657), MTRJ (папа)-SC, 2.0 мм, duplex, LSZH, 1м | 2010 | 2010
00-00098429 | FC-D2-9A1-MTRJM/UR-SC/UR-H-2M-LSZH-WH | Hyperline | Патч-корд волоконно-оптический (шнур) SM 9/125 (G.657), MTRJ (папа)-SC, 2.0 мм, duplex, LSZH, 2м | 2060 | 2060
00-00098432 | FC-D2-9A1-MTRJM/UR-SC/UR-H-3M-LSZH-WH | Hyperline | Патч-корд волоконно-оптический (шнур) SM 9/125 (G.657), MTRJ (папа)-SC, 2.0 мм, duplex, LSZH, 3м | 2110 | 2110
00-00098433 | FC-D2-9A1-MTRJM/UR-SC/UR-H-5M-LSZH-WH | Hyperline | Патч-корд волоконно-оптический (шнур) SM 9/125 (G.657), MTRJ (папа)-SC, 2.0 мм, duplex, LSZH, 5м | 2220 | 2220
00-00098356 | FC-D2-9A1-SC/UR-SC/UR-H-1M-LSZH-WH | Hyperline | Патч-корд волоконно-оптический (шнур) SM 9/125 (G657), SC/UPC-SC/UPC, 2.0 мм, duplex, LSZH, 1м | 1100 | 1100
00-00098358 | FC-D2-9A1-SC/UR-SC/UR-H-2M-LSZH-WH | Hyperline | Патч-корд волоконно-оптический (шнур) SM 9/125 (G657), SC/UPC-SC/UPC, 2.0 мм, duplex, LSZH, 2м | 1150 | 1150
00-00098359 | FC-D2-9A1-SC/UR-SC/UR-H-3M-LSZH-WH | Hyperline | Патч-корд волоконно-оптический (шнур) SM 9/125 (G657), SC/UPC-SC/UPC, 2.0 мм, duplex, LSZH, 3м | 1205 | 1205
00-00098361 | FC-D2-9A1-SC/UR-SC/UR-H-5M-LSZH-WH | Hyperline | Патч-корд волоконно-оптический (шнур) SM 9/125 (G657), SC/UPC-SC/UPC, 2.0 мм, duplex, LSZH, 5м | 1310 | 1310
00-00098377 | FC-D2-9A1-SC/UR-ST/UR-H-1M-LSZH-WH | Hyperline | Патч-корд волоконно-оптический (шнур) SM 9/125 (G657), ST/UPC-SC/UPC, 2.0 мм, duplex, LSZH, 1м | 1100 | 1100
00-00098380 | FC-D2-9A1-SC/UR-ST/UR-H-2M-LSZH-WH | Hyperline | Патч-корд волоконно-оптический (шнур) SM 9/125 (G657), ST/UPC-SC/UPC, 2.0 мм, duplex, LSZH, 2м | 1150 | 1150
00-00098383 | FC-D2-9A1-SC/UR-ST/UR-H-3M-LSZH-WH | Hyperline | Патч-корд волоконно-оптический (шнур) SM 9/125 (G657), ST/UPC-SC/UPC, 2.0 мм, duplex, LSZH, 3м | 1205 | 1205
00-00098386 | FC-D2-9A1-SC/UR-ST/UR-H-5M-LSZH-WH | Hyperline | Патч-корд волоконно-оптический (шнур) SM 9/125 (G657), ST/UPC-SC/UPC, 2.0 мм, duplex, LSZH, 5м | 1310 | 1310
00-00098683 | FC-D3-50-LC/PR-ST/PR-H-30M-LSZH-OR | Hyperline | Патч-корд волоконно-оптический (шнур) MM 50/125, LC-ST, 3.0 мм, duplex, LSZH, 30 м | 3300 | 3300
00-00098934 | FC-D3-504-LC/PR-LC/PR-H-10M-LSZH-BK | Hyperline | Патч-корд волоконно-оптический (шнур) MM 50/125(OM4), LC-LC, duplex, 10G/40G, LSZH, 10 м, черный | 5280 | 5280
00-00098936 | FC-D3-504-LC/PR-LC/PR-H-15M-LSZH-BK | Hyperline | Патч-корд волоконно-оптический (шнур) MM 50/125(OM4), LC-LC, duplex, 10G/40G, LSZH, 15 м, черный | 7080 | 7080
00-00098966 | FC-D3-504-SC/PR-SC/PR-H-3M-LSZH-BK | Hyperline | Патч-корд волоконно-оптический (шнур) MM 50/125(OM4), SC-SC, 3.0 мм, duplex, 10G/40G, LSZH, 3 м, черный | 2770 | 2770
00-00098539 | FC-D3-62-SC/PR-ST/PR-H-10M-LSZH-BK | Hyperline | Патч-корд волоконно-оптический (шнур) MM 62.5/125, ST-SC, 3.0 мм, duplex, LSZH, 10 м, черный | 1795 | 1795
00-00098246 | FC-D3-9-FC/UR-SC/UR-H-2M-LSZH-YL | Hyperline | Патч-корд волоконно-оптический (шнур) SM 9/125 (OS2), FC/UPC-SC/UPC, 3.0 мм, duplex, LSZH, 2 м | 1135 | 1135
00-00098376 | FC-D3-9-SC/UR-ST/UR-H-1M-LSZH-YL | Hyperline | Патч-корд волоконно-оптический (шнур) SM 9/125 (OS2), ST/UPC-SC/UPC, 3.0 мм, duplex, LSZH, 1 м | 1090 | 1090
00-00094424 | FC-D3-9-SC/UR-ST/UR-H-2M-LSZH-YL | Hyperline | Патч-корд волоконно-оптический (шнур) SM 9/125 (OS2), ST/UPC-SC/UPC, 3.0 мм, duplex, LSZH, 2 м | 1135 | 1135
00-00098593 | FC-S2-50-FC/PR-FC/PR-H-1.5M-LSZH-OR | Hyperline | Патч-корд волоконно-оптический (шнур) MM 50/125, FC-FC, 2.0 мм, simplex, LSZH, 1.5 м | Уточняйте у менеджера | Уточняйте у менеджера
00-00098597 | FC-S2-50-FC/PR-LC/PR-H-0.5M-LSZH-OR | Hyperline | Патч-корд волоконно-оптический (шнур) MM 50/125, FC-LC, simplex, LSZH, 0.5 м | 559 | 486
00-00098624 | FC-S2-50-FC/PR-SC/PR-H-0.5M-LSZH-OR | Hyperline | Патч-корд волоконно-оптический (шнур) MM 50/125, FC-SC, 2.0 мм, simplex, LSZH, 0.5 м | 559 | 486
00-00098613 | FC-S2-50-FC/PR-SC/PR-H-1.5M-LSZH-OR | Hyperline | Патч-корд волоконно-оптический (шнур) MM 50/125, FC-SC, 2.0 мм, simplex, LSZH, 1.5 м | 597 | 520
00-00098626 | FC-S2-50-FC/PR-ST/PR-H-1.5M-LSZH-OR | Hyperline | Патч-корд волоконно-оптический (шнур) MM 50/125, FC-ST, 2.0 мм, simplex, LSZH, 1.5 м | 597 | 520
00-00098611 | FC-S2-50-FC/UR-LC/UR-H-0.5M-LSZH-OR | Hyperline | Патч-корд волоконно-оптический (шнур) MM 50/125, FC/UPC-LC/UPC, 2.0 мм, simplex, LSZH, 0.5 м | 559 | 486
00-00098625 | FC-S2-50-FC/UR-SC/UR-H-0.5M-LSZH-OR | Hyperline | Патч-корд волоконно-оптический (шнур) MM 50/125, FC/UPC-SC/UPC, 2.0 мм, simplex, LSZH, 0.5 м | 559 | 486
00-00098643 | FC-S2-50-LC/PR-LC/PR-H-0.5M-LSZH-OR | Hyperline | Патч-корд волоконно-оптический (шнур) MM 50/125, LC-LC, 2.0 мм, simplex, LSZH, 0.5 м | 559 | 486
00-00098691 | FC-S2-50-SC/PR-SC/PR-H-0.5M-LSZH-OR | Hyperline | Патч-корд волоконно-оптический (шнур) MM 50/125, SC-SC, 2.0 мм, simplex, LSZH, 0.5 м | 559 | 486
00-00098712 | FC-S2-50-ST/PR-ST/PR-H-1.5M-LSZH-OR | Hyperline | Патч-корд волоконно-оптический (шнур) MM 50/125, ST-ST, 2.0 мм, simplex, LSZH, 1.5 м | 597 | 520
00-00098722 | FC-S2-50-ST/PR-ST/PR-H-15M-LSZH-OR | Hyperline | Патч-корд волоконно-оптический (шнур) MM 50/125, ST-ST, 2.0 мм, simplex, LSZH, 15 м | 1085 | 1085
00-00098474 | FC-S2-62-FC/PR-SC/PR-H-0.5M-LSZH-OR | Hyperline | Патч-корд волоконно-оптический (шнур) MM 62.5/125, FC-SC, 2.0 мм, simplex, LSZH, 0.5 м | 559 | 486
00-00098498 | FC-S2-62-LC/PR-LC/PR-H-0.5M-LSZH-OR | Hyperline | Патч-корд волоконно-оптический (шнур) MM 62.5/125, LC-LC, 2.0 мм, simplex, LSZH, 0.5 м | 559 | 486
00-00098507 | FC-S2-62-LC/PR-SC/PR-H-1.5M-LSZH-OR | Hyperline | Патч-корд волоконно-оптический (шнур) MM 62.5/125, LC-SC, 2.0 мм, simplex, LSZH, 1.5 м | 598 | 598
00-00098023 | FC-S2-9-FC/AR-FC/AR-H-0.5M-LSZH-YL | Hyperline | Патч-корд волоконно-оптический (шнур) SM 9/125 (OS2), FC/APC-FC/APC, 2.0 мм, simplex, LSZH, 0.5 м | 546 | 546
00-00098026 | FC-S2-9-FC/AR-FC/AR-H-1.5M-LSZH-YL | Hyperline | Патч-корд волоконно-оптический (шнур) SM 9/125 (OS2), FC/APC-FC/APC, 2.0 мм, simplex, LSZH, 1.5 м | 569 | 494
00-00098033 | FC-S2-9-FC/AR-FC/AR-H-10M-LSZH-YL | Hyperline | Патч-корд волоконно-оптический (шнур) SM 9/125 (OS2), FC/APC-FC/APC, 2.0 мм, simplex, LSZH, 10 м | 752 | 752
00-00098024 | FC-S2-9-FC/AR-FC/AR-H-1M-LSZH-YL | Hyperline | Патч-корд волоконно-оптический (шнур) SM 9/125 (OS2), FC/APC-FC/APC, 2.0 мм, simplex, LSZH, 1 м | 546 | 546
00-00098027 | FC-S2-9-FC/AR-FC/AR-H-2M-LSZH-YL | Hyperline | Патч-корд волоконно-оптический (шнур) SM 9/125 (OS2), FC/APC-FC/APC, 2.0 мм, simplex, LSZH, 2 м | 568 | 568
00-00098029 | FC-S2-9-FC/AR-FC/AR-H-3M-LSZH-YL | Hyperline | Патч-корд волоконно-оптический (шнур) SM 9/125 (OS2), FC/APC-FC/APC, 2.0 мм, simplex, LSZH, 3 м | 591 | 591
00-00098031 | FC-S2-9-FC/AR-FC/AR-H-5M-LSZH-YL | Hyperline | Патч-корд волоконно-оптический (шнур) SM 9/125 (OS2), FC/APC-FC/APC, 2.0 мм, simplex, LSZH, 5 м | 637 | 637
00-00098038 | FC-S2-9-FC/AR-FC/UR-H-3M-LSZH-YL | Hyperline | Патч-корд волоконно-оптический (шнур) SM 9/125 (OS2), FC/APC-FC/UPC, 2.0 мм, simplex, LSZH, 3 м | 591 | 591
00-00098045 | FC-S2-9-FC/AR-LC/AR-H-1.5M-LSZH-YL | Hyperline | Патч-корд волоконно-оптический (шнур) SM 9/125 (OS2), FC/APC-LC/APC, 2.0 мм, simplex, LSZH, 1.5 м | 569 | 494
00-00098052 | FC-S2-9-FC/AR-LC/AR-H-10M-LSZH-YL | Hyperline | Патч-корд волоконно-оптический (шнур) SM 9/125 (OS2), FC/APC-LC/APC, 2.0 мм, simplex, LSZH, 10 м | 752 | 752
00-00098043 | FC-S2-9-FC/AR-LC/AR-H-1M-LSZH-YL | Hyperline | Патч-корд волоконно-оптический (шнур) SM 9/125 (OS2), FC/APC-LC/APC, 2.0 мм, simplex, LSZH, 1 м | 546 | 546
00-00098046 | FC-S2-9-FC/AR-LC/AR-H-2M-LSZH-YL | Hyperline | Патч-корд волоконно-оптический (шнур) SM 9/125 (OS2), FC/APC-LC/APC, 2.0 мм, simplex, LSZH, 2 м | 568 | 568
00-00098048 | FC-S2-9-FC/AR-LC/AR-H-3M-LSZH-YL | Hyperline | Патч-корд волоконно-оптический (шнур) SM 9/125 (OS2), FC/APC-LC/APC, 2.0 мм, simplex, LSZH, 3 м | 591 | 591
00-00098050 | FC-S2-9-FC/AR-LC/AR-H-5M-LSZH-YL | Hyperline | Патч-корд волоконно-оптический (шнур) SM 9/125 (OS2), FC/APC-LC/APC, 2.0 мм, simplex, LSZH, 5 м | 637 | 637
00-00098070 | FC-S2-9-FC/AR-SC/AR-H-1.5M-LSZH-YL | Hyperline | Патч-корд волоконно-оптический (шнур) SM 9/125 (OS2), FC/APC-SC/APC, 2.0 мм, simplex, LSZH, 1.5 м | 569 | 494
00-00098068 | FC-S2-9-FC/AR-SC/AR-H-10M-LSZH-YL | Hyperline | Патч-корд волоконно-оптический (шнур) SM 9/125 (OS2), FC/APC-SC/APC, 2.0 мм, simplex, LSZH, 10 м | 752 | 752
00-00098071 | FC-S2-9-FC/AR-SC/AR-H-15M-LSZH-YL | Hyperline | Патч-корд волоконно-оптический (шнур) SM 9/125 (OS2), FC/APC-SC/APC, 2.0 мм, simplex, LSZH, 15 м | 866 | 866
00-00098060 | FC-S2-9-FC/AR-SC/AR-H-1M-LSZH-YL | Hyperline | Патч-корд волоконно-оптический (шнур) SM 9/125 (OS2), FC/APC-SC/APC, 2.0 мм, simplex, LSZH, 1 м | 546 | 546
00-00098062 | FC-S2-9-FC/AR-SC/AR-H-2M-LSZH-YL | Hyperline | Патч-корд волоконно-оптический (шнур) SM 9/125 (OS2), FC/APC-SC/APC, 2.0 мм, simplex, LSZH, 2 м | 568 | 568
00-00098064 | FC-S2-9-FC/AR-SC/AR-H-3M-LSZH-YL | Hyperline | Патч-корд волоконно-оптический (шнур) SM 9/125 (OS2), FC/APC-SC/APC, 2.0 мм, simplex, LSZH, 3 м | 591 | 591
00-00098066 | FC-S2-9-FC/AR-SC/AR-H-5M-LSZH-YL | Hyperline | Патч-корд волоконно-оптический (шнур) SM 9/125 (OS2), FC/APC-SC/APC, 2.0 мм, simplex, LSZH, 5 м | 637 | 637
00-00098075 | FC-S2-9-FC/AR-SC/UR-H-3M-LSZH-YL | Hyperline | Патч-корд волоконно-оптический (шнур) SM 9/125 (OS2), FC/APC-SC/UPC, 2.0 мм, simplex, LSZH, 3 м | 591 | 591
00-00098088 | FC-S2-9-FC/AR-ST/AR-H-10M-LSZH-YL | Hyperline | Патч-корд волоконно-оптический (шнур) SM 9/125 (OS2), FC/APC-ST/APC, 2.0 мм, simplex, LSZH, 10 м | 752 | 752
00-00098080 | FC-S2-9-FC/AR-ST/AR-H-1M-LSZH-YL | Hyperline | Патч-корд волоконно-оптический (шнур) SM 9/125 (OS2), FC/APC-ST/APC, 2.0 мм, simplex, LSZH, 1 м | 546 | 546
00-00098082 | FC-S2-9-FC/AR-ST/AR-H-2M-LSZH-YL | Hyperline | Патч-корд волоконно-оптический (шнур) SM 9/125 (OS2), FC/APC-ST/APC, 2.0 мм, simplex, LSZH, 2 м | 568 | 568
00-00098084 | FC-S2-9-FC/AR-ST/AR-H-3M-LSZH-YL | Hyperline | Патч-корд волоконно-оптический (шнур) SM 9/125 (OS2), FC/APC-ST/APC, 2.0 мм, simplex, LSZH, 3 м | 591 | 591
00-00098086 | FC-S2-9-FC/AR-ST/AR-H-5M-LSZH-YL | Hyperline | Патч-корд волоконно-оптический (шнур) SM 9/125 (OS2), FC/APC-ST/APC, 2.0 мм, simplex, LSZH, 5 м | 637 | 637
00-00098021 | FC-S2-9-FC/UR-FC/UR-H-0.5M-LSZH-YL | Hyperline | Патч-корд волоконно-оптический (шнур) SM 9/125 (OS2), FC/UPC-FC/UPC, 2.0 мм, simplex, LSZH, 0.5 м | 546 | 546
00-00098039 | FC-S2-9-FC/UR-FC/UR-H-1.5M-LSZH-YL | Hyperline | Патч-корд волоконно-оптический (шнур) SM 9/125 (OS2), FC/UPC-FC/UPC, 2.0 мм, simplex, LSZH, 1.5 м | 569 | 494
00-00098032 | FC-S2-9-FC/UR-FC/UR-H-10M-LSZH-YL | Hyperline | Патч-корд волоконно-оптический (шнур) SM 9/125 (OS2), FC/UPC-FC/UPC, 2.0 мм, simplex, LSZH, 10 м | 752 | 752
00-00098034 | FC-S2-9-FC/UR-FC/UR-H-15M-LSZH-YL | Hyperline | Патч-корд волоконно-оптический (шнур) SM 9/125 (OS2), FC/UPC-FC/UPC, 2.0 мм, simplex, LSZH, 15 м | 866 | 866
00-00098022 | FC-S2-9-FC/UR-FC/UR-H-1M-LSZH-YL | Hyperline | Патч-корд волоконно-оптический (шнур) SM 9/125 (OS2), FC/UPC-FC/UPC, 2.0 мм, simplex, LSZH, 1 м | 559 | 559
00-00098035 | FC-S2-9-FC/UR-FC/UR-H-20M-LSZH-YL | Hyperline | Патч-корд волоконно-оптический (шнур) SM 9/125 (OS2), FC/UPC-FC/UPC, 2.0 мм, simplex, LSZH, 20 м | 980 | 980
00-00098025 | FC-S2-9-FC/UR-FC/UR-H-2M-LSZH-YL | Hyperline | Патч-корд волоконно-оптический (шнур) SM 9/125 (OS2), FC/UPC-FC/UPC, 2.0 мм, simplex, LSZH, 2 м | 582 | 582
00-00098036 | FC-S2-9-FC/UR-FC/UR-H-30M-LSZH-YL | Hyperline | Патч-корд волоконно-оптический (шнур) SM 9/125 (OS2), FC/UPC-FC/UPC, 2.0 мм, simplex, LSZH, 30 м | 1210 | 1210
00-00098028 | FC-S2-9-FC/UR-FC/UR-H-3M-LSZH-YL | Hyperline | Патч-корд волоконно-оптический (шнур) SM 9/125 (OS2), FC/UPC-FC/UPC, 2.0 мм, simplex, LSZH, 3 м | 591 | 591
00-00098037 | FC-S2-9-FC/UR-FC/UR-H-50M-LSZH-YL | Hyperline | Патч-корд волоконно-оптический (шнур) SM 9/125 (OS2), FC/UPC-FC/UPC, 2.0 мм, simplex, LSZH, 50 м | 1665 | 1665
00-00098030 | FC-S2-9-FC/UR-FC/UR-H-5M-LSZH-YL | Hyperline | Патч-корд волоконно-оптический (шнур) SM 9/125 (OS2), FC/UPC-FC/UPC, 2.0 мм, simplex, LSZH, 5 м | 637 | 637
00-00098057 | FC-S2-9-FC/UR-LC/UR-H-0.5M-LSZH-YL | Hyperline | Патч-корд волоконно-оптический (шнур) SM 9/125 (OS2), FC/UPC-LC/UPC, 2.0 мм, simplex, LSZH, 0.5 м | 546 | 546
00-00098058 | FC-S2-9-FC/UR-LC/UR-H-1.5M-LSZH-YL | Hyperline | Патч-корд волоконно-оптический (шнур) SM 9/125 (OS2), FC/UPC-LC/UPC, 2.0 мм, simplex, LSZH, 1.5 м | 569 | 494
00-00098051 | FC-S2-9-FC/UR-LC/UR-H-10M-LSZH-YL | Hyperline | Патч-корд волоконно-оптический (шнур) SM 9/125 (OS2), FC/UPC-LC/UPC, 2.0 мм, simplex, LSZH, 10 м | 752 | 752
00-00098053 | FC-S2-9-FC/UR-LC/UR-H-15M-LSZH-YL | Hyperline | Патч-корд волоконно-оптический (шнур) SM 9/125 (OS2), FC/UPC-LC/UPC, 2.0 мм, simplex, LSZH, 15 м | 866 | 866
00-00098042 | FC-S2-9-FC/UR-LC/UR-H-1M-LSZH-YL | Hyperline | Патч-корд волоконно-оптический (шнур) SM 9/125 (OS2), FC/UPC-LC/UPC, 2.0 мм, simplex, LSZH, 1 м | 559 | 559
00-00098054 | FC-S2-9-FC/UR-LC/UR-H-20M-LSZH-YL | Hyperline | Патч-корд волоконно-оптический (шнур) SM 9/125 (OS2), FC/UPC-LC/UPC, 2.0 мм, simplex, LSZH, 20 м | 980 | 980
00-00098044 | FC-S2-9-FC/UR-LC/UR-H-2M-LSZH-YL | Hyperline | Патч-корд волоконно-оптический (шнур) SM 9/125 (OS2), FC/UPC-LC/UPC, 2.0 мм, simplex, LSZH, 2 м | 582 | 582
00-00098055 | FC-S2-9-FC/UR-LC/UR-H-30M-LSZH-YL | Hyperline | Патч-корд волоконно-оптический (шнур) SM 9/125 (OS2), FC/UPC-LC/UPC, 2.0 мм, simplex, LSZH, 30 м | 1210 | 1210
00-00098047 | FC-S2-9-FC/UR-LC/UR-H-3M-LSZH-YL | Hyperline | Патч-корд волоконно-оптический (шнур) SM 9/125 (OS2), FC/UPC-LC/UPC, 2.0 мм, simplex, LSZH, 3 м | 605 | 605
00-00098056 | FC-S2-9-FC/UR-LC/UR-H-50M-LSZH-YL | Hyperline | Патч-корд волоконно-оптический (шнур) SM 9/125 (OS2), FC/UPC-LC/UPC, 2.0 мм, simplex, LSZH, 50 м | 1665 | 1665
00-00098049 | FC-S2-9-FC/UR-LC/UR-H-5M-LSZH-YL | Hyperline | Патч-корд волоконно-оптический (шнур) SM 9/125 (OS2), FC/UPC-LC/UPC, 2.0 мм, simplex, LSZH, 5 м | 652 | 652
00-00098076 | FC-S2-9-FC/UR-SC/AR-H-1M-LSZH-YL | Hyperline | Патч-корд волоконно-оптический (шнур) SM 9/125 (OS2), FC/UPC-SC/APC, 2.0 мм, simplex, LSZH, 1 м | 546 | 546
00-00098077 | FC-S2-9-FC/UR-SC/UR-H-0.5M-LSZH-YL | Hyperline | Патч-корд волоконно-оптический (шнур) SM 9/125 (OS2), FC/UPC-SC/UPC, 2.0 мм, simplex, LSZH, 0.5 м | 546 | 546
00-00098078 | FC-S2-9-FC/UR-SC/UR-H-1.5M-LSZH-YL | Hyperline | Патч-корд волоконно-оптический (шнур) SM 9/125 (OS2), FC/UPC-SC/UPC, 2.0 мм, simplex, LSZH, 1.5 м | 569 | 494
00-00098067 | FC-S2-9-FC/UR-SC/UR-H-10M-LSZH-YL | Hyperline | Патч-корд волоконно-оптический (шнур) SM 9/125 (OS2), FC/UPC-SC/UPC, 2.0 мм, simplex, LSZH, 10 м | 752 | 752
00-00098069 | FC-S2-9-FC/UR-SC/UR-H-15M-LSZH-YL | Hyperline | Патч-корд волоконно-оптический (шнур) SM 9/125 (OS2), FC/UPC-SC/UPC, 2.0 мм, simplex, LSZH, 15 м | 866 | 866
00-00098059 | FC-S2-9-FC/UR-SC/UR-H-1M-LSZH-YL | Hyperline | Патч-корд волоконно-оптический (шнур) SM 9/125 (OS2), FC/UPC-SC/UPC, 2.0 мм, simplex, LSZH, 1 м | 559 | 559
00-00098072 | FC-S2-9-FC/UR-SC/UR-H-20M-LSZH-YL | Hyperline | Патч-корд волоконно-оптический (шнур) SM 9/125 (OS2), FC/UPC-SC/UPC, 2.0 мм, simplex, LSZH, 20 м | 980 | 980
00-00098061 | FC-S2-9-FC/UR-SC/UR-H-2M-LSZH-YL | Hyperline | Патч-корд волоконно-оптический (шнур) SM 9/125 (OS2), FC/UPC-SC/UPC, 2.0 мм, simplex, LSZH, 2 м | 582 | 582
00-00098073 | FC-S2-9-FC/UR-SC/UR-H-30M-LSZH-YL | Hyperline | Патч-корд волоконно-оптический (шнур) SM 9/125 (OS2), FC/UPC-SC/UPC, 2.0 мм, simplex, LSZH, 30 м | 1210 | 1210
00-00098063 | FC-S2-9-FC/UR-SC/UR-H-3M-LSZH-YL | Hyperline | Патч-корд волоконно-оптический (шнур) SM 9/125 (OS2), FC/UPC-SC/UPC, 2.0 мм, simplex, LSZH, 3 м | 591 | 591
00-00098074 | FC-S2-9-FC/UR-SC/UR-H-50M-LSZH-YL | Hyperline | Патч-корд волоконно-оптический (шнур) SM 9/125 (OS2), FC/UPC-SC/UPC, 2.0 мм, simplex, LSZH, 50 м | 1665 | 1665
00-00098065 | FC-S2-9-FC/UR-SC/UR-H-5M-LSZH-YL | Hyperline | Патч-корд волоконно-оптический (шнур) SM 9/125 (OS2), FC/UPC-SC/UPC, 2.0 мм, simplex, LSZH, 5 м | 637 | 637
00-00098093 | FC-S2-9-FC/UR-ST/UR-H-0.5M-LSZH-YL | Hyperline | Патч-корд волоконно-оптический (шнур) SM 9/125 (OS2), ST/UPC-FC/UPC, 2.0 мм, simplex, LSZH, 0.5 м | 546 | 475
00-00098094 | FC-S2-9-FC/UR-ST/UR-H-1.5M-LSZH-YL | Hyperline | Патч-корд волоконно-оптический (шнур) SM 9/125 (OS2), ST/UPC-FC/UPC, 2.0 мм, simplex, LSZH, 1.5 м | 569 | 494
00-00098087 | FC-S2-9-FC/UR-ST/UR-H-10M-LSZH-YL | Hyperline | Патч-корд волоконно-оптический (шнур) SM 9/125 (OS2), FC/UPC-ST/UPC, 2.0 мм, simplex, LSZH, 10 м | 752 | 752
00-00098089 | FC-S2-9-FC/UR-ST/UR-H-15M-LSZH-YL | Hyperline | Патч-корд волоконно-оптический (шнур) SM 9/125 (OS2), FC/UPC-ST/UPC, 2.0 мм, simplex, LSZH, 15 м | 866 | 866
00-00098079 | FC-S2-9-FC/UR-ST/UR-H-1M-LSZH-YL | Hyperline | Патч-корд волоконно-оптический (шнур) SM 9/125 (OS2), FC/UPC-ST/UPC, 2.0 мм, simplex, LSZH, 1 м | 546 | 546
00-00098090 | FC-S2-9-FC/UR-ST/UR-H-20M-LSZH-YL | Hyperline | Патч-корд волоконно-оптический (шнур) SM 9/125 (OS2), FC/UPC-ST/UPC, 2.0 мм, simplex, LSZH, 20 м | 980 | 980
00-00098081 | FC-S2-9-FC/UR-ST/UR-H-2M-LSZH-YL | Hyperline | Патч-корд волоконно-оптический (шнур) SM 9/125 (OS2), FC/UPC-ST/UPC, 2.0 мм, simplex, LSZH, 2 м | 568 | 568
00-00098091 | FC-S2-9-FC/UR-ST/UR-H-30M-LSZH-YL | Hyperline | Патч-корд волоконно-оптический (шнур) SM 9/125 (OS2), FC/UPC-ST/UPC, 2.0 мм, simplex, LSZH, 30 м | 1210 | 1210
00-00098083 | FC-S2-9-FC/UR-ST/UR-H-3M-LSZH-YL | Hyperline | Патч-корд волоконно-оптический (шнур) SM 9/125 (OS2), FC/UPC-ST/UPC, 2.0 мм, simplex, LSZH, 3 м | 591 | 591
00-00098092 | FC-S2-9-FC/UR-ST/UR-H-50M-LSZH-YL | Hyperline | Патч-корд волоконно-оптический (шнур) SM 9/125 (OS2), FC/UPC-ST/UPC, 2.0 мм, simplex, LSZH, 50 м | 1665 | 1665
00-00098085 | FC-S2-9-FC/UR-ST/UR-H-5M-LSZH-YL | Hyperline | Патч-корд волоконно-оптический (шнур) SM 9/125 (OS2), FC/UPC-ST/UPC, 2.0 мм, simplex, LSZH, 5 м | 637 | 637
00-00098108 | FC-S2-9-LC/AR-LC/AR-H-1.5M-LSZH-YL | Hyperline | Патч-корд волоконно-оптический (шнур) SM 9/125 (OS2), LC/APC-LC/APC, 2.0 мм, simplex, LSZH, 1.5 м | 569 | 494
00-00098103 | FC-S2-9-LC/AR-LC/AR-H-10M-LSZH-YL | Hyperline | Патч-корд волоконно-оптический (шнур) SM 9/125 (OS2), LC/APC-LC/APC, 2.0 мм, simplex, LSZH, 10 м | 752 | 752
00-00098096 | FC-S2-9-LC/AR-LC/AR-H-1M-LSZH-YL | Hyperline | Патч-корд волоконно-оптический (шнур) SM 9/125 (OS2), LC/APC-LC/APC, 2.0 мм, simplex, LSZH, 1 м | 546 | 546
00-00098098 | FC-S2-9-LC/AR-LC/AR-H-2M-LSZH-YL | Hyperline | Патч-корд волоконно-оптический (шнур) SM 9/125 (OS2), LC/APC-LC/APC, 2.0 мм, simplex, LSZH, 2 м | 568 | 568
00-00098100 | FC-S2-9-LC/AR-LC/AR-H-3M-LSZH-YL | Hyperline | Патч-корд волоконно-оптический (шнур) SM 9/125 (OS2), LC/APC-LC/APC, 2.0 мм, simplex, LSZH, 3 м | 591 | 591
00-00098101 | FC-S2-9-LC/AR-LC/AR-H-5M-LSZH-YL | Hyperline | Патч-корд волоконно-оптический (шнур) SM 9/125 (OS2), LC/APC-LC/APC, 2.0 мм, simplex, LSZH, 5 м | 637 | 637
00-00098125 | FC-S2-9-LC/AR-SC/AR-H-1.5M-LSZH-YL | Hyperline | Патч-корд волоконно-оптический (шнур) SM 9/125 (OS2), LC/APC-SC/APC, 2.0 мм, simplex, LSZH, 1.5 м | 569 | 494
00-00098113 | FC-S2-9-LC/AR-SC/AR-H-1M-LSZH-YL | Hyperline | Патч-корд волоконно-оптический (шнур) SM 9/125 (OS2), LC/APC-SC/APC, 2.0 мм, simplex, LSZH, 1 м | 546 | 546
00-00098120 | FC-S2-9-LC/AR-SC/AR-H-20M-LSZH-YL | Hyperline | Патч-корд волоконно-оптический (шнур) SM 9/125 (OS2), LC/APC-SC/APC, 2.0 мм, simplex, LSZH, 20 м | 980 | 980
00-00098115 | FC-S2-9-LC/AR-SC/AR-H-2M-LSZH-YL | Hyperline | Патч-корд волоконно-оптический (шнур) SM 9/125 (OS2), LC/APC-SC/APC, 2.0 мм, simplex, LSZH, 2 м | 568 | 568
00-00098117 | FC-S2-9-LC/AR-SC/AR-H-3M-LSZH-YL | Hyperline | Патч-корд волоконно-оптический (шнур) SM 9/125 (OS2), LC/APC-SC/APC, 2.0 мм, simplex, LSZH, 3 м | 591 | 591
00-00098118 | FC-S2-9-LC/AR-SC/AR-H-5M-LSZH-YL | Hyperline | Патч-корд волоконно-оптический (шнур) SM 9/125 (OS2), LC/APC-SC/APC, 2.0 мм, simplex, LSZH, 5 м | 637 | 637
00-00098145 | FC-S2-9-LC/AR-ST/AR-H-10M-LSZH-YL | Hyperline | Патч-корд волоконно-оптический (шнур) SM 9/125 (OS2), LC/APC-ST/APC, 2.0 мм, simplex, LSZH, 10 м | 752 | 752
00-00098137 | FC-S2-9-LC/AR-ST/AR-H-1M-LSZH-YL | Hyperline | Патч-корд волоконно-оптический (шнур) SM 9/125 (OS2), LC/APC-ST/APC, 2.0 мм, simplex, LSZH, 1 м | 546 | 546
00-00098139 | FC-S2-9-LC/AR-ST/AR-H-2M-LSZH-YL | Hyperline | Патч-корд волоконно-оптический (шнур) SM 9/125 (OS2), LC/APC-ST/APC, 2.0 мм, simplex, LSZH, 2 м | 568 | 568
00-00098141 | FC-S2-9-LC/AR-ST/AR-H-3M-LSZH-YL | Hyperline | Патч-корд волоконно-оптический (шнур) SM 9/125 (OS2), LC/APC-ST/APC, 2.0 мм, simplex, LSZH, 3 м | 591 | 591
00-00098143 | FC-S2-9-LC/AR-ST/AR-H-5M-LSZH-YL | Hyperline | Патч-корд волоконно-оптический (шнур) SM 9/125 (OS2), LC/APC-ST/APC, 2.0 мм, simplex, LSZH, 5 м | 637 | 637
00-00098109 | FC-S2-9-LC/UR-LC/UR-H-0.5M-LSZH-YL | Hyperline | Патч-корд волоконно-оптический (шнур) SM 9/125 (OS2), LC/UPC-LC/UPC, 2.0 мм, simplex, LSZH, 0.5 м | 546 | 546
00-00098110 | FC-S2-9-LC/UR-LC/UR-H-1.5M-LSZH-YL | Hyperline | Патч-корд волоконно-оптический (шнур) SM 9/125 (OS2), LC/UPC-LC/UPC, 2.0 мм, simplex, LSZH, 1.5 м | 568 | 568
00-00098102 | FC-S2-9-LC/UR-LC/UR-H-10M-LSZH-YL | Hyperline | Патч-корд волоконно-оптический (шнур) SM 9/125 (OS2), LC/UPC-LC/UPC, 2.0 мм, simplex, LSZH, 10 м | 770 | 770
00-00098104 | FC-S2-9-LC/UR-LC/UR-H-15M-LSZH-YL | Hyperline | Патч-корд волоконно-оптический (шнур) SM 9/125 (OS2), LC/UPC-LC/UPC, 2.0 мм, simplex, LSZH, 15 м | 887 | 887
00-00098095 | FC-S2-9-LC/UR-LC/UR-H-1M-LSZH-YL | Hyperline | Патч-корд волоконно-оптический (шнур) SM 9/125 (OS2), LC/UPC-LC/UPC, 2.0 мм, simplex, LSZH, 1 м | 559 | 559
00-00098105 | FC-S2-9-LC/UR-LC/UR-H-20M-LSZH-YL | Hyperline | Патч-корд волоконно-оптический (шнур) SM 9/125 (OS2), LC/UPC-LC/UPC, 2.0 мм, simplex, LSZH, 20 м | 980 | 980
00-00098097 | FC-S2-9-LC/UR-LC/UR-H-2M-LSZH-YL | Hyperline | Патч-корд волоконно-оптический (шнур) SM 9/125 (OS2), LC/UPC-LC/UPC, 2.0 мм, simplex, LSZH, 2 м | 582 | 582
00-00098106 | FC-S2-9-LC/UR-LC/UR-H-30M-LSZH-YL | Hyperline | Патч-корд волоконно-оптический (шнур) SM 9/125 (OS2), LC/UPC-LC/UPC, 2.0 мм, simplex, LSZH, 30 м | 1210 | 1210
00-00098099 | FC-S2-9-LC/UR-LC/UR-H-3M-LSZH-YL | Hyperline | Патч-корд волоконно-оптический (шнур) SM 9/125 (OS2), LC/UPC-LC/UPC, 2.0 мм, simplex, LSZH, 3 м | 605 | 605
00-00098107 | FC-S2-9-LC/UR-LC/UR-H-50M-LSZH-YL | Hyperline | Патч-корд волоконно-оптический (шнур) SM 9/125 (OS2), LC/UPC-LC/UPC, 2.0 мм, simplex, LSZH, 50 м | 1665 | 1665
00-00025734 | FC-S2-9-LC/UR-LC/UR-H-5M-LSZH-YL | Hyperline | Патч-корд волоконно-оптический (шнур) SM 9/125 (OS2), LC/UPC-LC/UPC, simplex, LSZH, 5 м | 652 | 652
00-00098126 | FC-S2-9-LC/UR-SC/AR-H-0.5M-LSZH-YL | Hyperline | Патч-корд волоконно-оптический (шнур) SM 9/125 (OS2), LC/UPC-SC/APC, 2.0 мм, simplex, LSZH, 0.5 м | 546 | 475
00-00098127 | FC-S2-9-LC/UR-SC/AR-H-1M-LSZH-YL | Hyperline | Патч-корд волоконно-оптический (шнур) SM 9/125 (OS2), LC/UPC-SC/APC, 2.0 мм, simplex, LSZH, 1 м | 546 | 546
00-00098128 | FC-S2-9-LC/UR-SC/AR-H-2M-LSZH-YL | Hyperline | Патч-корд волоконно-оптический (шнур) SM 9/125 (OS2), LC/UPC-SC/APC, 2.0 мм, simplex, LSZH, 2 м | 568 | 568
00-00098129 | FC-S2-9-LC/UR-SC/UR-H-0.5M-LSZH-YL | Hyperline | Патч-корд волоконно-оптический (шнур) SM 9/125 (OS2), LC-SC, 2.0 мм, simplex, LSZH, 0.5 м | 546 | 475
00-00098130 | FC-S2-9-LC/UR-SC/UR-H-1.5M-LSZH-YL | Hyperline | Патч-корд волоконно-оптический (шнур) SM 9/125 (OS2), LC-SC, 2.0 мм, simplex, LSZH, 1.5 м | 569 | 494
00-00098119 | FC-S2-9-LC/UR-SC/UR-H-10M-LSZH-YL | Hyperline | Патч-корд волоконно-оптический (шнур) SM 9/125 (OS2), LC/UPC-SC/UPC, 2.0 мм, simplex, LSZH, 10 м | 770 | 770
00-00098121 | FC-S2-9-LC/UR-SC/UR-H-15M-LSZH-YL | Hyperline | Патч-корд волоконно-оптический (шнур) SM 9/125 (OS2), LC/UPC-SC/UPC, 2.0 мм, simplex, LSZH, 15 м | 866 | 866
00-00098112 | FC-S2-9-LC/UR-SC/UR-H-1M-LSZH-YL | Hyperline | Патч-корд волоконно-оптический (шнур) SM 9/125 (OS2), LC/UPC-SC/UPC, 2.0 мм, simplex, LSZH, 1 м | 559 | 559
00-00098122 | FC-S2-9-LC/UR-SC/UR-H-20M-LSZH-YL | Hyperline | Патч-корд волоконно-оптический (шнур) SM 9/125 (OS2), LC/UPC-SC/UPC, 2.0 мм, simplex, LSZH, 20 м | 980 | 980
00-00098114 | FC-S2-9-LC/UR-SC/UR-H-2M-LSZH-YL | Hyperline | Патч-корд волоконно-оптический (шнур) SM 9/125 (OS2), LC/UPC-SC/UPC, 2.0 мм, simplex, LSZH, 2 м | 582 | 582
00-00098123 | FC-S2-9-LC/UR-SC/UR-H-30M-LSZH-YL | Hyperline | Патч-корд волоконно-оптический (шнур) SM 9/125 (OS2), LC/UPC-SC/UPC, 2.0 мм, simplex, LSZH, 30 м | 1210 | 1210
00-00098131 | FC-S2-9-LC/UR-SC/UR-H-35M-LSZH-YL | Hyperline | Патч-корд волоконно-оптический (шнур) SM 9/125 (OS2), LC/UPC-SC/UPC, 2.0 мм, simplex, LSZH, 35 м | 1325 | 1325
00-00098116 | FC-S2-9-LC/UR-SC/UR-H-3M-LSZH-YL | Hyperline | Патч-корд волоконно-оптический (шнур) SM 9/125 (OS2), LC/UPC-SC/UPC, 2.0 мм, simplex, LSZH, 3 м | 605 | 605
00-00098124 | FC-S2-9-LC/UR-SC/UR-H-50M-LSZH-YL | Hyperline | Патч-корд волоконно-оптический (шнур) SM 9/125 (OS2), LC/UPC-SC/UPC, 2.0 мм, simplex, LSZH, 50 м | 1665 | 1665
00-00046328 | FC-S2-9-LC/UR-SC/UR-H-5M-LSZH-YL | Hyperline | Патч-корд волоконно-оптический (шнур) SM 9/125 (OS2), LC/UPC-SC/UPC, 2.0 мм, simplex, LSZH, 5 м. | 652 | 652
00-00098134 | FC-S2-9-LC/UR-ST/UR-H-0.5M-LSZH-YL | Hyperline | Патч-корд волоконно-оптический (шнур) SM 9/125 (OS2), LC/UPC-ST/UPC, 2.0 мм, simplex, LSZH, 0.5 м | 546 | 475
00-00098135 | FC-S2-9-LC/UR-ST/UR-H-0.6M-LSZH-YL | Hyperline | Патч-корд волоконно-оптический (шнур) SM 9/125 (OS2), LC/UPC-ST/UPC, 2.0 мм, simplex, LSZH, 0.6 м | 546 | 546
00-00098133 | FC-S2-9-LC/UR-ST/UR-H-1.5M-LSZH-YL | Hyperline | Патч-корд волоконно-оптический (шнур) SM 9/125 (OS2), LC/UPC-ST/UPC, 2.0 мм, simplex, LSZH, 1.5 м | 569 | 494
00-00098144 | FC-S2-9-LC/UR-ST/UR-H-10M-LSZH-YL | Hyperline | Патч-корд волоконно-оптический (шнур) SM 9/125 (OS2), LC/UPC-ST/UPC, 2.0 мм, simplex, LSZH, 10 м | 752 | 752
00-00098146 | FC-S2-9-LC/UR-ST/UR-H-15M-LSZH-YL | Hyperline | Патч-корд волоконно-оптический (шнур) SM 9/125 (OS2), LC/UPC-ST/UPC, 2.0 мм, simplex, LSZH, 15 м | 866 | 866
00-00098136 | FC-S2-9-LC/UR-ST/UR-H-1M-LSZH-YL | Hyperline | Патч-корд волоконно-оптический (шнур) SM 9/125 (OS2), LC/UPC-ST/UPC, 2.0 мм, simplex, LSZH, 1 м | 546 | 546
00-00098147 | FC-S2-9-LC/UR-ST/UR-H-20M-LSZH-YL | Hyperline | Патч-корд волоконно-оптический (шнур) SM 9/125 (OS2), LC/UPC-ST/UPC, 2.0 мм, simplex, LSZH, 20 м | 980 | 980
00-00098138 | FC-S2-9-LC/UR-ST/UR-H-2M-LSZH-YL | Hyperline | Патч-корд волоконно-оптический (шнур) SM 9/125 (OS2), LC/UPC-ST/UPC, 2.0 мм, simplex, LSZH, 2 м | 568 | 568
00-00098148 | FC-S2-9-LC/UR-ST/UR-H-30M-LSZH-YL | Hyperline | Патч-корд волоконно-оптический (шнур) SM 9/125 (OS2), LC/UPC-ST/UPC, 2.0 мм, simplex, LSZH, 30 м | 1210 | 1210
00-00098140 | FC-S2-9-LC/UR-ST/UR-H-3M-LSZH-YL | Hyperline | Патч-корд волоконно-оптический (шнур) SM 9/125 (OS2), LC/UPC-ST/UPC, 2.0 мм, simplex, LSZH, 3 м | 591 | 591
00-00098149 | FC-S2-9-LC/UR-ST/UR-H-50M-LSZH-YL | Hyperline | Патч-корд волоконно-оптический (шнур) SM 9/125 (OS2), LC/UPC-ST/UPC, 2.0 мм, simplex, LSZH, 50 м | 1665 | 1665
00-00098142 | FC-S2-9-LC/UR-ST/UR-H-5M-LSZH-YL | Hyperline | Патч-корд волоконно-оптический (шнур) SM 9/125 (OS2), LC/UPC-ST/UPC, 2.0 мм, simplex, LSZH, 5 м | 637 | 637
00-00098164 | FC-S2-9-SC/AR-SC/AR-H-0.5M-LSZH-YL | Hyperline | Патч-корд волоконно-оптический (шнур) SM 9/125 (OS2), SC/APC-SC/APC, 2.0 мм, simplex, LSZH, 0.5 м | 546 | 475
00-00098165 | FC-S2-9-SC/AR-SC/AR-H-1.5M-LSZH-YL | Hyperline | Патч-корд волоконно-оптический (шнур) SM 9/125 (OS2), SC/APC-SC/APC, 2.0 мм, simplex, LSZH, 1.5 м | 569 | 494
00-00098158 | FC-S2-9-SC/AR-SC/AR-H-10M-LSZH-YL | Hyperline | Патч-корд волоконно-оптический (шнур) SM 9/125 (OS2), SC/APC-SC/APC, 2.0 мм, simplex, LSZH, 10 м | 752 | 752
00-00098160 | FC-S2-9-SC/AR-SC/AR-H-15M-LSZH-YL | Hyperline | Патч-корд волоконно-оптический (шнур) SM 9/125 (OS2), SC/APC-SC/APC, 2.0 мм, simplex, LSZH, 15 м | 866 | 866
00-00098151 | FC-S2-9-SC/AR-SC/AR-H-1M-LSZH-YL | Hyperline | Патч-корд волоконно-оптический (шнур) SM 9/125 (OS2), SC/APC-SC/APC, 2.0 мм, simplex, LSZH, 1 м | 559 | 559
00-00098152 | FC-S2-9-SC/AR-SC/AR-H-2M-LSZH-YL | Hyperline | Патч-корд волоконно-оптический (шнур) SM 9/125 (OS2), SC/APC-SC/APC, 2.0 мм, simplex, LSZH, 2 м | 582 | 582
00-00098154 | FC-S2-9-SC/AR-SC/AR-H-3M-LSZH-YL | Hyperline | Патч-корд волоконно-оптический (шнур) SM 9/125 (OS2), SC/APC-SC/APC, 2.0 мм, simplex, LSZH, 3 м | 591 | 591
00-00098156 | FC-S2-9-SC/AR-SC/AR-H-5M-LSZH-YL | Hyperline | Патч-корд волоконно-оптический (шнур) SM 9/125 (OS2), SC/APC-SC/APC, 2.0 мм, simplex, LSZH, 5 м | 637 | 637
00-00098180 | FC-S2-9-SC/AR-ST/AR-H-10M-LSZH-YL | Hyperline | Патч-корд волоконно-оптический (шнур) SM 9/125 (OS2), SC/APC-ST/APC, 2.0 мм, simplex, LSZH, 10 м | 752 | 752
00-00098172 | FC-S2-9-SC/AR-ST/AR-H-1M-LSZH-YL | Hyperline | Патч-корд волоконно-оптический (шнур) SM 9/125 (OS2), SC/APC-ST/APC, 2.0 мм, simplex, LSZH, 1 м | 546 | 546
00-00098174 | FC-S2-9-SC/AR-ST/AR-H-2M-LSZH-YL | Hyperline | Патч-корд волоконно-оптический (шнур) SM 9/125 (OS2), SC/APC-ST/APC, 2.0 мм, simplex, LSZH, 2 м | 568 | 568
00-00098176 | FC-S2-9-SC/AR-ST/AR-H-3M-LSZH-YL | Hyperline | Патч-корд волоконно-оптический (шнур) SM 9/125 (OS2), SC/APC-ST/APC, 2.0 мм, simplex, LSZH, 3 м | 591 | 591
00-00098178 | FC-S2-9-SC/AR-ST/AR-H-5M-LSZH-YL | Hyperline | Патч-корд волоконно-оптический (шнур) SM 9/125 (OS2), SC/APC-ST/APC, 2.0 мм, simplex, LSZH, 5 м | 637 | 637
00-00098166 | FC-S2-9-SC/UR-SC/AR-H-0.5M-LSZH-YL | Hyperline | Патч-корд волоконно-оптический (шнур) SM 9/125 (OS2), SC/UPC-SC/APC, 2.0 мм, simplex, LSZH, 0.5 м | 546 | 546
00-00098167 | FC-S2-9-SC/UR-SC/AR-H-1.5M-LSZH-YL | Hyperline | Патч-корд волоконно-оптический (шнур) SM 9/125 (OS2), SC/UPC-SC/APC, 2.0 мм, simplex, LSZH, 1.5 м | 568 | 568
00-00098150 | FC-S2-9-SC/UR-SC/UR-H-0.5M-LSZH-YL | Hyperline | Патч-корд волоконно-оптический (шнур) SM 9/125 (OS2), SC/UPC-SC/UPC, 2.0 мм, simplex, LSZH, 0.5 м | 546 | 546
00-00098168 | FC-S2-9-SC/UR-SC/UR-H-1.5M-LSZH-YL | Hyperline | Патч-корд волоконно-оптический (шнур) SM 9/125 (OS2), SC/UPC-SC/UPC, 2.0 мм, simplex, LSZH, 1.5 м | 569 | 494
00-00098157 | FC-S2-9-SC/UR-SC/UR-H-10M-LSZH-YL | Hyperline | Патч-корд волоконно-оптический (шнур) SM 9/125 (OS2), SC/UPC-SC/UPC, 2.0 мм, simplex, LSZH, 10 м | 770 | 770
00-00098159 | FC-S2-9-SC/UR-SC/UR-H-15M-LSZH-YL | Hyperline | Патч-корд волоконно-оптический (шнур) SM 9/125 (OS2), SC/UPC-SC/UPC, 2.0 мм, simplex, LSZH, 15 м | 866 | 866
00-00053751 | FC-S2-9-SC/UR-SC/UR-H-1M-LSZH-YL | Hyperline | Патч-корд волоконно-оптический (шнур) SM 9/125 (OS2), SC/UPC-SC/UPC, 2.0 мм, simplex, LSZH, 1 м | 559 | 559
00-00098161 | FC-S2-9-SC/UR-SC/UR-H-20M-LSZH-YL | Hyperline | Патч-корд волоконно-оптический (шнур) SM 9/125 (OS2), SC/UPC-SC/UPC, 2.0 мм, simplex, LSZH, 20 м | 980 | 980
00-00073713 | FC-S2-9-SC/UR-SC/UR-H-2M-LSZH-YL | Hyperline | Патч-корд волоконно-оптический (шнур) SM 9/125 (OS2), SC/UPC-SC/UPC, 2.0 мм, simplex, LSZH, 2 м | 582 | 582
00-00098162 | FC-S2-9-SC/UR-SC/UR-H-30M-LSZH-YL | Hyperline | Патч-корд волоконно-оптический (шнур) SM 9/125 (OS2), SC/UPC-SC/UPC, 2.0 мм, simplex, LSZH, 30 м | 1210 | 1210
00-00098153 | FC-S2-9-SC/UR-SC/UR-H-3M-LSZH-YL | Hyperline | Патч-корд волоконно-оптический (шнур) SM 9/125 (OS2), SC/UPC-SC/UPC, 2.0 мм, simplex, LSZH, 3 м | 605 | 605
00-00098163 | FC-S2-9-SC/UR-SC/UR-H-50M-LSZH-YL | Hyperline | Патч-корд волоконно-оптический (шнур) SM 9/125 (OS2), SC/UPC-SC/UPC, 2.0 мм, simplex, LSZH, 50 м | 1665 | 1665
00-00098155 | FC-S2-9-SC/UR-SC/UR-H-5M-LSZH-YL | Hyperline | Патч-корд волоконно-оптический (шнур) SM 9/125 (OS2), SC/UPC-SC/UPC, 2.0 мм, simplex, LSZH, 5 м | 652 | 652
00-00098169 | FC-S2-9-SC/UR-ST/UR-H-0.5M-LSZH-YL | Hyperline | Патч-корд волоконно-оптический (шнур) SM 9/125 (OS2), SC/UPC-ST/UPC, 2.0 мм, simplex, LSZH, 0.5 м | 546 | 475
00-00098170 | FC-S2-9-SC/UR-ST/UR-H-1.5M-LSZH-YL | Hyperline | Патч-корд волоконно-оптический (шнур) SM 9/125 (OS2), SC/UPC-ST/UPC, 2.0 мм, simplex, LSZH, 1.5 м | 569 | 494
00-00098179 | FC-S2-9-SC/UR-ST/UR-H-10M-LSZH-YL | Hyperline | Патч-корд волоконно-оптический (шнур) SM 9/125 (OS2), SC/UPC-ST/UPC, 2.0 мм, simplex, LSZH, 10 м | 752 | 752
00-00098181 | FC-S2-9-SC/UR-ST/UR-H-15M-LSZH-YL | Hyperline | Патч-корд волоконно-оптический (шнур) SM 9/125 (OS2), SC/UPC-ST/UPC, 2.0 мм, simplex, LSZH, 15 м | 866 | 866
00-00098171 | FC-S2-9-SC/UR-ST/UR-H-1M-LSZH-YL | Hyperline | Патч-корд волоконно-оптический (шнур) SM 9/125 (OS2), SC/UPC-ST/UPC, 2.0 мм, simplex, LSZH, 1 м | 546 | 546
00-00098182 | FC-S2-9-SC/UR-ST/UR-H-20M-LSZH-YL | Hyperline | Патч-корд волоконно-оптический (шнур) SM 9/125 (OS2), SC/UPC-ST/UPC, 2.0 мм, simplex, LSZH, 20 м | 980 | 980
00-00098173 | FC-S2-9-SC/UR-ST/UR-H-2M-LSZH-YL | Hyperline | Патч-корд волоконно-оптический (шнур) SM 9/125 (OS2), SC/UPC-ST/UPC, 2.0 мм, simplex, LSZH, 2 м | 568 | 568
00-00098183 | FC-S2-9-SC/UR-ST/UR-H-30M-LSZH-YL | Hyperline | Патч-корд волоконно-оптический (шнур) SM 9/125 (OS2), SC/UPC-ST/UPC, 2.0 мм, simplex, LSZH, 30 м | 1210 | 1210
00-00098175 | FC-S2-9-SC/UR-ST/UR-H-3M-LSZH-YL | Hyperline | Патч-корд волоконно-оптический (шнур) SM 9/125 (OS2), SC/UPC-ST/UPC, 2.0 мм, simplex, LSZH, 3 м | 591 | 591
00-00098184 | FC-S2-9-SC/UR-ST/UR-H-50M-LSZH-YL | Hyperline | Патч-корд волоконно-оптический (шнур) SM 9/125 (OS2), SC/UPC-ST/UPC, 2.0 мм, simplex, LSZH, 50 м | 1665 | 1665
00-00098177 | FC-S2-9-SC/UR-ST/UR-H-5M-LSZH-YL | Hyperline | Патч-корд волоконно-оптический (шнур) SM 9/125 (OS2), SC/UPC-ST/UPC, 2.0 мм, simplex, LSZH, 5 м | 637 | 637
00-00098196 | FC-S2-9-ST/AR-ST/AR-H-10M-LSZH-YL | Hyperline | Патч-корд волоконно-оптический (шнур) SM 9/125 (OS2), ST/APC-ST/APC, 2.0 мм, simplex, LSZH, 10 м | 752 | 752
00-00098187 | FC-S2-9-ST/AR-ST/AR-H-1M-LSZH-YL | Hyperline | Патч-корд волоконно-оптический (шнур) SM 9/125 (OS2), ST/APC-ST/APC, 2.0 мм, simplex, LSZH, 1 м | 546 | 546
00-00098189 | FC-S2-9-ST/AR-ST/AR-H-2M-LSZH-YL | Hyperline | Патч-корд волоконно-оптический (шнур) SM 9/125 (OS2), ST/APC-ST/APC, 2.0 мм, simplex, LSZH, 2 м | 568 | 568
00-00098192 | FC-S2-9-ST/AR-ST/AR-H-3M-LSZH-YL | Hyperline | Патч-корд волоконно-оптический (шнур) SM 9/125 (OS2), ST/APC-ST/APC, 2.0 мм, simplex, LSZH, 3 м | 591 | 591
00-00098194 | FC-S2-9-ST/AR-ST/AR-H-5M-LSZH-YL | Hyperline | Патч-корд волоконно-оптический (шнур) SM 9/125 (OS2), ST/APC-ST/APC, 2.0 мм, simplex, LSZH, 5 м | 637 | 637
00-00098185 | FC-S2-9-ST/UR-ST/UR-H-0.5M-LSZH-YL | Hyperline | Патч-корд волоконно-оптический (шнур) SM 9/125 (OS2), ST/UPC-ST/UPC, 2.0 мм, simplex, LSZH, 0.5 м | 546 | 475
00-00098190 | FC-S2-9-ST/UR-ST/UR-H-1.5M-LSZH-YL | Hyperline | Патч-корд волоконно-оптический (шнур) SM 9/125 (OS2), ST/UPC-ST/UPC, 2.0 мм, simplex, LSZH, 1.5 м | 569 | 494
00-00098195 | FC-S2-9-ST/UR-ST/UR-H-10M-LSZH-YL | Hyperline | Патч-корд волоконно-оптический (шнур) SM 9/125 (OS2), ST/UPC-ST/UPC, 2.0 мм, simplex, LSZH, 10 м | 752 | 752
00-00098197 | FC-S2-9-ST/UR-ST/UR-H-15M-LSZH-YL | Hyperline | Патч-корд волоконно-оптический (шнур) SM 9/125 (OS2), ST/UPC-ST/UPC, 2.0 мм, simplex, LSZH, 15 м | 866 | 866
00-00098186 | FC-S2-9-ST/UR-ST/UR-H-1M-LSZH-YL | Hyperline | Патч-корд волоконно-оптический (шнур) SM 9/125 (OS2), ST/UPC-ST/UPC, 2.0 мм, simplex, LSZH, 1 м | 546 | 546
00-00098198 | FC-S2-9-ST/UR-ST/UR-H-20M-LSZH-YL | Hyperline | Патч-корд волоконно-оптический (шнур) SM 9/125 (OS2), ST/UPC-ST/UPC, 2.0 мм, simplex, LSZH, 20 м | 980 | 980
00-00098188 | FC-S2-9-ST/UR-ST/UR-H-2M-LSZH-YL | Hyperline | Патч-корд волоконно-оптический (шнур) SM 9/125 (OS2), ST/UPC-ST/UPC, 2.0 мм, simplex, LSZH, 2 м | 568 | 568
00-00098199 | FC-S2-9-ST/UR-ST/UR-H-30M-LSZH-YL | Hyperline | Патч-корд волоконно-оптический (шнур) SM 9/125 (OS2), ST/UPC-ST/UPC, 2.0 мм, simplex, LSZH, 30 м | 1210 | 1210
00-00098191 | FC-S2-9-ST/UR-ST/UR-H-3M-LSZH-YL | Hyperline | Патч-корд волоконно-оптический (шнур) SM 9/125 (OS2), ST/UPC-ST/UPC, 2.0 мм, simplex, LSZH, 3 м | 591 | 591
00-00098200 | FC-S2-9-ST/UR-ST/UR-H-50M-LSZH-YL | Hyperline | Патч-корд волоконно-оптический (шнур) SM 9/125 (OS2), ST/UPC-ST/UPC, 2.0 мм, simplex, LSZH, 50 м | 1665 | 1665
00-00098193 | FC-S2-9-ST/UR-ST/UR-H-5M-LSZH-YL | Hyperline | Патч-корд волоконно-оптический (шнур) SM 9/125 (OS2), ST/UPC-ST/UPC, 2.0 мм, simplex, LSZH, 5 м | 637 | 637
00-00098111 | FC-S2-9A1-LC/UR-LC/UR-H-0.5M-LSZH-WH | Hyperline | Патч-корд волоконно-оптический (шнур) SM 9/125 (G.657), LC-LC, 2.0 мм, simplex, LSZH, 0.5 м | 550 | 477
00-00098132 | FC-S2-9A1-LC/UR-SC/UR-H-0.5M-LSZH-WH | Hyperline | Патч-корд волоконно-оптический (шнур) SM 9/125 (G.657), LC-SC, 2.0 мм, simplex, LSZH, 0.5 м | 550 | 477
00-00098040 | FC-S3-9-FC/AR-FC/UR-H-0.5M-LSZH-YL | Hyperline | Патч-корд волоконно-оптический (шнур) SM 9/125 (OS2), FC/APC-FC/UPC, 3.0 мм, simplex, LSZH, 0.5 м | 546 | 475
00-00098041 | FC-S3-9-FC/UR-FC/UR-H-0.5M-LSZH-YL | Hyperline | Патч-корд волоконно-оптический (шнур) SM 9/125 (OS2), FC/UPC-FC/UPC, simplex, LSZH, 0.5 м | 546 | 546
00-00098877 | FHD-MC3-503-MPOF12/PS-MPOF12/PS-A-10M-LSZH-AQ | Hyperline | Патч-корд волоконно-оптический MPO (мама) - MPO (мама), тип A, 12 волокон, 50/125 (OM3), 40/100G, LSZH, 10 м | 36000 | 36000
00-00098880 | FHD-MC3-503-MPOF12/PS-MPOF12/PS-A-15M-LSZH-AQ | Hyperline | Патч-корд волоконно-оптический MPO (мама) - MPO (мама), тип A, 12 волокон, 50/125 (OM3), 40/100G, LSZH, 15 м | 40900 | 40900
00-00098882 | FHD-MC3-503-MPOF12/PS-MPOF12/PS-A-20M-LSZH-AQ | Hyperline | Патч-корд волоконно-оптический MPO (мама) - MPO (мама), тип A, 12 волокон, 50/125 (OM3), 40/100G, LSZH, 20 м | 45800 | 45800
00-00098873 | FHD-MC3-503-MPOF12/PS-MPOF12/PS-A-3M-LSZH-AQ | Hyperline | Патч-корд волоконно-оптический MPO (мама) - MPO (мама), тип A, 12 волокон, 50/125 (OM3), 40/100G, LSZH, 3 м | 29200 | 29200
00-00098875 | FHD-MC3-503-MPOF12/PS-MPOF12/PS-A-5M-LSZH-AQ | Hyperline | Патч-корд волоконно-оптический MPO (мама) - MPO (мама), тип A, 12 волокон, 50/125 (OM3), 40/100G, LSZH, 5 м | 31100 | 31100
00-00098866 | FHD-MC3-503-MPOF12/PS-MPOF12/PS-B-15M-LSZH-AQ | Hyperline | Патч-корд волоконно-оптический MPO (мама) - MPO (мама), тип B, 12 волокон, 50/125 (OM3), 40/100G, LSZH, 15 м | 40900 | 40900
00-00098867 | FHD-MC3-503-MPOF12/PS-MPOF12/PS-B-1M-LSZH-AQ | Hyperline | Патч-корд волоконно-оптический MPO (мама) - MPO (мама), тип B, 12 волокон, 50/125 (OM3), 40/100G, LSZH, 1 м | 27200 | 27200
00-00098871 | FHD-MC3-503-MPOF12/PS-MPOF12/PS-B-20M-LSZH-AQ | Hyperline | Патч-корд волоконно-оптический MPO (мама) - MPO (мама), тип B, 12 волокон, 50/125 (OM3), 40/100G, LSZH, 20 м | 45800 | 45800
00-00098868 | FHD-MC3-503-MPOF12/PS-MPOF12/PS-B-5M-LSZH-AQ | Hyperline | Патч-корд волоконно-оптический MPO (мама)-MPO (мама), тип B, 12 волокон, 50/125 (OM3), 40/100G, LSZH, 5 м | 31100 | 31100
00-00098878 | FHD-MC3-503-MPOF12/PS-MPOF12/PS-B-7M-LSZH-AQ | Hyperline | Патч-корд волоконно-оптический MPO (мама) - MPO (мама), тип B, 12 волокон, 50/125 (OM3), 40/100G, LSZH, 7 м | 33100 | 33100
00-00098869 | FHD-MC3-503-MPOM12/PS-MPOF12/PS-A-1M-LSZH-AQ | Hyperline | Патч-корд волоконно-оптический MPO (папа) - MPO (мама), тип A, 12 волокон, OM3, 40/100G, LSZH, 1 м | 27600 | 27600
00-00098879 | FHD-MC3-503-MPOM12/PS-MPOM12/PS-A-10M-LSZH-AQ | Hyperline | Патч-корд волоконно-оптический MPO (папа)-MPO (папа), тип A, 12 волокон, 50/125 (OM3), 40/100G, LSZH, 10 м | 36900 | 36900
00-00098881 | FHD-MC3-503-MPOM12/PS-MPOM12/PS-A-15M-LSZH-AQ | Hyperline | Патч-корд волоконно-оптический MPO (папа)-MPO (папа), тип A, 12 волокон, 50/125 (OM3), 40/100G, LSZH, 15 м | 41700 | 41700
00-00098870 | FHD-MC3-503-MPOM12/PS-MPOM12/PS-A-1M-LSZH-AQ | Hyperline | Патч-корд волоконно-оптический MPO (папа)-MPO (папа), тип A, 12 волокон, 50/125 (OM3), 40/100G, LSZH, 1 м | 28100 | 28100
00-00098883 | FHD-MC3-503-MPOM12/PS-MPOM12/PS-A-20M-LSZH-AQ | Hyperline | Патч-корд волоконно-оптический MPO (папа)-MPO (папа), тип A, 12 волокон, 50/125 (OM3), 40/100G, LSZH, 20 м | 46500 | 46500
00-00098872 | FHD-MC3-503-MPOM12/PS-MPOM12/PS-A-2M-LSZH-AQ | Hyperline | Патч-корд волоконно-оптический MPO (папа)-MPO (папа), тип A, 12 волокон, 50/125 (OM3), 40/100G, LSZH, 2 м | 29000 | 29000
00-00098884 | FHD-MC3-503-MPOM12/PS-MPOM12/PS-A-30M-LSZH-AQ | Hyperline | Патч-корд волоконно-оптический MPO (папа)-MPO (папа), тип A, 12 волокон, 50/125 (OM3), 40/100G, LSZH, 30 м | 56300 | 56300
00-00098874 | FHD-MC3-503-MPOM12/PS-MPOM12/PS-A-3M-LSZH-AQ | Hyperline | Патч-корд волоконно-оптический MPO (папа)-MPO (папа), тип A, 12 волокон, 50/125 (OM3), 40/100G, LSZH, 3 м | 30000 | 30000
00-00098876 | FHD-MC3-503-MPOM12/PS-MPOM12/PS-A-5M-LSZH-AQ | Hyperline | Патч-корд волоконно-оптический MPO (папа)-MPO (папа), тип A, 12 волокон, 50/125 (OM3), 40/100G, LSZH, 5 м | 31900 | 31900
00-00098995 | FHD-MC3-504-MPOF12/PS-MPOF12/PS-A-15M-LSZH-MG | Hyperline | Патч-корд волоконно-оптический МРО (мама)-МРО (мама), 12 волокон, тип A, 50/125 (OM4), 40/100G, LSZH, 15 м | 46300 | 46300
00-00098996 | FHD-MC3-504-MPOF12/PS-MPOF12/PS-A-20M-LSZH-MG | Hyperline | Патч-корд волоконно-оптический МРО (мама)-МРО (мама), 12 волокон, тип A, 50/125 (OM4), 40/100G, LSZH, 20 м | 52900 | 52900
00-00098998 | FHD-MC3-504-MPOF12/PS-MPOF12/PS-A-3M-LSZH-MG | Hyperline | Патч-корд волоконно-оптический MPO (мама)-MPO (мама), тип A, 12 волокон, 50/125 (OM4), 40/100G, LSZH, 3 м | 30300 | 30300
00-00099002 | FHD-MC3-504-MPOF12/PS-MPOF12/PS-A-5M-LSZH-MG | Hyperline | Патч-корд волоконно-оптический MPO (мама)-MPO (мама), тип A, 12 волокон, 50/125 (OM4), 40/100G, LSZH, 5 м | 32900 | 32900
00-00098993 | FHD-MC3-504-MPOF12/PS-MPOF12/PS-B-10M-LSZH-MG | Hyperline | Патч-корд волоконно-оптический МРО (мама)-МРО (мама), тип B, 12 волокон, 50/125 (OM4), 40/100G, LSZH, 10 м | 39600 | 39600
00-00098997 | FHD-MC3-504-MPOF12/PS-MPOF12/PS-B-15M-LSZH-MG | Hyperline | Патч-корд волоконно-оптический МРО (мама)-МРО (мама), 12 волокон, тип B, 50/125 (OM4), 40/100G, LSZH, 15 м | 46300 | 46300
00-00098999 | FHD-MC3-504-MPOF12/PS-MPOF12/PS-B-2M-LSZH-AQ | Hyperline | Патч-корд волоконно-оптический МРО (мама)-МРО (мама), тип B, 12 волокон, 50/125 (OM4), 40/100G, LSZH, 2 м | 28900 | 28900
00-00099000 | FHD-MC3-504-MPOF12/PS-MPOF12/PS-B-3M-LSZH-AQ | Hyperline | Патч-корд волоконно-оптический MPO (мама) - MPO (мама), тип B, 12 волокон, 50/125 (OM4), 40/100G, LSZH, 3 м | 30300 | 30300
00-00099001 | FHD-MC3-504-MPOF12/PS-MPOF12/PS-B-5M-LSZH-MG | Hyperline | Патч-корд волоконно-оптический МРО (мама)-МРО (мама), тип B, 12 волокон, 50/125 (OM4), 40/100G, LSZH, 5 м | 32900 | 32900
00-00098994 | FHD-MC3-504-MPOF12/PS-MPOF12/PS-C-10M-LSZH-MG | Hyperline | Патч-корд волоконно-оптический МРО (мама)-МРО (мама), тип C, 12 волокон, 50/125 (OM4), 40/100G, LSZH, 10 м | 39600 | 39600
00-00098438 | FHD-MC3-9S-MPOF12/AS-MPOF12/AS-A-30M-LSZH-YL | Hyperline | Патч-корд волоконно-оптический MPO (мама)-MPO (мама), тип A, 12 волокон, 9/125 (SMF-28 Ultra), LSZH, 30 м | 39800 | 39800
00-00098439 | FHD-MC3-9S-MPOF12/AS-MPOF12/AS-A-40M-LSZH-YL | Hyperline | Патч-корд волоконно-оптический MPO (мама)-MPO (мама), тип A, 12 волокон, 9/125 (SMF-28 Ultra), LSZH, 40 м | 41900 | 41900
00-00098440 | FHD-MC3-9S-MPOF12/AS-MPOF12/AS-A-85M-LSZH-YL | Hyperline | Патч-корд волоконно-оптический MPO (мама)-MPO (мама), тип A, 12 волокон, 9/125 (SMF-28 Ultra), LSZH, 85 м | 51300 | 51300
00-00098011 | PC-110-110-2P-C5-1M-LSZH-GY | Hyperline | Патч-корд 110 тип-110 тип, 2 пары, Cat,5, LSZH, 1 м, серый | 757 | 757
00-00098012 | PC-110-110-2P-C5-2M-LSZH-GY | Hyperline | Патч-корд 110 тип-110 тип, 2 пары, Cat.5, LSZH, 2 м, серый | 876 | 876
00-00098013 | PC-110-110-4P-C5e-1M-LSZH-GY | Hyperline | Патч-корд 110 тип-110 тип, 4 пары, Cat.5e, LSZH, 1 м, серый | 1025 | 1025
00-00072919 | PC-110-RJ45-1P-CX-1M-LSZH-GY | Hyperline | Патч-корд 110 тип-RJ45, 1 пара, LSZH, 1 м, серый | 375 | 375
00-00098014 | PC-110-RJ45-1P-CX-2M-LSZH-GY | Hyperline | Патч-корд 110 тип-RJ45, 1 пара, LSZH, 2 м, серый | 473 | 473
00-00098015 | PC-110-RJ45-1P-CX-3M-LSZH-GY | Hyperline | Патч-корд 110 тип-RJ45, 1 пара, LSZH, 3 м, серый | 571 | 571
00-00098016 | PC-110-RJ45-2P-CX-1M-LSZH-GY | Hyperline | Патч-корд 110 тип-RJ45, 2 пары, Ethernet, LSZH, 1 м, серый | 491 | 491
00-00098017 | PC-110-RJ45-2P-CX-2M-LSZH-GY | Hyperline | Патч-корд 110 тип-RJ45, 2 пары, Ethernet, LSZH, 2 м, серый | 613 | 613
00-00098018 | PC-110-RJ45-2P-CX-3M-LSZH-GY | Hyperline | Патч-корд 110 тип-RJ45, 2 пары, Ethernet, LSZH, 3 м, серый | 734 | 734
00-00073233 | PC-110-RJ45-4P-C5e-1M-LSZH-GY | Hyperline | Патч-корд 110 тип - RJ-45, 4 пары, Cat.5e, LSZH, 1 м, серый | 660 | 660
00-00098019 | PC-110-RJ45-4P-C5e-2M-LSZH-GY | Hyperline | Патч-корд 110 тип - RJ-45, 4 пары, Cat.5e, LSZH, 2 м, серый | 851 | 851
00-00098020 | PC-110-RJ45-4P-C5e-3M-LSZH-GY | Hyperline | Патч-корд 110 тип - RJ-45, 4 пары, Cat.5e, LSZH, 3 м, серый | 1040 | 1040
00-00099013 | PC-IE-LPM-STP-RJ45-RJ45-C5e-10M-BK | Hyperline | Промышленный патч-корд F/UTP, экранированный, IP67, категория 5e, с защитными крышками, 10 м, черный | 14150 | 14150
00-00099018 | PC-IE-LPM-STP-RJ45-RJ45-C5e-1M-BK | Hyperline | Промышленный патч-корд F/UTP, экранированный, IP67, категория 5e, с защитными крышками, 1 м, черный | 5230 | 5230
00-00099015 | PC-IE-LPM-STP-RJ45-RJ45-C5e-2M-BK | Hyperline | Промышленный патч-корд F/UTP, экранированный, IP67, категория 5e, с защитными крышками, 2 м, черный | 6190 | 6190
00-00099014 | PC-IE-LPM-STP-RJ45-RJ45-C5e-3M-BK | Hyperline | Промышленный патч-корд F/UTP, экранированный, IP67, категория 5e, с защитными крышками, 3 м, черный | 7170 | 7170
00-00099016 | PC-IE-LPM-STP-RJ45-RJ45-C6-10M-BK | Hyperline | Промышленный патч-корд F/UTP, экранированный, IP67, Cat.6, с защитными крышками, 10 м, черный | 15500 | 15500
00-00099017 | PC-IE-LPM-STP-RJ45-RJ45-C6-1M-BK | Hyperline | Промышленный патч-корд F/UTP, экранированный, IP67, Cat.6, с защитными крышками, 1 м, черный | 5640 | 5640
00-00099011 | PC-IE-LPM-STP-RJ45-RJ45-C6-2M-BK | Hyperline | Промышленный патч-корд F/UTP, экранированный, IP67, Cat.6, с защитными крышками, 2 м, черный | 6800 | 6800
00-00099012 | PC-IE-LPM-STP-RJ45-RJ45-C6-3M-BK | Hyperline | Промышленный патч-корд F/UTP, экранированный, IP67, категория 6, с защитными крышками, 3 м, черный | 7880 | 7880
00-00099010 | PC-IE-LPM-STP-RJ45-RJ45-C6-5M-BK | Hyperline | Промышленный патч-корд F/UTP, экранированный, IP67, категория 6, с защитными крышками, 5 м, черный | 10100 | 10100
00-00099003 | PC-IE-LPM-UTP-RJ45-RJ45-C5e-10M-BK | Hyperline | Промышленный патч-корд U/UTP, IP67, категория 5e, с защитными крышками, 10 м, черный | 12550 | 12550
00-00099005 | PC-IE-LPM-UTP-RJ45-RJ45-C5e-3M-BK | Hyperline | Промышленный патч-корд U/UTP, IP67, категория 5e, с защитными крышками, 3 м, черный | 6560 | 6560
00-00099007 | PC-IE-LPM-UTP-RJ45-RJ45-C6-10M-BK | Hyperline | Промышленный патч-корд U/UTP, IP67, Cat.6, с защитными крышками, 10 м, черный | 14250 | 14250
00-00099009 | PC-IE-LPM-UTP-RJ45-RJ45-C6-1M-BK | Hyperline | Промышленный патч-корд U/UTP, IP67, Cat.6, с защитными крышками, 1 м, черный | 5200 | 5200
00-00099006 | PC-IE-LPM-UTP-RJ45-RJ45-C6-2M-BK | Hyperline | Промышленный патч-корд U/UTP, IP67, Cat.6, с защитными крышками, 2 м, черный | 6180 | 6180
00-00099004 | PC-IE-LPM-UTP-RJ45-RJ45-C6-3M-BK | Hyperline | Промышленный патч-корд U/UTP, IP67, категория 6, с защитными крышками, 3 м, черный | 7180 | 7180
00-00099008 | PC-IE-LPM-UTP-RJ45-RJ45-C6-5M-BK | Hyperline | Промышленный патч-корд U/UTP, IP67, категория 6, с защитными крышками, 5 м, черный | 9240 | 9240
00-00097400 | PC-LPM-SFTP-RJ45-RJ45-C5e-0.5M-LSZH-BL | Hyperline | Патч-корд SF/UTP, экранированный, Cat.5e (100% Fluke Component Tested), LSZH, 0.5 м, синий | Уточняйте у менеджера | Уточняйте у менеджера
00-00097401 | PC-LPM-SFTP-RJ45-RJ45-C5e-0.5M-LSZH-GN | Hyperline | Патч-корд SF/UTP, экранированный, Cat.5e (100% Fluke Component Tested), LSZH, 0.5 м, зеленый | Уточняйте у менеджера | Уточняйте у менеджера
00-00097402 | PC-LPM-SFTP-RJ45-RJ45-C5e-0.5M-LSZH-GY | Hyperline | Патч-корд SF/UTP, экранированный, Cat.5e (100% Fluke Component Tested), LSZH, 0.5 м, серый | Уточняйте у менеджера | Уточняйте у менеджера
00-00097403 | PC-LPM-SFTP-RJ45-RJ45-C5e-0.5M-LSZH-OR | Hyperline | Патч-корд SF/UTP, экранированный, Cat.5e (100% Fluke Component Tested), LSZH, 0.5 м, оранжевый | Уточняйте у менеджера | Уточняйте у менеджера
00-00097404 | PC-LPM-SFTP-RJ45-RJ45-C5e-0.5M-LSZH-RD | Hyperline | Патч-корд SF/UTP, экранированный, Cat.5e (100% Fluke Component Tested), LSZH, 0.5 м, красный | Уточняйте у менеджера | Уточняйте у менеджера
00-00097405 | PC-LPM-SFTP-RJ45-RJ45-C5e-0.5M-LSZH-WH | Hyperline | Патч-корд SF/UTP, экранированный, Cat.5e (100% Fluke Component Tested), LSZH, 0.5 м, белый | Уточняйте у менеджера | Уточняйте у менеджера
00-00097406 | PC-LPM-SFTP-RJ45-RJ45-C5e-0.5M-LSZH-YL | Hyperline | Патч-корд SF/UTP, экранированный, Cat.5e (100% Fluke Component Tested), LSZH, 0.5 м, желтый | Уточняйте у менеджера | Уточняйте у менеджера
00-00097509 | PC-LPM-SFTP-RJ45-RJ45-C5e-10M-LSZH-BK | Hyperline | Патч-корд SF/UTP, экранированный, Cat.5e (100% Fluke Component Tested), LSZH, 10 м, черный | Уточняйте у менеджера | Уточняйте у менеджера
00-00097510 | PC-LPM-SFTP-RJ45-RJ45-C5e-10M-LSZH-BL | Hyperline | Патч-корд SF/UTP, экранированный, Cat.5e (100% Fluke Component Tested), LSZH, 10 м, синий | Уточняйте у менеджера | Уточняйте у менеджера
00-00097511 | PC-LPM-SFTP-RJ45-RJ45-C5e-10M-LSZH-GN | Hyperline | Патч-корд SF/UTP, экранированный, Cat.5e (100% Fluke Component Tested), LSZH, 10 м, зеленый | Уточняйте у менеджера | Уточняйте у менеджера
00-00097512 | PC-LPM-SFTP-RJ45-RJ45-C5e-10M-LSZH-GY | Hyperline | Патч-корд SF/UTP, экранированный, Cat.5e (100% Fluke Component Tested), LSZH, 10 м, серый | Уточняйте у менеджера | Уточняйте у менеджера
00-00097513 | PC-LPM-SFTP-RJ45-RJ45-C5e-10M-LSZH-OR | Hyperline | Патч-корд SF/UTP, экранированный, Cat.5e (100% Fluke Component Tested), LSZH, 10 м, оранжевый | Уточняйте у менеджера | Уточняйте у менеджера
00-00097514 | PC-LPM-SFTP-RJ45-RJ45-C5e-10M-LSZH-RD | Hyperline | Патч-корд SF/UTP, экранированный, Cat.5e (100% Fluke Component Tested), LSZH, 10 м, красный | Уточняйте у менеджера | Уточняйте у менеджера
00-00097515 | PC-LPM-SFTP-RJ45-RJ45-C5e-10M-LSZH-WH | Hyperline | Патч-корд SF/UTP, экранированный, Cat.5e (100% Fluke Component Tested), LSZH, 10 м, белый | Уточняйте у менеджера | Уточняйте у менеджера
00-00097516 | PC-LPM-SFTP-RJ45-RJ45-C5e-10M-LSZH-YL | Hyperline | Патч-корд SF/UTP, экранированный, Cat.5e (100% Fluke Component Tested), LSZH, 10 м, желтый | Уточняйте у менеджера | Уточняйте у менеджера
00-00097526 | PC-LPM-SFTP-RJ45-RJ45-C5e-15M-LSZH-BK | Hyperline | Патч-корд SF/UTP, экранированный, Cat.5е (100% Fluke Component Tested), LSZH, 15 м, черный | Уточняйте у менеджера | Уточняйте у менеджера
00-00097527 | PC-LPM-SFTP-RJ45-RJ45-C5e-15M-LSZH-BL | Hyperline | Патч-корд SF/UTP, экранированный, Cat.5е (100% Fluke Component Tested), LSZH, 15 м, синий | Уточняйте у менеджера | Уточняйте у менеджера
00-00097528 | PC-LPM-SFTP-RJ45-RJ45-C5e-15M-LSZH-GN | Hyperline | Патч-корд SF/UTP, экранированный, Cat.5е (100% Fluke Component Tested), LSZH, 15 м, зеленый | Уточняйте у менеджера | Уточняйте у менеджера
00-00097529 | PC-LPM-SFTP-RJ45-RJ45-C5e-15M-LSZH-GY | Hyperline | Патч-корд SF/UTP, экранированный, Cat.5е (100% Fluke Component Tested), LSZH, 15 м, серый | Уточняйте у менеджера | Уточняйте у менеджера
00-00097530 | PC-LPM-SFTP-RJ45-RJ45-C5e-15M-LSZH-OR | Hyperline | Патч-корд SF/UTP, экранированный, Cat.5е (100% Fluke Component Tested), LSZH, 15 м, оранжевый | Уточняйте у менеджера | Уточняйте у менеджера
00-00097531 | PC-LPM-SFTP-RJ45-RJ45-C5e-15M-LSZH-RD | Hyperline | Патч-корд SF/UTP, экранированный, Cat.5е (100% Fluke Component Tested), LSZH, 15 м, красный | Уточняйте у менеджера | Уточняйте у менеджера
00-00097532 | PC-LPM-SFTP-RJ45-RJ45-C5e-15M-LSZH-WH | Hyperline | Патч-корд SF/UTP, экранированный, Cat.5е (100% Fluke Component Tested), LSZH, 15 м, белый | Уточняйте у менеджера | Уточняйте у менеджера
00-00097533 | PC-LPM-SFTP-RJ45-RJ45-C5e-15M-LSZH-YL | Hyperline | Патч-корд SF/UTP, экранированный, Cat.5е (100% Fluke Component Tested), LSZH, 15 м, желтый | Уточняйте у менеджера | Уточняйте у менеджера
00-00097412 | PC-LPM-SFTP-RJ45-RJ45-C5e-1M-LSZH-BK | Hyperline | Патч-корд SF/UTP, экранированный, Cat.5e (100% Fluke Component Tested), LSZH, 1 м, черный | Уточняйте у менеджера | Уточняйте у менеджера
00-00097413 | PC-LPM-SFTP-RJ45-RJ45-C5e-1M-LSZH-BL | Hyperline | Патч-корд SF/UTP, экранированный, Cat.5e (100% Fluke Component Tested), LSZH, 1 м, синий | Уточняйте у менеджера | Уточняйте у менеджера
00-00097414 | PC-LPM-SFTP-RJ45-RJ45-C5e-1M-LSZH-GN | Hyperline | Патч-корд SF/UTP, экранированный, Cat.5e (100% Fluke Component Tested), LSZH, 1 м, зеленый | Уточняйте у менеджера | Уточняйте у менеджера
00-00073712 | PC-LPM-SFTP-RJ45-RJ45-C5e-1M-LSZH-GY | Hyperline | Патч-корд SF/UTP, экранированный, Cat.5e (100% Fluke Component Tested), LSZH, 1 м, серый | Уточняйте у менеджера | Уточняйте у менеджера
00-00097415 | PC-LPM-SFTP-RJ45-RJ45-C5e-1M-LSZH-RD | Hyperline | Патч-корд SF/UTP, экранированный, Cat.5e (100% Fluke Component Tested), LSZH, 1 м, красный | Уточняйте у менеджера | Уточняйте у менеджера
00-00097416 | PC-LPM-SFTP-RJ45-RJ45-C5e-1M-LSZH-WH | Hyperline | Патч-корд SF/UTP, экранированный, Cat.5e (100% Fluke Component Tested), LSZH, 1 м, белый | Уточняйте у менеджера | Уточняйте у менеджера
00-00097417 | PC-LPM-SFTP-RJ45-RJ45-C5e-1M-LSZH-YL | Hyperline | Патч-корд SF/UTP, экранированный, Cat.5e (100% Fluke Component Tested), LSZH, 1 м, желтый | Уточняйте у менеджера | Уточняйте у менеджера
00-00097542 | PC-LPM-SFTP-RJ45-RJ45-C5e-20M-LSZH-BK | Hyperline | Патч-корд SF/UTP, экранированный, Cat.5е (100% Fluke Component Tested), LSZH, 20 м, черный | Уточняйте у менеджера | Уточняйте у менеджера
00-00097543 | PC-LPM-SFTP-RJ45-RJ45-C5e-20M-LSZH-BL | Hyperline | Патч-корд SF/UTP, экранированный, Cat.5е (100% Fluke Component Tested), LSZH, 20 м, синий | Уточняйте у менеджера | Уточняйте у менеджера
00-00097544 | PC-LPM-SFTP-RJ45-RJ45-C5e-20M-LSZH-GN | Hyperline | Патч-корд SF/UTP, экранированный, Cat.5е (100% Fluke Component Tested), LSZH, 20 м, зеленый | Уточняйте у менеджера | Уточняйте у менеджера
00-00097545 | PC-LPM-SFTP-RJ45-RJ45-C5e-20M-LSZH-GY | Hyperline | Патч-корд SF/UTP, экранированный, Cat.5е (100% Fluke Component Tested), LSZH, 20 м, серый | 5720 | 5720
00-00097546 | PC-LPM-SFTP-RJ45-RJ45-C5e-20M-LSZH-OR | Hyperline | Патч-корд SF/UTP, экранированный, Cat.5е (100% Fluke Component Tested), LSZH, 20 м, оранжевый | Уточняйте у менеджера | Уточняйте у менеджера
00-00097547 | PC-LPM-SFTP-RJ45-RJ45-C5e-20M-LSZH-RD | Hyperline | Патч-корд SF/UTP, экранированный, Cat.5е (100% Fluke Component Tested), LSZH, 20 м, красный | Уточняйте у менеджера | Уточняйте у менеджера
00-00097548 | PC-LPM-SFTP-RJ45-RJ45-C5e-20M-LSZH-WH | Hyperline | Патч-корд SF/UTP, экранированный, Cat.5е (100% Fluke Component Tested), LSZH, 20 м, белый | Уточняйте у менеджера | Уточняйте у менеджера
00-00097549 | PC-LPM-SFTP-RJ45-RJ45-C5e-20M-LSZH-YL | Hyperline | Патч-корд SF/UTP, экранированный, Cat.5е (100% Fluke Component Tested), LSZH, 20 м, желтый | Уточняйте у менеджера | Уточняйте у менеджера
00-00097432 | PC-LPM-SFTP-RJ45-RJ45-C5e-2M-LSZH-BK | Hyperline | Патч-корд SF/UTP, экранированный, Cat.5e (100% Fluke Component Tested), LSZH, 2 м, черный | Уточняйте у менеджера | Уточняйте у менеджера
00-00097433 | PC-LPM-SFTP-RJ45-RJ45-C5e-2M-LSZH-BL | Hyperline | Патч-корд SF/UTP, экранированный, Cat.5e (100% Fluke Component Tested), LSZH, 2 м, синий | Уточняйте у менеджера | Уточняйте у менеджера
00-00097434 | PC-LPM-SFTP-RJ45-RJ45-C5e-2M-LSZH-GN | Hyperline | Патч-корд SF/UTP, экранированный, Cat.5e (100% Fluke Component Tested), LSZH, 2 м, зеленый | Уточняйте у менеджера | Уточняйте у менеджера
00-00097435 | PC-LPM-SFTP-RJ45-RJ45-C5e-2M-LSZH-GY | Hyperline | Патч-корд SF/UTP, экранированный, Cat.5e (100% Fluke Component Tested), LSZH, 2 м, серый | Уточняйте у менеджера | Уточняйте у менеджера
00-00097436 | PC-LPM-SFTP-RJ45-RJ45-C5e-2M-LSZH-OR | Hyperline | Патч-корд SF/UTP, экранированный, Cat.5e (100% Fluke Component Tested), LSZH, 2 м, оранжевый | Уточняйте у менеджера | Уточняйте у менеджера
00-00097437 | PC-LPM-SFTP-RJ45-RJ45-C5e-2M-LSZH-RD | Hyperline | Патч-корд SF/UTP, экранированный, Cat.5e (100% Fluke Component Tested), LSZH, 2 м, красный | Уточняйте у менеджера | Уточняйте у менеджера
00-00097438 | PC-LPM-SFTP-RJ45-RJ45-C5e-2M-LSZH-WH | Hyperline | Патч-корд SF/UTP, экранированный, Cat.5e (100% Fluke Component Tested), LSZH, 2 м, белый | Уточняйте у менеджера | Уточняйте у менеджера
00-00097439 | PC-LPM-SFTP-RJ45-RJ45-C5e-2M-LSZH-YL | Hyperline | Патч-корд SF/UTP, экранированный, Cat.5e (100% Fluke Component Tested), LSZH, 2 м, желтый | Уточняйте у менеджера | Уточняйте у менеджера
00-00097447 | PC-LPM-SFTP-RJ45-RJ45-C5e-3M-LSZH-BK | Hyperline | Патч-корд SF/UTP, экранированный, Cat.5e (100% Fluke Component Tested), LSZH, 3 м, черный | Уточняйте у менеджера | Уточняйте у менеджера
00-00097448 | PC-LPM-SFTP-RJ45-RJ45-C5e-3M-LSZH-BL | Hyperline | Патч-корд SF/UTP, экранированный, Cat.5e (100% Fluke Component Tested), LSZH, 3 м, синий | Уточняйте у менеджера | Уточняйте у менеджера
00-00097449 | PC-LPM-SFTP-RJ45-RJ45-C5e-3M-LSZH-GN | Hyperline | Патч-корд SF/UTP, экранированный, Cat.5e (100% Fluke Component Tested), LSZH, 3 м, зеленый | Уточняйте у менеджера | Уточняйте у менеджера
00-00073693 | PC-LPM-SFTP-RJ45-RJ45-C5e-3M-LSZH-GY | Hyperline | Патч-корд SF/UTP, экранированный, Cat.5e (100% Fluke Component Tested), LSZH, 3 м, серый | Уточняйте у менеджера | Уточняйте у менеджера
00-00097450 | PC-LPM-SFTP-RJ45-RJ45-C5e-3M-LSZH-OR | Hyperline | Патч-корд SF/UTP, экранированный, Cat.5e (100% Fluke Component Tested), LSZH, 3 м, оранжевый | Уточняйте у менеджера | Уточняйте у менеджера
00-00097451 | PC-LPM-SFTP-RJ45-RJ45-C5e-3M-LSZH-RD | Hyperline | Патч-корд SF/UTP, экранированный, Cat.5e (100% Fluke Component Tested), LSZH, 3 м, красный | Уточняйте у менеджера | Уточняйте у менеджера
00-00097452 | PC-LPM-SFTP-RJ45-RJ45-C5e-3M-LSZH-WH | Hyperline | Патч-корд SF/UTP, экранированный, Cat.5e (100% Fluke Component Tested), LSZH, 3 м, белый | Уточняйте у менеджера | Уточняйте у менеджера
00-00097453 | PC-LPM-SFTP-RJ45-RJ45-C5e-3M-LSZH-YL | Hyperline | Патч-корд SF/UTP, экранированный, Cat.5e (100% Fluke Component Tested), LSZH, 3 м, желтый | Уточняйте у менеджера | Уточняйте у менеджера
00-00097461 | PC-LPM-SFTP-RJ45-RJ45-C5e-5M-LSZH-BK | Hyperline | Патч-корд SF/UTP, экранированный, Cat.5e (100% Fluke Component Tested), LSZH, 5 м, черный | Уточняйте у менеджера | Уточняйте у менеджера
00-00097462 | PC-LPM-SFTP-RJ45-RJ45-C5e-5M-LSZH-BL | Hyperline | Патч-корд SF/UTP, экранированный, Cat.5e (100% Fluke Component Tested), LSZH, 5 м, синий | Уточняйте у менеджера | Уточняйте у менеджера
00-00097463 | PC-LPM-SFTP-RJ45-RJ45-C5e-5M-LSZH-GN | Hyperline | Патч-корд SF/UTP, экранированный, Cat.5e (100% Fluke Component Tested), LSZH, 5 м, зеленый | Уточняйте у менеджера | Уточняйте у менеджера
00-00097464 | PC-LPM-SFTP-RJ45-RJ45-C5e-5M-LSZH-GY | Hyperline | Патч-корд SF/UTP, экранированный, Cat.5e (100% Fluke Component Tested), LSZH, 5 м, серый | Уточняйте у менеджера | Уточняйте у менеджера
00-00097465 | PC-LPM-SFTP-RJ45-RJ45-C5e-5M-LSZH-OR | Hyperline | Патч-корд SF/UTP, экранированный, Cat.5e (100% Fluke Component Tested), LSZH, 5 м, оранжевый | Уточняйте у менеджера | Уточняйте у менеджера
00-00097466 | PC-LPM-SFTP-RJ45-RJ45-C5e-5M-LSZH-RD | Hyperline | Патч-корд SF/UTP, экранированный, Cat.5e (100% Fluke Component Tested), LSZH, 5 м, красный | Уточняйте у менеджера | Уточняйте у менеджера
00-00097467 | PC-LPM-SFTP-RJ45-RJ45-C5e-5M-LSZH-WH | Hyperline | Патч-корд SF/UTP, экранированный, Cat.5e (100% Fluke Component Tested), LSZH, 5 м, белый | Уточняйте у менеджера | Уточняйте у менеджера
00-00097468 | PC-LPM-SFTP-RJ45-RJ45-C5e-5M-LSZH-YL | Hyperline | Патч-корд SF/UTP, экранированный, Cat.5e (100% Fluke Component Tested), LSZH, 5 м, желтый | Уточняйте у менеджера | Уточняйте у менеджера
00-00097477 | PC-LPM-SFTP-RJ45-RJ45-C5e-6M-LSZH-BK | Hyperline | Патч-корд SF/UTP, экранированный, Cat.5e (100% Fluke Component Tested), LSZH, 6 м, черный | Уточняйте у менеджера | Уточняйте у менеджера
00-00097478 | PC-LPM-SFTP-RJ45-RJ45-C5e-6M-LSZH-BL | Hyperline | Патч-корд SF/UTP, экранированный, Cat.5e (100% Fluke Component Tested), LSZH, 6 м, синий | Уточняйте у менеджера | Уточняйте у менеджера
00-00097479 | PC-LPM-SFTP-RJ45-RJ45-C5e-6M-LSZH-GN | Hyperline | Патч-корд SF/UTP, экранированный, Cat.5e (100% Fluke Component Tested), LSZH, 6 м, зеленый | Уточняйте у менеджера | Уточняйте у менеджера
00-00097480 | PC-LPM-SFTP-RJ45-RJ45-C5e-6M-LSZH-GY | Hyperline | Патч-корд SF/UTP, экранированный, Cat.5e (100% Fluke Component Tested), LSZH, 6 м, серый | Уточняйте у менеджера | Уточняйте у менеджера
00-00097481 | PC-LPM-SFTP-RJ45-RJ45-C5e-6M-LSZH-OR | Hyperline | Патч-корд SF/UTP, экранированный, Cat.5e (100% Fluke Component Tested), LSZH, 6 м, оранжевый | Уточняйте у менеджера | Уточняйте у менеджера
00-00097482 | PC-LPM-SFTP-RJ45-RJ45-C5e-6M-LSZH-RD | Hyperline | Патч-корд SF/UTP, экранированный, Cat.5e (100% Fluke Component Tested), LSZH, 6 м, красный | Уточняйте у менеджера | Уточняйте у менеджера
00-00097483 | PC-LPM-SFTP-RJ45-RJ45-C5e-6M-LSZH-WH | Hyperline | Патч-корд SF/UTP, экранированный, Cat.5e (100% Fluke Component Tested), LSZH, 6 м, белый | Уточняйте у менеджера | Уточняйте у менеджера
00-00097484 | PC-LPM-SFTP-RJ45-RJ45-C5e-6M-LSZH-YL | Hyperline | Патч-корд SF/UTP, экранированный, Cat.5e (100% Fluke Component Tested), LSZH, 6 м, желтый | Уточняйте у менеджера | Уточняйте у менеджера
00-00097485 | PC-LPM-SFTP-RJ45-RJ45-C5e-7M-LSZH-BK | Hyperline | Патч-корд SF/UTP, экранированный, Cat.5e (100% Fluke Component Tested), LSZH, 7 м, черный | Уточняйте у менеджера | Уточняйте у менеджера
00-00097486 | PC-LPM-SFTP-RJ45-RJ45-C5e-7M-LSZH-BL | Hyperline | Патч-корд SF/UTP, экранированный, Cat.5e (100% Fluke Component Tested), LSZH, 7 м, синий | Уточняйте у менеджера | Уточняйте у менеджера
00-00097487 | PC-LPM-SFTP-RJ45-RJ45-C5e-7M-LSZH-GN | Hyperline | Патч-корд SF/UTP, экранированный, Cat.5e (100% Fluke Component Tested), LSZH, 7 м, зеленый | Уточняйте у менеджера | Уточняйте у менеджера
00-00097488 | PC-LPM-SFTP-RJ45-RJ45-C5e-7M-LSZH-GY | Hyperline | Патч-корд SF/UTP, экранированный, Cat.5e (100% Fluke Component Tested), LSZH, 7 м, серый | Уточняйте у менеджера | Уточняйте у менеджера
00-00097489 | PC-LPM-SFTP-RJ45-RJ45-C5e-7M-LSZH-OR | Hyperline | Патч-корд SF/UTP, экранированный, Cat.5e (100% Fluke Component Tested), LSZH, 7 м, оранжевый | Уточняйте у менеджера | Уточняйте у менеджера
00-00097490 | PC-LPM-SFTP-RJ45-RJ45-C5e-7M-LSZH-RD | Hyperline | Патч-корд SF/UTP, экранированный, Cat.5e (100% Fluke Component Tested), LSZH, 7 м, красный | Уточняйте у менеджера | Уточняйте у менеджера
00-00097491 | PC-LPM-SFTP-RJ45-RJ45-C5e-7M-LSZH-WH | Hyperline | Патч-корд SF/UTP, экранированный, Cat.5e (100% Fluke Component Tested), LSZH, 7 м, белый | Уточняйте у менеджера | Уточняйте у менеджера
00-00097492 | PC-LPM-SFTP-RJ45-RJ45-C5e-7M-LSZH-YL | Hyperline | Патч-корд SF/UTP, экранированный, Cat.5e (100% Fluke Component Tested), LSZH, 7 м, желтый | Уточняйте у менеджера | Уточняйте у менеджера
00-00097493 | PC-LPM-SFTP-RJ45-RJ45-C5e-8M-LSZH-BK | Hyperline | Патч-корд SF/UTP, экранированный, Cat.5e (100% Fluke Component Tested), LSZH, 8 м, черный | Уточняйте у менеджера | Уточняйте у менеджера
00-00097494 | PC-LPM-SFTP-RJ45-RJ45-C5e-8M-LSZH-BL | Hyperline | Патч-корд SF/UTP, экранированный, Cat.5e (100% Fluke Component Tested), LSZH, 8 м, синий | Уточняйте у менеджера | Уточняйте у менеджера
00-00097495 | PC-LPM-SFTP-RJ45-RJ45-C5e-8M-LSZH-GN | Hyperline | Патч-корд SF/UTP, экранированный, Cat.5e (100% Fluke Component Tested), LSZH, 8 м, зеленый | Уточняйте у менеджера | Уточняйте у менеджера
00-00097496 | PC-LPM-SFTP-RJ45-RJ45-C5e-8M-LSZH-GY | Hyperline | Патч-корд SF/UTP, экранированный, Cat.5e (100% Fluke Component Tested), LSZH, 8 м, серый | Уточняйте у менеджера | Уточняйте у менеджера
00-00097497 | PC-LPM-SFTP-RJ45-RJ45-C5e-8M-LSZH-OR | Hyperline | Патч-корд SF/UTP, экранированный, Cat.5e (100% Fluke Component Tested), LSZH, 8 м, оранжевый | Уточняйте у менеджера | Уточняйте у менеджера
00-00097498 | PC-LPM-SFTP-RJ45-RJ45-C5e-8M-LSZH-RD | Hyperline | Патч-корд SF/UTP, экранированный, Cat.5e (100% Fluke Component Tested), LSZH, 8 м, красный | Уточняйте у менеджера | Уточняйте у менеджера
00-00097499 | PC-LPM-SFTP-RJ45-RJ45-C5e-8M-LSZH-WH | Hyperline | Патч-корд SF/UTP, экранированный, Cat.5e (100% Fluke Component Tested), LSZH, 8 м, белый | Уточняйте у менеджера | Уточняйте у менеджера
00-00097500 | PC-LPM-SFTP-RJ45-RJ45-C5e-8M-LSZH-YL | Hyperline | Патч-корд SF/UTP, экранированный, Cat.5e (100% Fluke Component Tested), LSZH, 8 м, желтый | Уточняйте у менеджера | Уточняйте у менеджера
00-00097501 | PC-LPM-SFTP-RJ45-RJ45-C5e-9M-LSZH-BK | Hyperline | Патч-корд SF/UTP, экранированный, Cat.5e (100% Fluke Component Tested), LSZH, 9 м, черный | Уточняйте у менеджера | Уточняйте у менеджера
00-00097502 | PC-LPM-SFTP-RJ45-RJ45-C5e-9M-LSZH-BL | Hyperline | Патч-корд SF/UTP, экранированный, Cat.5e (100% Fluke Component Tested), LSZH, 9 м, синий | Уточняйте у менеджера | Уточняйте у менеджера
00-00097503 | PC-LPM-SFTP-RJ45-RJ45-C5e-9M-LSZH-GN | Hyperline | Патч-корд SF/UTP, экранированный, Cat.5e (100% Fluke Component Tested), LSZH, 9 м, зеленый | Уточняйте у менеджера | Уточняйте у менеджера
00-00097504 | PC-LPM-SFTP-RJ45-RJ45-C5e-9M-LSZH-GY | Hyperline | Патч-корд SF/UTP, экранированный, Cat.5e (100% Fluke Component Tested), LSZH, 9 м, серый | Уточняйте у менеджера | Уточняйте у менеджера
00-00097505 | PC-LPM-SFTP-RJ45-RJ45-C5e-9M-LSZH-OR | Hyperline | Патч-корд SF/UTP, экранированный, Cat.5e (100% Fluke Component Tested), LSZH, 9 м, оранжевый | Уточняйте у менеджера | Уточняйте у менеджера
00-00097506 | PC-LPM-SFTP-RJ45-RJ45-C5e-9M-LSZH-RD | Hyperline | Патч-корд SF/UTP, экранированный, Cat.5e (100% Fluke Component Tested), LSZH, 9 м, красный | Уточняйте у менеджера | Уточняйте у менеджера
00-00097507 | PC-LPM-SFTP-RJ45-RJ45-C5e-9M-LSZH-WH | Hyperline | Патч-корд SF/UTP, экранированный, Cat.5e (100% Fluke Component Tested), LSZH, 9 м, белый | Уточняйте у менеджера | Уточняйте у менеджера
00-00097508 | PC-LPM-SFTP-RJ45-RJ45-C5e-9M-LSZH-YL | Hyperline | Патч-корд SF/UTP, экранированный, Cat.5e (100% Fluke Component Tested), LSZH, 9 м, желтый | Уточняйте у менеджера | Уточняйте у менеджера
00-00097669 | PC-LPM-SFTP-RJ45-RJ45-C6-0.5M-LSZH-BK | Hyperline | Патч-корд S/FTP, экранированный, Cat.6 (100% Fluke Component Tested), LSZH, 0.5 м, черный | Уточняйте у менеджера | Уточняйте у менеджера
00-00097670 | PC-LPM-SFTP-RJ45-RJ45-C6-0.5M-LSZH-BL | Hyperline | Патч-корд S/FTP, экранированный, Cat.6 (100% Fluke Component Tested), LSZH, 0.5 м, синий | Уточняйте у менеджера | Уточняйте у менеджера
00-00097671 | PC-LPM-SFTP-RJ45-RJ45-C6-0.5M-LSZH-GN | Hyperline | Патч-корд S/FTP, экранированный, Cat.6 (100% Fluke Component Tested), LSZH, 0.5 м, зеленый | Уточняйте у менеджера | Уточняйте у менеджера
00-00097672 | PC-LPM-SFTP-RJ45-RJ45-C6-0.5M-LSZH-GY | Hyperline | Патч-корд S/FTP, экранированный, Cat.6 (100% Fluke Component Tested), LSZH, 0.5 м, серый | Уточняйте у менеджера | Уточняйте у менеджера
00-00097673 | PC-LPM-SFTP-RJ45-RJ45-C6-0.5M-LSZH-OR | Hyperline | Патч-корд S/FTP, экранированный, Cat.6 (100% Fluke Component Tested), LSZH, 0.5 м, оранжевый | Уточняйте у менеджера | Уточняйте у менеджера
00-00097674 | PC-LPM-SFTP-RJ45-RJ45-C6-0.5M-LSZH-RD | Hyperline | Патч-корд S/FTP, экранированный, Cat.6 (100% Fluke Component Tested), LSZH, 0.5 м, красный | Уточняйте у менеджера | Уточняйте у менеджера
00-00097675 | PC-LPM-SFTP-RJ45-RJ45-C6-0.5M-LSZH-WH | Hyperline | Патч-корд S/FTP, экранированный, Cat.6 (100% Fluke Component Tested), LSZH, 0.5 м, белый | Уточняйте у менеджера | Уточняйте у менеджера
00-00097676 | PC-LPM-SFTP-RJ45-RJ45-C6-0.5M-LSZH-YL | Hyperline | Патч-корд S/FTP, экранированный, Cat.6 (100% Fluke Component Tested), LSZH, 0.5 м, желтый | Уточняйте у менеджера | Уточняйте у менеджера
00-00097707 | PC-LPM-SFTP-RJ45-RJ45-C6-1.5M-LSZH-BK | Hyperline | Патч-корд S/FTP, экранированный, Cat.6 (100% Fluke Component Tested), LSZH, 1.5 м, черный | Уточняйте у менеджера | Уточняйте у менеджера
00-00097708 | PC-LPM-SFTP-RJ45-RJ45-C6-1.5M-LSZH-BL | Hyperline | Патч-корд S/FTP, экранированный, Cat.6 (100% Fluke Component Tested), LSZH, 1.5 м, синий | Уточняйте у менеджера | Уточняйте у менеджера
00-00097709 | PC-LPM-SFTP-RJ45-RJ45-C6-1.5M-LSZH-GN | Hyperline | Патч-корд S/FTP, экранированный, Cat.6 (100% Fluke Component Tested), LSZH, 1.5 м, зеленый | Уточняйте у менеджера | Уточняйте у менеджера
00-00097710 | PC-LPM-SFTP-RJ45-RJ45-C6-1.5M-LSZH-GY | Hyperline | Патч-корд S/FTP, экранированный, Cat.6 (100% Fluke Component Tested), LSZH, 1.5 м, серый | Уточняйте у менеджера | Уточняйте у менеджера
00-00097711 | PC-LPM-SFTP-RJ45-RJ45-C6-1.5M-LSZH-OR | Hyperline | Патч-корд S/FTP, экранированный, Cat.6 (100% Fluke Component Tested), LSZH, 1.5 м, оранжевый | Уточняйте у менеджера | Уточняйте у менеджера
00-00097712 | PC-LPM-SFTP-RJ45-RJ45-C6-1.5M-LSZH-RD | Hyperline | Патч-корд S/FTP, экранированный, Cat.6 (100% Fluke Component Tested), LSZH, 1.5 м, красный | Уточняйте у менеджера | Уточняйте у менеджера
00-00097713 | PC-LPM-SFTP-RJ45-RJ45-C6-1.5M-LSZH-WH | Hyperline | Патч-корд S/FTP, экранированный, Cat.6 (100% Fluke Component Tested), LSZH, 1.5 м, белый | Уточняйте у менеджера | Уточняйте у менеджера
00-00097832 | PC-LPM-SFTP-RJ45-RJ45-C6-10M-LSZH-BK | Hyperline | Патч-корд S/FTP, экранированный, Cat.6 (100% Fluke Component Tested), LSZH, 10 м, черный | Уточняйте у менеджера | Уточняйте у менеджера
00-00097833 | PC-LPM-SFTP-RJ45-RJ45-C6-10M-LSZH-BL | Hyperline | Патч-корд S/FTP, экранированный, Cat.6 (100% Fluke Component Tested), LSZH, 10 м, синий | Уточняйте у менеджера | Уточняйте у менеджера
00-00097834 | PC-LPM-SFTP-RJ45-RJ45-C6-10M-LSZH-GN | Hyperline | Патч-корд S/FTP, экранированный, Cat.6 (100% Fluke Component Tested), LSZH, 10 м, зеленый | Уточняйте у менеджера | Уточняйте у менеджера
00-00097835 | PC-LPM-SFTP-RJ45-RJ45-C6-10M-LSZH-GY | Hyperline | Патч-корд S/FTP, экранированный, Cat.6 (100% Fluke Component Tested), LSZH, 10 м, серый | Уточняйте у менеджера | Уточняйте у менеджера
00-00097836 | PC-LPM-SFTP-RJ45-RJ45-C6-10M-LSZH-OR | Hyperline | Патч-корд S/FTP, экранированный, Cat.6 (100% Fluke Component Tested), LSZH, 10 м, оранжевый | Уточняйте у менеджера | Уточняйте у менеджера
00-00097837 | PC-LPM-SFTP-RJ45-RJ45-C6-10M-LSZH-RD | Hyperline | Патч-корд S/FTP, экранированный, Cat.6 (100% Fluke Component Tested), LSZH, 10 м, красный | Уточняйте у менеджера | Уточняйте у менеджера
00-00097838 | PC-LPM-SFTP-RJ45-RJ45-C6-10M-LSZH-WH | Hyperline | Патч-корд S/FTP, экранированный, Cat.6 (100% Fluke Component Tested), LSZH, 10 м, белый | Уточняйте у менеджера | Уточняйте у менеджера
00-00097839 | PC-LPM-SFTP-RJ45-RJ45-C6-10M-LSZH-YL | Hyperline | Патч-корд S/FTP, экранированный, Cat.6 (100% Fluke Component Tested), LSZH, 10 м, желтый | Уточняйте у менеджера | Уточняйте у менеджера
00-00097848 | PC-LPM-SFTP-RJ45-RJ45-C6-15M-LSZH-BK | Hyperline | Патч-корд S/FTP, экранированный, Cat.6 (100% Fluke Component Tested), LSZH, 15 м, черный | Уточняйте у менеджера | Уточняйте у менеджера
00-00097849 | PC-LPM-SFTP-RJ45-RJ45-C6-15M-LSZH-BL | Hyperline | Патч-корд S/FTP, экранированный, Cat.6 (100% Fluke Component Tested), LSZH, 15 м, синий | Уточняйте у менеджера | Уточняйте у менеджера
00-00097850 | PC-LPM-SFTP-RJ45-RJ45-C6-15M-LSZH-GN | Hyperline | Патч-корд S/FTP, экранированный, Cat.6 (100% Fluke Component Tested), LSZH, 15 м, зеленый | Уточняйте у менеджера | Уточняйте у менеджера
00-00097851 | PC-LPM-SFTP-RJ45-RJ45-C6-15M-LSZH-GY | Hyperline | Патч-корд S/FTP, экранированный, Cat.6 (100% Fluke Component Tested), LSZH, 15 м, серый | Уточняйте у менеджера | Уточняйте у менеджера
00-00097852 | PC-LPM-SFTP-RJ45-RJ45-C6-15M-LSZH-OR | Hyperline | Патч-корд S/FTP, экранированный, Cat.6 (100% Fluke Component Tested), LSZH, 15 м, оранжевый | Уточняйте у менеджера | Уточняйте у менеджера
00-00097853 | PC-LPM-SFTP-RJ45-RJ45-C6-15M-LSZH-RD | Hyperline | Патч-корд S/FTP, экранированный, Cat.6 (100% Fluke Component Tested), LSZH, 15 м, красный | Уточняйте у менеджера | Уточняйте у менеджера
00-00097854 | PC-LPM-SFTP-RJ45-RJ45-C6-15M-LSZH-WH | Hyperline | Патч-корд S/FTP, экранированный, Cat.6 (100% Fluke Component Tested), LSZH, 15 м, белый | Уточняйте у менеджера | Уточняйте у менеджера
00-00097855 | PC-LPM-SFTP-RJ45-RJ45-C6-15M-LSZH-YL | Hyperline | Патч-корд S/FTP, экранированный, Cat.6 (100% Fluke Component Tested), LSZH, 15 м, желтый | Уточняйте у менеджера | Уточняйте у менеджера
00-00097685 | PC-LPM-SFTP-RJ45-RJ45-C6-1M-LSZH-BK | Hyperline | Патч-корд S/FTP, экранированный, Cat.6 (100% Fluke Component Tested), LSZH, 1 м, черный | Уточняйте у менеджера | Уточняйте у менеджера
00-00097686 | PC-LPM-SFTP-RJ45-RJ45-C6-1M-LSZH-BL | Hyperline | Патч-корд S/FTP, экранированный, Cat.6 (100% Fluke Component Tested), LSZH, 1 м, синий | Уточняйте у менеджера | Уточняйте у менеджера
00-00097687 | PC-LPM-SFTP-RJ45-RJ45-C6-1M-LSZH-GN | Hyperline | Патч-корд S/FTP, экранированный, Cat.6 (100% Fluke Component Tested), LSZH, 1 м, зеленый | Уточняйте у менеджера | Уточняйте у менеджера
00-00097688 | PC-LPM-SFTP-RJ45-RJ45-C6-1M-LSZH-GY | Hyperline | Патч-корд S/FTP, экранированный, Cat.6 (100% Fluke Component Tested), LSZH, 1 м, серый | Уточняйте у менеджера | Уточняйте у менеджера
00-00097689 | PC-LPM-SFTP-RJ45-RJ45-C6-1M-LSZH-RD | Hyperline | Патч-корд S/FTP, экранированный, Cat.6 (100% Fluke Component Tested), LSZH, 1 м, красный | Уточняйте у менеджера | Уточняйте у менеджера
00-00097690 | PC-LPM-SFTP-RJ45-RJ45-C6-1M-LSZH-WH | Hyperline | Патч-корд S/FTP, экранированный, Cat.6 (100% Fluke Component Tested), LSZH, 1 м, белый | Уточняйте у менеджера | Уточняйте у менеджера
00-00097691 | PC-LPM-SFTP-RJ45-RJ45-C6-1M-LSZH-YL | Hyperline | Патч-корд S/FTP, экранированный, Cat.6 (100% Fluke Component Tested), LSZH, 1 м, желтый | Уточняйте у менеджера | Уточняйте у менеджера
00-00097864 | PC-LPM-SFTP-RJ45-RJ45-C6-20M-LSZH-BK | Hyperline | Патч-корд S/FTP, экранированный, Cat.6 (100% Fluke Component Tested), LSZH, 20 м, черный | Уточняйте у менеджера | Уточняйте у менеджера
00-00097865 | PC-LPM-SFTP-RJ45-RJ45-C6-20M-LSZH-BL | Hyperline | Патч-корд S/FTP, экранированный, Cat.6 (100% Fluke Component Tested), LSZH, 20 м, синий | Уточняйте у менеджера | Уточняйте у менеджера
00-00097866 | PC-LPM-SFTP-RJ45-RJ45-C6-20M-LSZH-GN | Hyperline | Патч-корд S/FTP, экранированный, Cat.6 (100% Fluke Component Tested), LSZH, 20 м, зеленый | Уточняйте у менеджера | Уточняйте у менеджера
00-00097867 | PC-LPM-SFTP-RJ45-RJ45-C6-20M-LSZH-GY | Hyperline | Патч-корд S/FTP, экранированный, Cat.6 (100% Fluke Component Tested), LSZH, 20 м, серый | Уточняйте у менеджера | Уточняйте у менеджера
00-00097868 | PC-LPM-SFTP-RJ45-RJ45-C6-20M-LSZH-OR | Hyperline | Патч-корд S/FTP, экранированный, Cat.6 (100% Fluke Component Tested), LSZH, 20 м, оранжевый | Уточняйте у менеджера | Уточняйте у менеджера
00-00097869 | PC-LPM-SFTP-RJ45-RJ45-C6-20M-LSZH-RD | Hyperline | Патч-корд S/FTP, экранированный, Cat.6 (100% Fluke Component Tested), LSZH, 20 м, красный | Уточняйте у менеджера | Уточняйте у менеджера
00-00097870 | PC-LPM-SFTP-RJ45-RJ45-C6-20M-LSZH-WH | Hyperline | Патч-корд S/FTP, экранированный, Cat.6 (100% Fluke Component Tested), LSZH, 20 м, белый | Уточняйте у менеджера | Уточняйте у менеджера
00-00097871 | PC-LPM-SFTP-RJ45-RJ45-C6-20M-LSZH-YL | Hyperline | Патч-корд S/FTP, экранированный, Cat.6 (100% Fluke Component Tested), LSZH, 20 м, желтый | Уточняйте у менеджера | Уточняйте у менеджера
00-00097730 | PC-LPM-SFTP-RJ45-RJ45-C6-2M-LSZH-BK | Hyperline | Патч-корд S/FTP, экранированный, Cat.6 (100% Fluke Component Tested), LSZH, 2 м, черный | Уточняйте у менеджера | Уточняйте у менеджера
00-00097731 | PC-LPM-SFTP-RJ45-RJ45-C6-2M-LSZH-BL | Hyperline | Патч-корд S/FTP, экранированный, Cat.6 (100% Fluke Component Tested), LSZH, 2 м, синий | Уточняйте у менеджера | Уточняйте у менеджера
00-00097732 | PC-LPM-SFTP-RJ45-RJ45-C6-2M-LSZH-GN | Hyperline | Патч-корд S/FTP, экранированный, Cat.6 (100% Fluke Component Tested), LSZH, 2 м, зеленый | Уточняйте у менеджера | Уточняйте у менеджера
00-00097733 | PC-LPM-SFTP-RJ45-RJ45-C6-2M-LSZH-GY | Hyperline | Патч-корд S/FTP, экранированный, Cat.6 (100% Fluke Component Tested), LSZH, 2 м, серый | Уточняйте у менеджера | Уточняйте у менеджера
00-00097734 | PC-LPM-SFTP-RJ45-RJ45-C6-2M-LSZH-OR | Hyperline | Патч-корд S/FTP, экранированный, Cat.6 (100% Fluke Component Tested), LSZH, 2 м, оранжевый | Уточняйте у менеджера | Уточняйте у менеджера
00-00097735 | PC-LPM-SFTP-RJ45-RJ45-C6-2M-LSZH-RD | Hyperline | Патч-корд S/FTP, экранированный, Cat.6 (100% Fluke Component Tested), LSZH, 2 м, красный | Уточняйте у менеджера | Уточняйте у менеджера
00-00097736 | PC-LPM-SFTP-RJ45-RJ45-C6-2M-LSZH-WH | Hyperline | Патч-корд S/FTP, экранированный, Cat.6 (100% Fluke Component Tested), LSZH, 2 м, белый | Уточняйте у менеджера | Уточняйте у менеджера
00-00097737 | PC-LPM-SFTP-RJ45-RJ45-C6-2M-LSZH-YL | Hyperline | Патч-корд S/FTP, экранированный, Cat.6 (100% Fluke Component Tested), LSZH, 2 м, желтый | Уточняйте у менеджера | Уточняйте у менеджера
00-00097753 | PC-LPM-SFTP-RJ45-RJ45-C6-3M-LSZH-BK | Hyperline | Патч-корд S/FTP, экранированный, Cat.6 (100% Fluke Component Tested), LSZH, 3 м, черный | Уточняйте у менеджера | Уточняйте у менеджера
00-00097754 | PC-LPM-SFTP-RJ45-RJ45-C6-3M-LSZH-BL | Hyperline | Патч-корд S/FTP, экранированный, Cat.6 (100% Fluke Component Tested), LSZH, 3 м, синий | Уточняйте у менеджера | Уточняйте у менеджера
00-00097755 | PC-LPM-SFTP-RJ45-RJ45-C6-3M-LSZH-GN | Hyperline | Патч-корд S/FTP, экранированный, Cat.6 (100% Fluke Component Tested), LSZH, 3 м, зеленый | Уточняйте у менеджера | Уточняйте у менеджера
00-00097756 | PC-LPM-SFTP-RJ45-RJ45-C6-3M-LSZH-GY | Hyperline | Патч-корд S/FTP, экранированный, Cat.6 (100% Fluke Component Tested), LSZH, 3 м, серый | Уточняйте у менеджера | Уточняйте у менеджера
00-00097757 | PC-LPM-SFTP-RJ45-RJ45-C6-3M-LSZH-OR | Hyperline | Патч-корд S/FTP, экранированный, Cat.6 (100% Fluke Component Tested), LSZH, 3 м, оранжевый | Уточняйте у менеджера | Уточняйте у менеджера
00-00097758 | PC-LPM-SFTP-RJ45-RJ45-C6-3M-LSZH-RD | Hyperline | Патч-корд S/FTP, экранированный, Cat.6 (100% Fluke Component Tested), LSZH, 3 м, красный | Уточняйте у менеджера | Уточняйте у менеджера
00-00097759 | PC-LPM-SFTP-RJ45-RJ45-C6-3M-LSZH-WH | Hyperline | Патч-корд S/FTP, экранированный, Cat.6 (100% Fluke Component Tested), LSZH, 3 м, белый | Уточняйте у менеджера | Уточняйте у менеджера
00-00097760 | PC-LPM-SFTP-RJ45-RJ45-C6-3M-LSZH-YL | Hyperline | Патч-корд S/FTP, экранированный, Cat.6 (100% Fluke Component Tested), LSZH, 3 м, желтый | Уточняйте у менеджера | Уточняйте у менеджера
00-00097776 | PC-LPM-SFTP-RJ45-RJ45-C6-5M-LSZH-BK | Hyperline | Патч-корд S/FTP, экранированный, Cat.6 (100% Fluke Component Tested), LSZH, 5 м, черный | Уточняйте у менеджера | Уточняйте у менеджера
00-00097777 | PC-LPM-SFTP-RJ45-RJ45-C6-5M-LSZH-BL | Hyperline | Патч-корд S/FTP, экранированный, Cat.6 (100% Fluke Component Tested), LSZH, 5 м, синий | Уточняйте у менеджера | Уточняйте у менеджера
00-00097778 | PC-LPM-SFTP-RJ45-RJ45-C6-5M-LSZH-GN | Hyperline | Патч-корд S/FTP, экранированный, Cat.6 (100% Fluke Component Tested), LSZH, 5 м, зеленый | Уточняйте у менеджера | Уточняйте у менеджера
00-00097779 | PC-LPM-SFTP-RJ45-RJ45-C6-5M-LSZH-GY | Hyperline | Патч-корд S/FTP, экранированный, Cat.6 (100% Fluke Component Tested), LSZH, 5 м, серый | Уточняйте у менеджера | Уточняйте у менеджера
00-00097780 | PC-LPM-SFTP-RJ45-RJ45-C6-5M-LSZH-OR | Hyperline | Патч-корд S/FTP, экранированный, Cat.6 (100% Fluke Component Tested), LSZH, 5 м, оранжевый | Уточняйте у менеджера | Уточняйте у менеджера
00-00097781 | PC-LPM-SFTP-RJ45-RJ45-C6-5M-LSZH-RD | Hyperline | Патч-корд S/FTP, экранированный, Cat.6 (100% Fluke Component Tested), LSZH, 5 м, красный | Уточняйте у менеджера | Уточняйте у менеджера
00-00097782 | PC-LPM-SFTP-RJ45-RJ45-C6-5M-LSZH-WH | Hyperline | Патч-корд S/FTP, экранированный, Cat.6 (100% Fluke Component Tested), LSZH, 5 м, белый | Уточняйте у менеджера | Уточняйте у менеджера
00-00097783 | PC-LPM-SFTP-RJ45-RJ45-C6-5M-LSZH-YL | Hyperline | Патч-корд S/FTP, экранированный, Cat.6 (100% Fluke Component Tested), LSZH, 5 м, желтый | Уточняйте у менеджера | Уточняйте у менеджера
00-00097800 | PC-LPM-SFTP-RJ45-RJ45-C6-6M-LSZH-BK | Hyperline | Патч-корд S/FTP, экранированный, Cat.6 (100% Fluke Component Tested), LSZH, 6 м, черный | Уточняйте у менеджера | Уточняйте у менеджера
00-00097801 | PC-LPM-SFTP-RJ45-RJ45-C6-6M-LSZH-BL | Hyperline | Патч-корд S/FTP, экранированный, Cat.6 (100% Fluke Component Tested), LSZH, 6 м, синий | Уточняйте у менеджера | Уточняйте у менеджера
00-00097802 | PC-LPM-SFTP-RJ45-RJ45-C6-6M-LSZH-GN | Hyperline | Патч-корд S/FTP, экранированный, Cat.6 (100% Fluke Component Tested), LSZH, 6 м, зеленый | Уточняйте у менеджера | Уточняйте у менеджера
00-00097803 | PC-LPM-SFTP-RJ45-RJ45-C6-6M-LSZH-GY | Hyperline | Патч-корд S/FTP, экранированный, Cat.6 (100% Fluke Component Tested), LSZH, 6 м, серый | Уточняйте у менеджера | Уточняйте у менеджера
00-00097804 | PC-LPM-SFTP-RJ45-RJ45-C6-6M-LSZH-OR | Hyperline | Патч-корд S/FTP, экранированный, Cat.6 (100% Fluke Component Tested), LSZH, 6 м, оранжевый | Уточняйте у менеджера | Уточняйте у менеджера
00-00097805 | PC-LPM-SFTP-RJ45-RJ45-C6-6M-LSZH-RD | Hyperline | Патч-корд S/FTP, экранированный, Cat.6 (100% Fluke Component Tested), LSZH, 6 м, красный | Уточняйте у менеджера | Уточняйте у менеджера
00-00097806 | PC-LPM-SFTP-RJ45-RJ45-C6-6M-LSZH-WH | Hyperline | Патч-корд S/FTP, экранированный, Cat.6 (100% Fluke Component Tested), LSZH, 6 м, белый | Уточняйте у менеджера | Уточняйте у менеджера
00-00097807 | PC-LPM-SFTP-RJ45-RJ45-C6-6M-LSZH-YL | Hyperline | Патч-корд S/FTP, экранированный, Cat.6 (100% Fluke Component Tested), LSZH, 6 м, желтый | Уточняйте у менеджера | Уточняйте у менеджера
00-00097808 | PC-LPM-SFTP-RJ45-RJ45-C6-7M-LSZH-BK | Hyperline | Патч-корд S/FTP, экранированный, Cat.6 (100% Fluke Component Tested), LSZH, 7 м, черный | Уточняйте у менеджера | Уточняйте у менеджера
00-00097809 | PC-LPM-SFTP-RJ45-RJ45-C6-7M-LSZH-BL | Hyperline | Патч-корд S/FTP, экранированный, Cat.6 (100% Fluke Component Tested), LSZH, 7 м, синий | Уточняйте у менеджера | Уточняйте у менеджера
00-00097810 | PC-LPM-SFTP-RJ45-RJ45-C6-7M-LSZH-GN | Hyperline | Патч-корд S/FTP, экранированный, Cat.6 (100% Fluke Component Tested), LSZH, 7 м, зеленый | Уточняйте у менеджера | Уточняйте у менеджера
00-00097811 | PC-LPM-SFTP-RJ45-RJ45-C6-7M-LSZH-GY | Hyperline | Патч-корд S/FTP, экранированный, Cat.6 (100% Fluke Component Tested), LSZH, 7 м, серый | Уточняйте у менеджера | Уточняйте у менеджера
00-00097812 | PC-LPM-SFTP-RJ45-RJ45-C6-7M-LSZH-OR | Hyperline | Патч-корд S/FTP, экранированный, Cat.6 (100% Fluke Component Tested), LSZH, 7 м, оранжевый | Уточняйте у менеджера | Уточняйте у менеджера
00-00097813 | PC-LPM-SFTP-RJ45-RJ45-C6-7M-LSZH-RD | Hyperline | Патч-корд S/FTP, экранированный, Cat.6 (100% Fluke Component Tested), LSZH, 7 м, красный | Уточняйте у менеджера | Уточняйте у менеджера
00-00097814 | PC-LPM-SFTP-RJ45-RJ45-C6-7M-LSZH-WH | Hyperline | Патч-корд S/FTP, экранированный, Cat.6 (100% Fluke Component Tested), LSZH, 7 м, белый | Уточняйте у менеджера | Уточняйте у менеджера
00-00097815 | PC-LPM-SFTP-RJ45-RJ45-C6-7M-LSZH-YL | Hyperline | Патч-корд S/FTP, экранированный, Cat.6 (100% Fluke Component Tested), LSZH, 7 м, желтый | Уточняйте у менеджера | Уточняйте у менеджера
00-00097816 | PC-LPM-SFTP-RJ45-RJ45-C6-8M-LSZH-BK | Hyperline | Патч-корд S/FTP, экранированный, Cat.6 (100% Fluke Component Tested), LSZH, 8 м, черный | Уточняйте у менеджера | Уточняйте у менеджера
00-00097817 | PC-LPM-SFTP-RJ45-RJ45-C6-8M-LSZH-BL | Hyperline | Патч-корд S/FTP, экранированный, Cat.6 (100% Fluke Component Tested), LSZH, 8 м, синий | Уточняйте у менеджера | Уточняйте у менеджера
00-00097818 | PC-LPM-SFTP-RJ45-RJ45-C6-8M-LSZH-GN | Hyperline | Патч-корд S/FTP, экранированный, Cat.6 (100% Fluke Component Tested), LSZH, 8 м, зеленый | Уточняйте у менеджера | Уточняйте у менеджера
00-00097819 | PC-LPM-SFTP-RJ45-RJ45-C6-8M-LSZH-GY | Hyperline | Патч-корд S/FTP, экранированный, Cat.6 (100% Fluke Component Tested), LSZH, 8 м, серый | Уточняйте у менеджера | Уточняйте у менеджера
00-00097820 | PC-LPM-SFTP-RJ45-RJ45-C6-8M-LSZH-OR | Hyperline | Патч-корд S/FTP, экранированный, Cat.6 (100% Fluke Component Tested), LSZH, 8 м, оранжевый | Уточняйте у менеджера | Уточняйте у менеджера
00-00097821 | PC-LPM-SFTP-RJ45-RJ45-C6-8M-LSZH-RD | Hyperline | Патч-корд S/FTP, экранированный, Cat.6 (100% Fluke Component Tested), LSZH, 8 м, красный | Уточняйте у менеджера | Уточняйте у менеджера
00-00097822 | PC-LPM-SFTP-RJ45-RJ45-C6-8M-LSZH-WH | Hyperline | Патч-корд S/FTP, экранированный, Cat.6 (100% Fluke Component Tested), LSZH, 8 м, белый | Уточняйте у менеджера | Уточняйте у менеджера
00-00097823 | PC-LPM-SFTP-RJ45-RJ45-C6-8M-LSZH-YL | Hyperline | Патч-корд S/FTP, экранированный, Cat.6 (100% Fluke Component Tested), LSZH, 8 м, желтый | Уточняйте у менеджера | Уточняйте у менеджера
00-00097824 | PC-LPM-SFTP-RJ45-RJ45-C6-9M-LSZH-BK | Hyperline | Патч-корд S/FTP, экранированный, Cat.6 (100% Fluke Component Tested), LSZH, 9 м, черный | Уточняйте у менеджера | Уточняйте у менеджера
00-00097825 | PC-LPM-SFTP-RJ45-RJ45-C6-9M-LSZH-BL | Hyperline | Патч-корд S/FTP, экранированный, Cat.6 (100% Fluke Component Tested), LSZH, 9 м, синий | Уточняйте у менеджера | Уточняйте у менеджера
00-00097826 | PC-LPM-SFTP-RJ45-RJ45-C6-9M-LSZH-GN | Hyperline | Патч-корд S/FTP, экранированный, Cat.6 (100% Fluke Component Tested), LSZH, 9 м, зеленый | Уточняйте у менеджера | Уточняйте у менеджера
00-00097827 | PC-LPM-SFTP-RJ45-RJ45-C6-9M-LSZH-GY | Hyperline | Патч-корд S/FTP, экранированный, Cat.6 (100% Fluke Component Tested), LSZH, 9 м, серый | Уточняйте у менеджера | Уточняйте у менеджера
00-00097828 | PC-LPM-SFTP-RJ45-RJ45-C6-9M-LSZH-OR | Hyperline | Патч-корд S/FTP, экранированный, Cat.6 (100% Fluke Component Tested), LSZH, 9 м, оранжевый | Уточняйте у менеджера | Уточняйте у менеджера
00-00097829 | PC-LPM-SFTP-RJ45-RJ45-C6-9M-LSZH-RD | Hyperline | Патч-корд S/FTP, экранированный, Cat.6 (100% Fluke Component Tested), LSZH, 9 м, красный | Уточняйте у менеджера | Уточняйте у менеджера
00-00097830 | PC-LPM-SFTP-RJ45-RJ45-C6-9M-LSZH-WH | Hyperline | Патч-корд S/FTP, экранированный, Cat.6 (100% Fluke Component Tested), LSZH, 9 м, белый | Уточняйте у менеджера | Уточняйте у менеджера
00-00097831 | PC-LPM-SFTP-RJ45-RJ45-C6-9M-LSZH-YL | Hyperline | Патч-корд S/FTP, экранированный, Cat.6 (100% Fluke Component Tested), LSZH, 9 м, желтый | Уточняйте у менеджера | Уточняйте у менеджера
00-00097964 | PC-LPM-SFTP-RJ45-RJ45-C6a-1.5M-LSZH-GY | Hyperline | Патч-корд S/FTP, экранированный, Cat.6a (100% Fluke Component Tested), LSZH, 1.5 м, серый | 1760 | 1760
00-00098003 | PC-LPM-SFTP-RJ45-RJ45-C6a-10M-LSZH-GY | Hyperline | Патч-корд S/FTP, экранированный, Cat.6a (100% Fluke Component Tested), LSZH, 10 м, серый | 6780 | 6780
00-00098005 | PC-LPM-SFTP-RJ45-RJ45-C6a-15M-LSZH-GY | Hyperline | Патч-корд S/FTP, экранированный, Cat.6a (100% Fluke Component Tested), LSZH, 15 м, серый | 9750 | 9750
00-00097954 | PC-LPM-SFTP-RJ45-RJ45-C6a-1M-LSZH-GY | Hyperline | Патч-корд S/FTP, экранированный, Cat.6a (100% Fluke Component Tested), LSZH, 1 м, серый | 1470 | 1470
00-00097973 | PC-LPM-SFTP-RJ45-RJ45-C6a-2M-LSZH-GY | Hyperline | Патч-корд S/FTP, экранированный, Cat.6a (100% Fluke Component Tested), LSZH, 2 м, серый | 2060 | 2060
00-00097983 | PC-LPM-SFTP-RJ45-RJ45-C6a-3M-LSZH-GY | Hyperline | Патч-корд S/FTP, экранированный, Cat.6a (100% Fluke Component Tested), LSZH, 3 м, серый | 2650 | 2650
00-00097993 | PC-LPM-SFTP-RJ45-RJ45-C6a-5M-LSZH-GY | Hyperline | Патч-корд S/FTP, экранированный, Cat.6a (100% Fluke Component Tested), LSZH, 5 м, серый | 3830 | 3830
00-00097407 | PC-LPM-STP-RJ45-RJ45-C5e-0.5M-LSZH-BK | Hyperline | Патч-корд F/UTP, экранированный, Cat.5e (100% Fluke Component Tested), LSZH, 0.5 м, черный | 307 | 307
00-00053753 | PC-LPM-STP-RJ45-RJ45-C5e-0.5M-LSZH-BL | Hyperline | Патч-корд F/UTP, экранированный, Cat.5e (100% Fluke Component Tested), LSZH, 0.5 м, синий | 307 | 307
00-00097410 | PC-LPM-STP-RJ45-RJ45-C5e-0.5M-LSZH-GN | Hyperline | Патч-корд F/UTP, экранированный, Cat.5e (100% Fluke Component Tested), LSZH, 0.5 м, зеленый | 307 | 307
00-00070259 | PC-LPM-STP-RJ45-RJ45-C5e-0.5M-LSZH-GY | Hyperline | Патч-корд F/UTP, экранированный, Cat.5e (100% Fluke Component Tested), LSZH, 0.5 м, серый | 307 | 307
00-00097411 | PC-LPM-STP-RJ45-RJ45-C5e-0.5M-LSZH-OR | Hyperline | Патч-корд F/UTP, экранированный, Cat.5e (100% Fluke Component Tested), LSZH, 0.5 м, оранжевый | 307 | 307
00-00055497 | PC-LPM-STP-RJ45-RJ45-C5e-0.5M-LSZH-RD | Hyperline | Патч-корд F/UTP, экранированный, Cat.5e (100% Fluke Component Tested), LSZH, 0.5 м, красный | 307 | 307
00-00097409 | PC-LPM-STP-RJ45-RJ45-C5e-0.5M-LSZH-WH | Hyperline | Патч-корд F/UTP, экранированный, Cat.5e (100% Fluke Component Tested), LSZH, 0.5 м, белый | 307 | 307
00-00097408 | PC-LPM-STP-RJ45-RJ45-C5e-0.5M-LSZH-YL | Hyperline | Патч-корд F/UTP, экранированный, Cat.5e (100% Fluke Component Tested), LSZH, 0.5 м, желтый | 307 | 307
00-00097430 | PC-LPM-STP-RJ45-RJ45-C5e-1.5M-LSZH-BK | Hyperline | Патч-корд F/UTP, экранированный, Cat.5е (100% Fluke Component Tested), LSZH, 1.5 м, черный | 564 | 564
00-00097425 | PC-LPM-STP-RJ45-RJ45-C5e-1.5M-LSZH-BL | Hyperline | Патч-корд F/UTP, экранированный, Cat.5е (100% Fluke Component Tested), LSZH, 1.5 м, синий | 564 | 564
00-00097427 | PC-LPM-STP-RJ45-RJ45-C5e-1.5M-LSZH-GN | Hyperline | Патч-корд F/UTP, экранированный, Cat.5е (100% Fluke Component Tested), LSZH, 1.5 м, зеленый | 564 | 564
00-00033056 | PC-LPM-STP-RJ45-RJ45-C5e-1.5M-LSZH-GY | Hyperline | Патч-корд F/UTP, экранированный, Cat.5e (100% Fluke Component Tested), LSZH, 1.5 м, серый | 564 | 564
00-00097431 | PC-LPM-STP-RJ45-RJ45-C5e-1.5M-LSZH-OR | Hyperline | Патч-корд F/UTP, экранированный, Cat.5е (100% Fluke Component Tested), LSZH, 1.5 м, оранжевый | 564 | 564
00-00097428 | PC-LPM-STP-RJ45-RJ45-C5e-1.5M-LSZH-RD | Hyperline | Патч-корд F/UTP, экранированный, Cat.5е (100% Fluke Component Tested), LSZH, 1.5 м, красный | 564 | 564
00-00097429 | PC-LPM-STP-RJ45-RJ45-C5e-1.5M-LSZH-WH | Hyperline | Патч-корд F/UTP, экранированный, Cat.5е (100% Fluke Component Tested), LSZH, 1.5 м, белый | 564 | 564
00-00097426 | PC-LPM-STP-RJ45-RJ45-C5e-1.5M-LSZH-YL | Hyperline | Патч-корд F/UTP, экранированный, Cat.5е (100% Fluke Component Tested), LSZH, 1.5 м, желтый | 564 | 564
00-00097519 | PC-LPM-STP-RJ45-RJ45-C5e-10M-LSZH-BK | Hyperline | Патч-корд F/UTP, экранированный, Cat.5е (100% Fluke Component Tested), LSZH, 10 м, черный | 2490 | 2490
00-00097521 | PC-LPM-STP-RJ45-RJ45-C5e-10M-LSZH-BL | Hyperline | Патч-корд F/UTP, экранированный, Cat.5е (100% Fluke Component Tested), LSZH, 10 м, синий | 2490 | 2490
00-00097520 | PC-LPM-STP-RJ45-RJ45-C5e-10M-LSZH-GN | Hyperline | Патч-корд F/UTP, экранированный, Cat.5е (100% Fluke Component Tested), LSZH, 10 м, зеленый | 2490 | 2490
00-00097517 | PC-LPM-STP-RJ45-RJ45-C5e-10M-LSZH-GY | Hyperline | Патч-корд F/UTP, экранированный, Cat.5e (100% Fluke Component Tested), LSZH, 10 м, серый | 2490 | 2490
00-00097525 | PC-LPM-STP-RJ45-RJ45-C5e-10M-LSZH-OR | Hyperline | Патч-корд F/UTP, экранированный, Cat.5е (100% Fluke Component Tested), LSZH, 10 м, оранжевый | 2490 | 2490
00-00097522 | PC-LPM-STP-RJ45-RJ45-C5e-10M-LSZH-RD | Hyperline | Патч-корд F/UTP, экранированный, Cat.5е (100% Fluke Component Tested), LSZH, 10 м, красный | 2490 | 2490
00-00097523 | PC-LPM-STP-RJ45-RJ45-C5e-10M-LSZH-WH | Hyperline | Патч-корд F/UTP, экранированный, Cat.5е (100% Fluke Component Tested), LSZH, 10 м, белый | 2490 | 2490
00-00097524 | PC-LPM-STP-RJ45-RJ45-C5e-10M-LSZH-YL | Hyperline | Патч-корд F/UTP, экранированный, Cat.5е (100% Fluke Component Tested), LSZH, 10 м, желтый | 2490 | 2490
00-00097540 | PC-LPM-STP-RJ45-RJ45-C5e-15M-LSZH-BK | Hyperline | Патч-корд F/UTP, экранированный, Cat.5е (100% Fluke Component Tested), LSZH, 15 м, черный | 3590 | 3590
00-00097539 | PC-LPM-STP-RJ45-RJ45-C5e-15M-LSZH-BL | Hyperline | Патч-корд F/UTP, экранированный, Cat.5е (100% Fluke Component Tested), LSZH, 15 м, синий | 3590 | 3590
00-00097537 | PC-LPM-STP-RJ45-RJ45-C5e-15M-LSZH-GN | Hyperline | Патч-корд F/UTP, экранированный, Cat.5е (100% Fluke Component Tested), LSZH, 15 м, зеленый | 3590 | 3590
00-00097534 | PC-LPM-STP-RJ45-RJ45-C5e-15M-LSZH-GY | Hyperline | Патч-корд F/UTP, экранированный, Cat.5е (100% Fluke Component Tested), LSZH, 15 м, серый | 3590 | 3590
00-00097541 | PC-LPM-STP-RJ45-RJ45-C5e-15M-LSZH-OR | Hyperline | Патч-корд F/UTP, экранированный, Cat.5е (100% Fluke Component Tested), LSZH, 15 м, оранжевый | 3590 | 3590
00-00097536 | PC-LPM-STP-RJ45-RJ45-C5e-15M-LSZH-RD | Hyperline | Патч-корд F/UTP, экранированный, Cat.5е (100% Fluke Component Tested), LSZH, 15 м, красный | 3590 | 3590
00-00097535 | PC-LPM-STP-RJ45-RJ45-C5e-15M-LSZH-WH | Hyperline | Патч-корд F/UTP, экранированный, Cat.5е (100% Fluke Component Tested), LSZH, 15 м, белый | 3590 | 3590
00-00097538 | PC-LPM-STP-RJ45-RJ45-C5e-15M-LSZH-YL | Hyperline | Патч-корд F/UTP, экранированный, Cat.5е (100% Fluke Component Tested), LSZH, 15 м, желтый | 3590 | 3590
00-00097418 | PC-LPM-STP-RJ45-RJ45-C5e-1M-LSZH-BK | Hyperline | Патч-корд F/UTP, экранированный, Cat.5е (100% Fluke Component Tested), LSZH, 1 м, черный | 454 | 454
00-00097419 | PC-LPM-STP-RJ45-RJ45-C5e-1M-LSZH-BL | Hyperline | Патч-корд F/UTP, экранированный, Cat.5е (100% Fluke Component Tested), LSZH, 1 м, синий | 454 | 454
00-00097423 | PC-LPM-STP-RJ45-RJ45-C5e-1M-LSZH-GN | Hyperline | Патч-корд F/UTP, экранированный, Cat.5е (100% Fluke Component Tested), LSZH, 1 м, зеленый | 454 | 454
00-00054513 | PC-LPM-STP-RJ45-RJ45-C5e-1M-LSZH-GY | Hyperline | Патч-корд F/UTP, экранированный, Cat.5e (100% Fluke Component Tested), LSZH, 1 м, серый | 454 | 454
00-00097424 | PC-LPM-STP-RJ45-RJ45-C5e-1M-LSZH-OR | Hyperline | Патч-корд F/UTP, экранированный, Cat.5е (100% Fluke Component Tested), LSZH, 1 м, оранжевый | 454 | 454
00-00097422 | PC-LPM-STP-RJ45-RJ45-C5e-1M-LSZH-RD | Hyperline | Патч-корд F/UTP, экранированный, Cat.5е (100% Fluke Component Tested), LSZH, 1 м, красный | 454 | 454
00-00097420 | PC-LPM-STP-RJ45-RJ45-C5e-1M-LSZH-WH | Hyperline | Патч-корд F/UTP, экранированный, Cat.5е (100% Fluke Component Tested), LSZH, 1 м, белый | 454 | 454
00-00097421 | PC-LPM-STP-RJ45-RJ45-C5e-1M-LSZH-YL | Hyperline | Патч-корд F/UTP, экранированный, Cat.5е (100% Fluke Component Tested), LSZH, 1 м, желтый | 454 | 454
00-00097550 | PC-LPM-STP-RJ45-RJ45-C5e-20M-LSZH-BL | Hyperline | Патч-корд F/UTP, экранированный, Cat.5е (100% Fluke Component Tested), LSZH, 20 м, синий | 4700 | 4700
00-00097551 | PC-LPM-STP-RJ45-RJ45-C5e-20M-LSZH-GN | Hyperline | Патч-корд F/UTP, экранированный, Cat.5е (100% Fluke Component Tested), LSZH, 20 м, зеленый | 4700 | 4700
00-00097552 | PC-LPM-STP-RJ45-RJ45-C5e-20M-LSZH-GY | Hyperline | Патч-корд F/UTP, экранированный, Cat.5е (100% Fluke Component Tested), LSZH, 20 м, серый | 4700 | 4700
00-00097553 | PC-LPM-STP-RJ45-RJ45-C5e-20M-LSZH-RD | Hyperline | Патч-корд F/UTP, экранированный, Cat.5е (100% Fluke Component Tested), LSZH, 20 м, красный | 4700 | 4700
00-00097440 | PC-LPM-STP-RJ45-RJ45-C5e-2M-LSZH-BK | Hyperline | Патч-корд F/UTP, экранированный, Cat.5e (100% Fluke Component Tested), LSZH, 2 м, черный | 675 | 675
00-00097441 | PC-LPM-STP-RJ45-RJ45-C5e-2M-LSZH-BL | Hyperline | Патч-корд F/UTP, экранированный, Cat.5e (100% Fluke Component Tested), LSZH, 2 м, синий | 675 | 675
00-00097442 | PC-LPM-STP-RJ45-RJ45-C5e-2M-LSZH-GN | Hyperline | Патч-корд F/UTP, экранированный, Cat.5e (100% Fluke Component Tested), LSZH, 2 м, зеленый | 675 | 675
00-00087282 | PC-LPM-STP-RJ45-RJ45-C5e-2M-LSZH-GY | Hyperline | Патч-корд F/UTP, экранированный, Cat.5e (100% Fluke Component Tested), LSZH, 2 м, серый | 675 | 675
00-00097446 | PC-LPM-STP-RJ45-RJ45-C5e-2M-LSZH-OR | Hyperline | Патч-корд F/UTP, экранированный, Cat.5e (100% Fluke Component Tested), LSZH, 2 м, оранжевый | 675 | 675
00-00097443 | PC-LPM-STP-RJ45-RJ45-C5e-2M-LSZH-RD | Hyperline | Патч-корд F/UTP, экранированный, Cat.5e (100% Fluke Component Tested), LSZH, 2 м, красный | 675 | 675
00-00097444 | PC-LPM-STP-RJ45-RJ45-C5e-2M-LSZH-WH | Hyperline | Патч-корд F/UTP, экранированный, Cat.5e (100% Fluke Component Tested), LSZH, 2 м, белый | 675 | 675
00-00097445 | PC-LPM-STP-RJ45-RJ45-C5e-2M-LSZH-YL | Hyperline | Патч-корд F/UTP, экранированный, Cat.5e (100% Fluke Component Tested), LSZH, 2 м, желтый | 675 | 675
00-00097518 | PC-LPM-STP-RJ45-RJ45-C5e-3M-LSZH-BK | Hyperline | Патч-корд F/UTP, экранированный, Cat.5е (100% Fluke Component Tested), LSZH, 3 м, черный | 897 | 897
00-00097459 | PC-LPM-STP-RJ45-RJ45-C5e-3M-LSZH-BL | Hyperline | Патч-корд F/UTP, экранированный, Cat.5е (100% Fluke Component Tested), LSZH, 3 м, синий | 897 | 897
00-00097458 | PC-LPM-STP-RJ45-RJ45-C5e-3M-LSZH-GN | Hyperline | Патч-корд F/UTP, экранированный, Cat.5е (100% Fluke Component Tested), LSZH, 3 м, зеленый | 897 | 897
00-00097454 | PC-LPM-STP-RJ45-RJ45-C5e-3M-LSZH-GY | Hyperline | Патч-корд F/UTP, экранированный, Cat.5e (100% Fluke Component Tested), LSZH, 3 м, серый | 897 | 897
00-00097460 | PC-LPM-STP-RJ45-RJ45-C5e-3M-LSZH-OR | Hyperline | Патч-корд F/UTP, экранированный, Cat.5е (100% Fluke Component Tested), LSZH, 3 м, оранжевый | 897 | 897
00-00097456 | PC-LPM-STP-RJ45-RJ45-C5e-3M-LSZH-RD | Hyperline | Патч-корд F/UTP, экранированный, Cat.5е (100% Fluke Component Tested), LSZH, 3 м, красный | 897 | 897
00-00097455 | PC-LPM-STP-RJ45-RJ45-C5e-3M-LSZH-WH | Hyperline | Патч-корд F/UTP, экранированный, Cat.5е (100% Fluke Component Tested), LSZH, 3 м, белый | 897 | 897
00-00097457 | PC-LPM-STP-RJ45-RJ45-C5e-3M-LSZH-YL | Hyperline | Патч-корд F/UTP, экранированный, Cat.5е (100% Fluke Component Tested), LSZH, 3 м, желтый | 897 | 897
00-00097470 | PC-LPM-STP-RJ45-RJ45-C5e-5M-LSZH-BK | Hyperline | Патч-корд F/UTP, экранированный, Cat.5е (100% Fluke Component Tested), LSZH, 5 м, черный | 1355 | 1355
00-00097473 | PC-LPM-STP-RJ45-RJ45-C5e-5M-LSZH-BL | Hyperline | Патч-корд F/UTP, экранированный, Cat.5е (100% Fluke Component Tested), LSZH, 5 м, синий | 1355 | 1355
00-00097472 | PC-LPM-STP-RJ45-RJ45-C5e-5M-LSZH-GN | Hyperline | Патч-корд F/UTP, экранированный, Cat.5е (100% Fluke Component Tested), LSZH, 5 м, зеленый | 1355 | 1355
00-00097469 | PC-LPM-STP-RJ45-RJ45-C5e-5M-LSZH-GY | Hyperline | Патч-корд F/UTP, экранированный, Cat.5e (100% Fluke Component Tested), LSZH, 5 м, серый | 1355 | 1355
00-00097476 | PC-LPM-STP-RJ45-RJ45-C5e-5M-LSZH-OR | Hyperline | Патч-корд F/UTP, экранированный, Cat.5е (100% Fluke Component Tested), LSZH, 5 м, оранжевый | 1355 | 1355
00-00097471 | PC-LPM-STP-RJ45-RJ45-C5e-5M-LSZH-RD | Hyperline | Патч-корд F/UTP, экранированный, Cat.5е (100% Fluke Component Tested), LSZH, 5 м, красный | 1355 | 1355
00-00097474 | PC-LPM-STP-RJ45-RJ45-C5e-5M-LSZH-WH | Hyperline | Патч-корд F/UTP, экранированный, Cat.5е (100% Fluke Component Tested), LSZH, 5 м, белый | 1355 | 1355
00-00097475 | PC-LPM-STP-RJ45-RJ45-C5e-5M-LSZH-YL | Hyperline | Патч-корд F/UTP, экранированный, Cat.5е (100% Fluke Component Tested), LSZH, 5 м, желтый | 1355 | 1355
00-00097678 | PC-LPM-STP-RJ45-RJ45-C6-0.5M-LSZH-BK | Hyperline | Патч-корд U/FTP, экранированный, Cat.6 (100% Fluke Component Tested), LSZH, 0.5 м, черный | 477 | 477
00-00097679 | PC-LPM-STP-RJ45-RJ45-C6-0.5M-LSZH-BL | Hyperline | Патч-корд U/FTP, экранированный, Cat.6 (100% Fluke Component Tested), LSZH, 0.5 м, синий | 477 | 477
00-00097680 | PC-LPM-STP-RJ45-RJ45-C6-0.5M-LSZH-GN | Hyperline | Патч-корд U/FTP, экранированный, Cat.6 (100% Fluke Component Tested), LSZH, 0.5 м, зеленый | 477 | 477
00-00097677 | PC-LPM-STP-RJ45-RJ45-C6-0.5M-LSZH-GY | Hyperline | Патч-корд U/FTP, экранированный, Cat.6 (100% Fluke Component Tested), LSZH, 0.5 м, серый | 477 | 477
00-00097681 | PC-LPM-STP-RJ45-RJ45-C6-0.5M-LSZH-OR | Hyperline | Патч-корд U/FTP, экранированный, Cat.6 (100% Fluke Component Tested), LSZH, 0.5 м, оранжевый | 477 | 477
00-00097682 | PC-LPM-STP-RJ45-RJ45-C6-0.5M-LSZH-RD | Hyperline | Патч-корд U/FTP, экранированный, Cat.6 (100% Fluke Component Tested), LSZH, 0.5 м, красный | 477 | 477
00-00097683 | PC-LPM-STP-RJ45-RJ45-C6-0.5M-LSZH-WH | Hyperline | Патч-корд U/FTP, экранированный, Cat.6 (100% Fluke Component Tested), LSZH, 0.5 м, белый | 477 | 477
00-00097684 | PC-LPM-STP-RJ45-RJ45-C6-0.5M-LSZH-YL | Hyperline | Патч-корд U/FTP, экранированный, Cat.6 (100% Fluke Component Tested), LSZH, 0.5 м, желтый | 477 | 477
00-00097729 | PC-LPM-STP-RJ45-RJ45-C6-1.5M-LSZH-BK | Hyperline | Патч-корд U/FTP, экранированный, Cat.6 (100% Fluke Component Tested), LSZH, 1.5 м, черный | 803 | 803
00-00097720 | PC-LPM-STP-RJ45-RJ45-C6-1.5M-LSZH-BL | Hyperline | Патч-корд U/FTP, экранированный, Cat.6 (100% Fluke Component Tested), LSZH, 1.5 м, синий | 803 | 803
00-00097719 | PC-LPM-STP-RJ45-RJ45-C6-1.5M-LSZH-GN | Hyperline | Патч-корд U/FTP, экранированный, Cat.6 (100% Fluke Component Tested), LSZH, 1.5 м, зеленый | 803 | 803
00-00097714 | PC-LPM-STP-RJ45-RJ45-C6-1.5M-LSZH-GY | Hyperline | Патч-корд U/FTP, экранированный, Cat.6 (100% Fluke Component Tested), LSZH, 1.5 м, серый | 803 | 803
00-00097718 | PC-LPM-STP-RJ45-RJ45-C6-1.5M-LSZH-OR | Hyperline | Патч-корд U/FTP, экранированный, Cat.6 (100% Fluke Component Tested), LSZH, 1.5 м, оранжевый | 803 | 803
00-00097717 | PC-LPM-STP-RJ45-RJ45-C6-1.5M-LSZH-RD | Hyperline | Патч-корд U/FTP, экранированный, Cat.6 (100% Fluke Component Tested), LSZH, 1.5 м, красный | 803 | 803
00-00097716 | PC-LPM-STP-RJ45-RJ45-C6-1.5M-LSZH-WH | Hyperline | Патч-корд U/FTP, экранированный, Cat.6 (100% Fluke Component Tested), LSZH, 1.5 м, белый | 803 | 803
00-00097715 | PC-LPM-STP-RJ45-RJ45-C6-1.5M-LSZH-YL | Hyperline | Патч-корд U/FTP, экранированный, Cat.6 (100% Fluke Component Tested), LSZH, 1.5 м, желтый | 803 | 803
00-00097847 | PC-LPM-STP-RJ45-RJ45-C6-10M-LSZH-BK | Hyperline | Патч-корд U/FTP, экранированный, Cat.6 (100% Fluke Component Tested), LSZH, 10 м, черный | 2950 | 2950
00-00097846 | PC-LPM-STP-RJ45-RJ45-C6-10M-LSZH-BL | Hyperline | Патч-корд U/FTP, экранированный, Cat.6 (100% Fluke Component Tested), LSZH, 10 м, синий | 2950 | 2950
00-00097845 | PC-LPM-STP-RJ45-RJ45-C6-10M-LSZH-GN | Hyperline | Патч-корд U/FTP, экранированный, Cat.6 (100% Fluke Component Tested), LSZH, 10 м, зеленый | 2950 | 2950
00-00097840 | PC-LPM-STP-RJ45-RJ45-C6-10M-LSZH-GY | Hyperline | Патч-корд U/FTP, экранированный, Cat.6 (100% Fluke Component Tested), LSZH, 10 м, серый | 2950 | 2950
00-00097844 | PC-LPM-STP-RJ45-RJ45-C6-10M-LSZH-OR | Hyperline | Патч-корд U/FTP, экранированный, Cat.6 (100% Fluke Component Tested), LSZH, 10 м, оранжевый | 2950 | 2950
00-00097843 | PC-LPM-STP-RJ45-RJ45-C6-10M-LSZH-RD | Hyperline | Патч-корд U/FTP, экранированный, Cat.6 (100% Fluke Component Tested), LSZH, 10 м, красный | 2950 | 2950
00-00097842 | PC-LPM-STP-RJ45-RJ45-C6-10M-LSZH-WH | Hyperline | Патч-корд U/FTP, экранированный, Cat.6 (100% Fluke Component Tested), LSZH, 10 м, белый | 2950 | 2950
00-00097841 | PC-LPM-STP-RJ45-RJ45-C6-10M-LSZH-YL | Hyperline | Патч-корд U/FTP, экранированный, Cat.6 (100% Fluke Component Tested), LSZH, 10 м, желтый | 2950 | 2950
00-00097863 | PC-LPM-STP-RJ45-RJ45-C6-15M-LSZH-BK | Hyperline | Патч-корд U/FTP, экранированный, Cat.6 (100% Fluke Component Tested), LSZH, 15 м, черный | 4170 | 4170
00-00097862 | PC-LPM-STP-RJ45-RJ45-C6-15M-LSZH-BL | Hyperline | Патч-корд U/FTP, экранированный, Cat.6 (100% Fluke Component Tested), LSZH, 15 м, синий | 4170 | 4170
00-00097861 | PC-LPM-STP-RJ45-RJ45-C6-15M-LSZH-GN | Hyperline | Патч-корд U/FTP, экранированный, Cat.6 (100% Fluke Component Tested), LSZH, 15 м, зеленый | 4170 | 4170
00-00097856 | PC-LPM-STP-RJ45-RJ45-C6-15M-LSZH-GY | Hyperline | Патч-корд U/FTP, экранированный, Cat.6 (100% Fluke Component Tested), LSZH, 15 м, серый | 4170 | 4170
00-00097860 | PC-LPM-STP-RJ45-RJ45-C6-15M-LSZH-OR | Hyperline | Патч-корд U/FTP, экранированный, Cat.6 (100% Fluke Component Tested), LSZH, 15 м, оранжевый | 4170 | 4170
00-00097859 | PC-LPM-STP-RJ45-RJ45-C6-15M-LSZH-RD | Hyperline | Патч-корд U/FTP, экранированный, Cat.6 (100% Fluke Component Tested), LSZH, 15 м, красный | 4170 | 4170
00-00097858 | PC-LPM-STP-RJ45-RJ45-C6-15M-LSZH-WH | Hyperline | Патч-корд U/FTP, экранированный, Cat.6 (100% Fluke Component Tested), LSZH, 15 м, белый | 4170 | 4170
00-00097857 | PC-LPM-STP-RJ45-RJ45-C6-15M-LSZH-YL | Hyperline | Патч-корд U/FTP, экранированный, Cat.6 (100% Fluke Component Tested), LSZH, 15 м, желтый | 4170 | 4170
00-00097692 | PC-LPM-STP-RJ45-RJ45-C6-1M-LSZH-BK | Hyperline | Патч-корд U/FTP, экранированный, Cat.6 (100% Fluke Component Tested), LSZH, 1 м, черный | 681 | 681
00-00097693 | PC-LPM-STP-RJ45-RJ45-C6-1M-LSZH-BL | Hyperline | Патч-корд U/FTP, экранированный, Cat.6 (100% Fluke Component Tested), LSZH, 1 м, синий | 681 | 681
00-00097702 | PC-LPM-STP-RJ45-RJ45-C6-1M-LSZH-GN | Hyperline | Патч-корд U/FTP, экранированный, Cat.6 (100% Fluke Component Tested), LSZH, 1 м, зеленый | 681 | 681
00-00061507 | PC-LPM-STP-RJ45-RJ45-C6-1M-LSZH-GY | Hyperline | Патч-корд F/UTP, экранированный, Cat.6 (100% Fluke Component Tested), LSZH, 1 м, серый | 681 | 681
00-00097703 | PC-LPM-STP-RJ45-RJ45-C6-1M-LSZH-OR | Hyperline | Патч-корд U/FTP, экранированный, Cat.6 (100% Fluke Component Tested), LSZH, 1 м, оранжевый | 681 | 681
00-00097704 | PC-LPM-STP-RJ45-RJ45-C6-1M-LSZH-RD | Hyperline | Патч-корд U/FTP, экранированный, Cat.6 (100% Fluke Component Tested), LSZH, 1 м, красный | 681 | 681
00-00097705 | PC-LPM-STP-RJ45-RJ45-C6-1M-LSZH-WH | Hyperline | Патч-корд U/FTP, экранированный, Cat.6 (100% Fluke Component Tested), LSZH, 1 м, белый | 681 | 681
00-00097706 | PC-LPM-STP-RJ45-RJ45-C6-1M-LSZH-YL | Hyperline | Патч-корд U/FTP, экранированный, Cat.6 (100% Fluke Component Tested), LSZH, 1 м, желтый | 681 | 681
00-00097872 | PC-LPM-STP-RJ45-RJ45-C6-20M-LSZH-GY | Hyperline | Патч-корд U/FTP, экранированный, Cat.6 (100% Fluke Component Tested), LSZH, 20 м, серый | 5400 | 5400
00-00097752 | PC-LPM-STP-RJ45-RJ45-C6-2M-LSZH-BK | Hyperline | Патч-корд U/FTP, экранированный, Cat.6 (100% Fluke Component Tested), LSZH, 2 м, черный | 926 | 926
00-00097743 | PC-LPM-STP-RJ45-RJ45-C6-2M-LSZH-BL | Hyperline | Патч-корд U/FTP, экранированный, Cat.6 (100% Fluke Component Tested), LSZH, 2 м, синий | 926 | 926
00-00097742 | PC-LPM-STP-RJ45-RJ45-C6-2M-LSZH-GN | Hyperline | Патч-корд U/FTP, экранированный, Cat.6 (100% Fluke Component Tested), LSZH, 2 м, зеленый | 926 | 926
00-00061508 | PC-LPM-STP-RJ45-RJ45-C6-2M-LSZH-GY | Hyperline | Патч-корд F/UTP, экранированный, Cat.6 (100% Fluke Component Tested), LSZH, 2 м, серый | 926 | 926
00-00097741 | PC-LPM-STP-RJ45-RJ45-C6-2M-LSZH-OR | Hyperline | Патч-корд U/FTP, экранированный, Cat.6 (100% Fluke Component Tested), LSZH, 2 м, оранжевый | 926 | 926
00-00097740 | PC-LPM-STP-RJ45-RJ45-C6-2M-LSZH-RD | Hyperline | Патч-корд U/FTP, экранированный, Cat.6 (100% Fluke Component Tested), LSZH, 2 м, красный | 926 | 926
00-00097739 | PC-LPM-STP-RJ45-RJ45-C6-2M-LSZH-WH | Hyperline | Патч-корд U/FTP, экранированный, Cat.6 (100% Fluke Component Tested), LSZH, 2 м, белый | 926 | 926
00-00097738 | PC-LPM-STP-RJ45-RJ45-C6-2M-LSZH-YL | Hyperline | Патч-корд U/FTP, экранированный, Cat.6 (100% Fluke Component Tested), LSZH, 2 м, желтый | 926 | 926
00-00097775 | PC-LPM-STP-RJ45-RJ45-C6-3M-LSZH-BK | Hyperline | Патч-корд U/FTP, экранированный, Cat.6 (100% Fluke Component Tested), LSZH, 3 м, черный | 1170 | 1170
00-00097766 | PC-LPM-STP-RJ45-RJ45-C6-3M-LSZH-BL | Hyperline | Патч-корд U/FTP, экранированный, Cat.6 (100% Fluke Component Tested), LSZH, 3 м, синий | 1170 | 1170
00-00097765 | PC-LPM-STP-RJ45-RJ45-C6-3M-LSZH-GN | Hyperline | Патч-корд U/FTP, экранированный, Cat.6 (100% Fluke Component Tested), LSZH, 3 м, зеленый | 1170 | 1170
00-00061509 | PC-LPM-STP-RJ45-RJ45-C6-3M-LSZH-GY | Hyperline | Патч-корд F/UTP, экранированный, Cat.6 (100% Fluke Component Tested), LSZH, 3 м, серый | 1170 | 1170
00-00097764 | PC-LPM-STP-RJ45-RJ45-C6-3M-LSZH-OR | Hyperline | Патч-корд U/FTP, экранированный, Cat.6 (100% Fluke Component Tested), LSZH, 3 м, оранжевый | 1170 | 1170
00-00097763 | PC-LPM-STP-RJ45-RJ45-C6-3M-LSZH-RD | Hyperline | Патч-корд U/FTP, экранированный, Cat.6 (100% Fluke Component Tested), LSZH, 3 м, красный | 1170 | 1170
00-00097762 | PC-LPM-STP-RJ45-RJ45-C6-3M-LSZH-WH | Hyperline | Патч-корд U/FTP, экранированный, Cat.6 (100% Fluke Component Tested), LSZH, 3 м, белый | 1170 | 1170
00-00097761 | PC-LPM-STP-RJ45-RJ45-C6-3M-LSZH-YL | Hyperline | Патч-корд U/FTP, экранированный, Cat.6 (100% Fluke Component Tested), LSZH, 3 м, желтый | 1170 | 1170
00-00097790 | PC-LPM-STP-RJ45-RJ45-C6-5M-LSZH-BK | Hyperline | Патч-корд U/FTP, экранированный, Cat.6 (100% Fluke Component Tested), LSZH, 5 м, черный | 1680 | 1680
00-00097789 | PC-LPM-STP-RJ45-RJ45-C6-5M-LSZH-BL | Hyperline | Патч-корд U/FTP, экранированный, Cat.6 (100% Fluke Component Tested), LSZH, 5 м, синий | 1680 | 1680
00-00097788 | PC-LPM-STP-RJ45-RJ45-C6-5M-LSZH-GN | Hyperline | Патч-корд U/FTP, экранированный, Cat.6 (100% Fluke Component Tested), LSZH, 5 м, зеленый | 1680 | 1680
00-00097784 | PC-LPM-STP-RJ45-RJ45-C6-5M-LSZH-GY | Hyperline | Патч-корд U/FTP, экранированный, Cat.6 (100% Fluke Component Tested), LSZH, 5 м, серый | 1680 | 1680
00-00097787 | PC-LPM-STP-RJ45-RJ45-C6-5M-LSZH-OR | Hyperline | Патч-корд U/FTP, экранированный, Cat.6 (100% Fluke Component Tested), LSZH, 5 м, оранжевый | 1680 | 1680
00-00097786 | PC-LPM-STP-RJ45-RJ45-C6-5M-LSZH-RD | Hyperline | Патч-корд U/FTP, экранированный, Cat.6 (100% Fluke Component Tested), LSZH, 5 м, красный | 1680 | 1680
00-00097799 | PC-LPM-STP-RJ45-RJ45-C6-5M-LSZH-WH | Hyperline | Патч-корд U/FTP, экранированный, Cat.6 (100% Fluke Component Tested), LSZH, 5 м, белый | 1680 | 1680
00-00097785 | PC-LPM-STP-RJ45-RJ45-C6-5M-LSZH-YL | Hyperline | Патч-корд U/FTP, экранированный, Cat.6 (100% Fluke Component Tested), LSZH, 5 м, желтый | 1680 | 1680
00-00097953 | PC-LPM-STP-RJ45-RJ45-C6a-0.5M-LSZH-GY | Hyperline | Патч-корд U/FTP, экранированный, Cat.6a (100% Fluke Component Tested), LSZH, 0.5 м, серый | 1740 | 1740
00-00098004 | PC-LPM-STP-RJ45-RJ45-C6a-10M-LSZH-GY | Hyperline | Патч-корд U/FTP, экранированный, Cat.6a (100% Fluke Component Tested), LSZH, 10 м, серый | 7690 | 7690
00-00098006 | PC-LPM-STP-RJ45-RJ45-C6a-15M-LSZH-GY | Hyperline | Патч-корд U/FTP, экранированный, Cat.6a (100% Fluke Component Tested), LSZH, 15 м, серый | 10900 | 10900
00-00097955 | PC-LPM-STP-RJ45-RJ45-C6a-1M-LSZH-GY | Hyperline | Патч-корд U/FTP, экранированный, Cat.6a (100% Fluke Component Tested), LSZH, 1 м, серый | 1820 | 1820
00-00098007 | PC-LPM-STP-RJ45-RJ45-C6a-20M-LSZH-GY | Hyperline | Патч-корд U/FTP, экранированный, Cat.6a (100% Fluke Component Tested), LSZH, 20 м, серый | 14150 | 14150
00-00097974 | PC-LPM-STP-RJ45-RJ45-C6a-2M-LSZH-GY | Hyperline | Патч-корд U/FTP, экранированный, Cat.6a (100% Fluke Component Tested), LSZH, 2 м, серый | 2450 | 2450
00-00097984 | PC-LPM-STP-RJ45-RJ45-C6a-3M-LSZH-GY | Hyperline | Патч-корд U/FTP, экранированный, Cat.6a (100% Fluke Component Tested), LSZH, 3 м, серый | 3090 | 3090
00-00097994 | PC-LPM-STP-RJ45-RJ45-C6a-5M-LSZH-GY | Hyperline | Патч-корд U/FTP, экранированный, Cat.6a (100% Fluke Component Tested), LSZH, 5 м, серый | 4440 | 4440
00-00098009 | PC-LPM-UTP-RJ45-REV-RJ45-C5e-1M-LSZH-GY | Hyperline | Патч-корд реверсивный U/UTP, Cat.5e (100% Fluke Component Tested), LSZH, 1 м, серый | 375 | 375
00-00098008 | PC-LPM-UTP-RJ45-REV-RJ45-C5e-2M-LSZH-GY | Hyperline | Патч-корд реверсивный U/UTP, Cat.5e (100% Fluke Component Tested), LSZH, 2 м, серый | 583 | 583
00-00098010 | PC-LPM-UTP-RJ45-REV-RJ45-C5e-5M-LSZH-GY | Hyperline | Патч-корд реверсивный U/UTP, Cat.5e (100% Fluke Component Tested), LSZH, 5 м, серый | 1185 | 1185
00-00097334 | PC-LPM-UTP-RJ45-RJ45-C5e-0.15M-LSZH-BK | Hyperline | Патч-корд U/UTP, Cat.5е (100% Fluke Component Tested), LSZH, 0.15 м, черный | 155 | 155
00-00040483 | PC-LPM-UTP-RJ45-RJ45-C5e-0.15M-LSZH-BL | Hyperline | Патч-корд U/UTP, Cat.5е (100% Fluke Component Tested), LSZH, 0.15 м, синий | 155 | 155
00-00097337 | PC-LPM-UTP-RJ45-RJ45-C5e-0.15M-LSZH-GN | Hyperline | Патч-корд U/UTP, Cat.5е (100% Fluke Component Tested), LSZH, 0.15 м, зеленый | 155 | 155
00-00097333 | PC-LPM-UTP-RJ45-RJ45-C5e-0.15M-LSZH-GY | Hyperline | Патч-корд U/UTP, Cat.5е (100% Fluke Component Tested), LSZH, 0.15 м, серый | 155 | 155
00-00097339 | PC-LPM-UTP-RJ45-RJ45-C5e-0.15M-LSZH-OR | Hyperline | Патч-корд U/UTP, Cat.5е (100% Fluke Component Tested), LSZH, 0.15 м, оранжевый | 155 | 155
00-00097338 | PC-LPM-UTP-RJ45-RJ45-C5e-0.15M-LSZH-RD | Hyperline | Патч-корд U/UTP, Cat.5е (100% Fluke Component Tested), LSZH, 0.15 м, красный | 155 | 155
00-00097335 | PC-LPM-UTP-RJ45-RJ45-C5e-0.15M-LSZH-WH | Hyperline | Патч-корд U/UTP, Cat.5е (100% Fluke Component Tested), LSZH, 0.15 м, белый | 155 | 155
00-00097336 | PC-LPM-UTP-RJ45-RJ45-C5e-0.15M-LSZH-YL | Hyperline | Патч-корд U/UTP, Cat.5е (100% Fluke Component Tested), LSZH, 0.15 м, желтый | 155 | 155
00-00097341 | PC-LPM-UTP-RJ45-RJ45-C5e-0.3M-LSZH-BK | Hyperline | Патч-корд U/UTP, Cat.5е (100% Fluke Component Tested), LSZH, 0.3 м, черный | 187 | 187
00-00097342 | PC-LPM-UTP-RJ45-RJ45-C5e-0.3M-LSZH-BL | Hyperline | Патч-корд U/UTP, Cat.5е (100% Fluke Component Tested), LSZH, 0.3 м, синий | 187 | 187
00-00097344 | PC-LPM-UTP-RJ45-RJ45-C5e-0.3M-LSZH-GN | Hyperline | Патч-корд U/UTP, Cat.5е (100% Fluke Component Tested), LSZH, 0.3 м, зеленый | 187 | 187
00-00077615 | PC-LPM-UTP-RJ45-RJ45-C5e-0.3M-LSZH-GY | Hyperline | Патч-корд U/UTP, Cat.5е (100% Fluke Component Tested), LSZH, 0.3 м, серый | 187 | 187
00-00097346 | PC-LPM-UTP-RJ45-RJ45-C5e-0.3M-LSZH-OR | Hyperline | Патч-корд U/UTP, Cat.5е (100% Fluke Component Tested), LSZH, 0.3 м, оранжевый | 187 | 187
00-00097345 | PC-LPM-UTP-RJ45-RJ45-C5e-0.3M-LSZH-RD | Hyperline | Патч-корд U/UTP, Cat.5е (100% Fluke Component Tested), LSZH, 0.3 м, красный | 187 | 187
00-00097340 | PC-LPM-UTP-RJ45-RJ45-C5e-0.3M-LSZH-WH | Hyperline | Патч-корд U/UTP, Cat.5е (100% Fluke Component Tested), LSZH, 0.3 м, белый | 187 | 187
00-00097343 | PC-LPM-UTP-RJ45-RJ45-C5e-0.3M-LSZH-YL | Hyperline | Патч-корд U/UTP, Cat.5е (100% Fluke Component Tested), LSZH, 0.3 м, желтый | 187 | 187
00-00097352 | PC-LPM-UTP-RJ45-RJ45-C5e-0.5M-LSZH-BK | Hyperline | Патч-корд U/UTP, Cat.5e (100% Fluke Component Tested), LSZH, 0.5 м, черный | 226 | 226
00-00097347 | PC-LPM-UTP-RJ45-RJ45-C5e-0.5M-LSZH-BL | Hyperline | Патч-корд U/UTP, Cat.5e (100% Fluke Component Tested), LSZH, 0.5 м, синий | 226 | 226
00-00097348 | PC-LPM-UTP-RJ45-RJ45-C5e-0.5M-LSZH-GN | Hyperline | Патч-корд U/UTP, Cat.5e (100% Fluke Component Tested), LSZH, 0.5 м, зеленый | 226 | 226
00-00030233 | PC-LPM-UTP-RJ45-RJ45-C5e-0.5M-LSZH-GY | Hyperline | Патч-корд U/UTP, Cat.5e (100% Fluke Component Tested), LSZH, 0.5 м, серый | 226 | 226
00-00097353 | PC-LPM-UTP-RJ45-RJ45-C5e-0.5M-LSZH-OR | Hyperline | Патч-корд U/UTP, Cat.5е (100% Fluke Component Tested), LSZH, 0.5 м, оранжевый | 226 | 226
00-00097350 | PC-LPM-UTP-RJ45-RJ45-C5e-0.5M-LSZH-RD | Hyperline | Патч-корд U/UTP, Cat.5e (100% Fluke Component Tested), LSZH, 0.5 м, красный | 226 | 226
00-00097349 | PC-LPM-UTP-RJ45-RJ45-C5e-0.5M-LSZH-WH | Hyperline | Патч-корд U/UTP, Cat.5e (100% Fluke Component Tested), LSZH, 0.5 м, белый | 226 | 226
00-00097351 | PC-LPM-UTP-RJ45-RJ45-C5e-0.5M-LSZH-YL | Hyperline | Патч-корд U/UTP, Cat.5e (100% Fluke Component Tested), LSZH, 0.5 м, желтый | 226 | 226
00-00097360 | PC-LPM-UTP-RJ45-RJ45-C5e-1.5M-LSZH-BK | Hyperline | Патч-корд U/UTP, Cat.5е (100% Fluke Component Tested), LSZH, 1.5 м, черный | 486 | 486
00-00097357 | PC-LPM-UTP-RJ45-RJ45-C5e-1.5M-LSZH-BL | Hyperline | Патч-корд U/UTP, Cat.5е (100% Fluke Component Tested), LSZH, 1.5 м, синий | 486 | 486
00-00014079 | PC-LPM-UTP-RJ45-RJ45-C5e-1.5M-LSZH-GN | Hyperline | Патч-корд U/UTP, Cat.5е (100% Fluke Component Tested), LSZH, 1.5 м, зеленый | 486 | 486
00-00023798 | PC-LPM-UTP-RJ45-RJ45-C5e-1.5M-LSZH-GY | Hyperline | Патч-корд U/UTP, Cat.5e (100% Fluke Component Tested), LSZH, 1.5 м, серый | 486 | 486
00-00097362 | PC-LPM-UTP-RJ45-RJ45-C5e-1.5M-LSZH-OR | Hyperline | Патч-корд U/UTP, Cat.5е (100% Fluke Component Tested), LSZH, 1.5 м, оранжевый | 486 | 486
00-00097361 | PC-LPM-UTP-RJ45-RJ45-C5e-1.5M-LSZH-RD | Hyperline | Патч-корд U/UTP, Cat.5е (100% Fluke Component Tested), LSZH, 1.5 м, красный | 486 | 486
00-00097358 | PC-LPM-UTP-RJ45-RJ45-C5e-1.5M-LSZH-WH | Hyperline | Патч-корд U/UTP, Cat.5е (100% Fluke Component Tested), LSZH, 1.5 м, белый | 486 | 486
00-00097359 | PC-LPM-UTP-RJ45-RJ45-C5e-1.5M-LSZH-YL | Hyperline | Патч-корд U/UTP, Cat.5е (100% Fluke Component Tested), LSZH, 1.5 м, желтый | 486 | 486
00-00097386 | PC-LPM-UTP-RJ45-RJ45-C5e-10M-LSZH-BK | Hyperline | Патч-корд U/UTP, Cat.5e (100% Fluke Component Tested), LSZH, 10 м, черный | 2180 | 2180
00-00097387 | PC-LPM-UTP-RJ45-RJ45-C5e-10M-LSZH-BL | Hyperline | Патч-корд U/UTP, Cat.5e (100% Fluke Component Tested), LSZH, 10 м, синий | 2180 | 2180
00-00097388 | PC-LPM-UTP-RJ45-RJ45-C5e-10M-LSZH-GN | Hyperline | Патч-корд U/UTP, Cat.5e (100% Fluke Component Tested), LSZH, 10 м, зеленый | 2180 | 2180
00-00062037 | PC-LPM-UTP-RJ45-RJ45-C5e-10M-LSZH-GY | Hyperline | Патч-корд U/UTP, Cat,5e (100% Fluke Component Tested), LSZH, 10 м, серый | 2180 | 2180
00-00097389 | PC-LPM-UTP-RJ45-RJ45-C5e-10M-LSZH-OR | Hyperline | Патч-корд U/UTP, Cat.5e (100% Fluke Component Tested), LSZH, 10 м, оранжевый | 2180 | 2180
00-00097385 | PC-LPM-UTP-RJ45-RJ45-C5e-10M-LSZH-RD | Hyperline | Патч-корд U/UTP, Cat.5e (100% Fluke Component Tested), LSZH, 10 м, красный | 2180 | 2180
00-00097390 | PC-LPM-UTP-RJ45-RJ45-C5e-10M-LSZH-WH | Hyperline | Патч-корд U/UTP, Cat.5e (100% Fluke Component Tested), LSZH, 10 м, белый | 2180 | 2180
00-00097391 | PC-LPM-UTP-RJ45-RJ45-C5e-10M-LSZH-YL | Hyperline | Патч-корд U/UTP, Cat.5e (100% Fluke Component Tested), LSZH, 10 м, желтый | 2180 | 2180
00-00097392 | PC-LPM-UTP-RJ45-RJ45-C5e-15M-LSZH-BK | Hyperline | Патч-корд U/UTP, Cat.5е (100% Fluke Component Tested), LSZH, 15 м, черный | 3160 | 3160
00-00097393 | PC-LPM-UTP-RJ45-RJ45-C5e-15M-LSZH-BL | Hyperline | Патч-корд U/UTP, Cat.5е (100% Fluke Component Tested), LSZH, 15 м, синий | 3160 | 3160
00-00097394 | PC-LPM-UTP-RJ45-RJ45-C5e-15M-LSZH-GN | Hyperline | Патч-корд U/UTP, Cat.5е (100% Fluke Component Tested), LSZH, 15 м, зеленый | 3160 | 3160
00-00046327 | PC-LPM-UTP-RJ45-RJ45-C5e-15M-LSZH-GY | Hyperline | Патч-корд U/UTP, Cat,5е (100% Fluke Component Tested), LSZH, 15 м, серый | 3160 | 3160
00-00097397 | PC-LPM-UTP-RJ45-RJ45-C5e-15M-LSZH-OR | Hyperline | Патч-корд U/UTP, Cat.5е (100% Fluke Component Tested), LSZH, 15 м, оранжевый | 3160 | 3160
00-00097395 | PC-LPM-UTP-RJ45-RJ45-C5e-15M-LSZH-RD | Hyperline | Патч-корд U/UTP, Cat.5е (100% Fluke Component Tested), LSZH, 15 м, красный | 3160 | 3160
00-00097396 | PC-LPM-UTP-RJ45-RJ45-C5e-15M-LSZH-WH | Hyperline | Патч-корд U/UTP, Cat.5е (100% Fluke Component Tested), LSZH, 15 м, белый | 3160 | 3160
00-00097398 | PC-LPM-UTP-RJ45-RJ45-C5e-15M-LSZH-YL | Hyperline | Патч-корд U/UTP, Cat.5е (100% Fluke Component Tested), LSZH, 15 м, желтый | 3160 | 3160
00-00097355 | PC-LPM-UTP-RJ45-RJ45-C5e-1M-LSZH-BK | Hyperline | Патч-корд U/UTP, Cat.5е (100% Fluke Component Tested), LSZH, 1 м, черный | 375 | 375
00-00040482 | PC-LPM-UTP-RJ45-RJ45-C5e-1M-LSZH-BL | Hyperline | Патч-корд U/UTP, Cat,5е (100% Fluke Component Tested), LSZH, 1 м, синий | 375 | 375
00-00081341 | PC-LPM-UTP-RJ45-RJ45-C5e-1M-LSZH-GN | Hyperline | Патч-корд U/UTP, Cat.5е (100% Fluke Component Tested), LSZH, 1 м, зеленый | 375 | 375
00-00028069 | PC-LPM-UTP-RJ45-RJ45-C5e-1M-LSZH-GY | Hyperline | Патч-корд U/UTP, Cat.5e (100% Fluke Component Tested), LSZH, 1 м, серый | 375 | 375
00-00081342 | PC-LPM-UTP-RJ45-RJ45-C5e-1M-LSZH-OR | Hyperline | Патч-корд U/UTP, Cat.5е (100% Fluke Component Tested), LSZH, 1 м, оранжевый | 375 | 375
00-00081343 | PC-LPM-UTP-RJ45-RJ45-C5e-1M-LSZH-RD | Hyperline | Патч-корд U/UTP, Cat.5е (100% Fluke Component Tested), LSZH, 1 м, красный | 375 | 375
00-00097354 | PC-LPM-UTP-RJ45-RJ45-C5e-1M-LSZH-WH | Hyperline | Патч-корд U/UTP, Cat.5е (100% Fluke Component Tested), LSZH, 1 м, белый | 375 | 375
00-00097356 | PC-LPM-UTP-RJ45-RJ45-C5e-1M-LSZH-YL | Hyperline | Патч-корд U/UTP, Cat.5е (100% Fluke Component Tested), LSZH, 1 м, желтый | 375 | 375
00-00097399 | PC-LPM-UTP-RJ45-RJ45-C5e-20M-LSZH-GY | Hyperline | Патч-корд U/UTP, Cat.5е (100% Fluke Component Tested), LSZH, 20 м, серый | 4130 | 4130
00-00097366 | PC-LPM-UTP-RJ45-RJ45-C5e-2M-LSZH-BK | Hyperline | Патч-корд U/UTP, Cat.5е (100% Fluke Component Tested), LSZH, 2 м, черный | 583 | 583
00-00097363 | PC-LPM-UTP-RJ45-RJ45-C5e-2M-LSZH-BL | Hyperline | Патч-корд U/UTP, Cat.5e (100% Fluke Component Tested), LSZH, 2 м, синий | 583 | 583
00-00097368 | PC-LPM-UTP-RJ45-RJ45-C5e-2M-LSZH-GN | Hyperline | Патч-корд U/UTP, Cat.5е (100% Fluke Component Tested), LSZH, 2 м, зеленый | 583 | 583
00-00027788 | PC-LPM-UTP-RJ45-RJ45-C5e-2M-LSZH-GY | Hyperline | Патч-корд U/UTP, Cat,5e (100% Fluke Component Tested), LSZH, 2 м, серый | 583 | 583
00-00097369 | PC-LPM-UTP-RJ45-RJ45-C5e-2M-LSZH-OR | Hyperline | Патч-корд U/UTP, Cat.5e (100% Fluke Component Tested), LSZH, 2 м, оранжевый | 583 | 583
00-00097367 | PC-LPM-UTP-RJ45-RJ45-C5e-2M-LSZH-RD | Hyperline | Патч-корд U/UTP, Cat.5e (100% Fluke Component Tested), LSZH, 2 м, красный | 583 | 583
00-00097364 | PC-LPM-UTP-RJ45-RJ45-C5e-2M-LSZH-WH | Hyperline | Патч-корд U/UTP, Cat.5e (100% Fluke Component Tested), LSZH, 2 м, белый | 583 | 583
00-00097365 | PC-LPM-UTP-RJ45-RJ45-C5e-2M-LSZH-YL | Hyperline | Патч-корд U/UTP, Cat.5e (100% Fluke Component Tested), LSZH, 2 м, желтый | 583 | 583
00-00097371 | PC-LPM-UTP-RJ45-RJ45-C5e-3M-LSZH-BK | Hyperline | Патч-корд U/UTP, Cat.5е (100% Fluke Component Tested), LSZH, 3 м, черный | 778 | 778
00-00029087 | PC-LPM-UTP-RJ45-RJ45-C5e-3M-LSZH-BL | Hyperline | Патч-корд U/UTP, Cat,5е (100% Fluke Component Tested), LSZH, 3 м, синий | 778 | 778
00-00097372 | PC-LPM-UTP-RJ45-RJ45-C5e-3M-LSZH-GN | Hyperline | Патч-корд U/UTP, Cat.5е (100% Fluke Component Tested), LSZH, 3 м, зеленый | 778 | 778
00-00019584 | PC-LPM-UTP-RJ45-RJ45-C5e-3M-LSZH-GY | Hyperline | Патч-корд U/UTP, Cat,5e (100% Fluke Component Tested), LSZH, 3 м, серый | 778 | 778
00-00097375 | PC-LPM-UTP-RJ45-RJ45-C5e-3M-LSZH-OR | Hyperline | Патч-корд U/UTP, Cat.5е (100% Fluke Component Tested), LSZH, 3 м, оранжевый | 778 | 778
00-00097374 | PC-LPM-UTP-RJ45-RJ45-C5e-3M-LSZH-RD | Hyperline | Патч-корд U/UTP, Cat.5е (100% Fluke Component Tested), LSZH, 3 м, красный | 778 | 778
00-00097370 | PC-LPM-UTP-RJ45-RJ45-C5e-3M-LSZH-WH | Hyperline | Патч-корд U/UTP, Cat.5е (100% Fluke Component Tested), LSZH, 3 м, белый | 778 | 778
00-00097373 | PC-LPM-UTP-RJ45-RJ45-C5e-3M-LSZH-YL | Hyperline | Патч-корд U/UTP, Cat.5е (100% Fluke Component Tested), LSZH, 3 м, желтый | 778 | 778
00-00097377 | PC-LPM-UTP-RJ45-RJ45-C5e-5M-LSZH-BK | Hyperline | Патч-корд U/UTP, Cat.5е (100% Fluke Component Tested), LSZH, 5 м, черный | 1185 | 1185
00-00097376 | PC-LPM-UTP-RJ45-RJ45-C5e-5M-LSZH-BL | Hyperline | Патч-корд U/UTP, Cat.5е (100% Fluke Component Tested), LSZH, 5 м, синий | 1185 | 1185
00-00097380 | PC-LPM-UTP-RJ45-RJ45-C5e-5M-LSZH-GN | Hyperline | Патч-корд U/UTP, Cat.5е (100% Fluke Component Tested), LSZH, 5 м, зеленый | 1185 | 1185
00-00028048 | PC-LPM-UTP-RJ45-RJ45-C5e-5M-LSZH-GY | Hyperline | Патч-корд U/UTP, Cat,5e (100% Fluke Component Tested), LSZH, 5 м, серый | 1185 | 1185
00-00097382 | PC-LPM-UTP-RJ45-RJ45-C5e-5M-LSZH-OR | Hyperline | Патч-корд U/UTP, Cat.5е (100% Fluke Component Tested), LSZH, 5 м, оранжевый | 1185 | 1185
00-00097379 | PC-LPM-UTP-RJ45-RJ45-C5e-5M-LSZH-RD | Hyperline | Патч-корд U/UTP, Cat.5е (100% Fluke Component Tested), LSZH, 5 м, красный | 1185 | 1185
00-00097378 | PC-LPM-UTP-RJ45-RJ45-C5e-5M-LSZH-WH | Hyperline | Патч-корд U/UTP, Cat.5е (100% Fluke Component Tested), LSZH, 5 м, белый | 1185 | 1185
00-00097381 | PC-LPM-UTP-RJ45-RJ45-C5e-5M-LSZH-YL | Hyperline | Патч-корд U/UTP, Cat.5е (100% Fluke Component Tested), LSZH, 5 м, желтый | 1185 | 1185
00-00097383 | PC-LPM-UTP-RJ45-RJ45-C5e-6M-LSZH-GY | Hyperline | Патч-корд U/UTP, Cat.5e (100% Fluke Component Tested), LSZH, 6 м, серый | 1385 | 1385
00-00097554 | PC-LPM-UTP-RJ45-RJ45-C6-0.3M-LSZH-BK | Hyperline | Патч-корд U/UTP, Cat.6 (100% Fluke Component Tested), LSZH, 0.3 м, черный | 332 | 332
00-00097559 | PC-LPM-UTP-RJ45-RJ45-C6-0.3M-LSZH-BL | Hyperline | Патч-корд U/UTP, Cat.6 (100% Fluke Component Tested), LSZH, 0.3 м, синий | 332 | 332
00-00097556 | PC-LPM-UTP-RJ45-RJ45-C6-0.3M-LSZH-GN | Hyperline | Патч-корд U/UTP, Cat.6 (100% Fluke Component Tested), LSZH, 0.3 м, зеленый | 332 | 332
00-00097557 | PC-LPM-UTP-RJ45-RJ45-C6-0.3M-LSZH-GY | Hyperline | Патч-корд U/UTP, Cat.6 (100% Fluke Component Tested), LSZH, 0.3 м, серый | 332 | 332
00-00097561 | PC-LPM-UTP-RJ45-RJ45-C6-0.3M-LSZH-OR | Hyperline | Патч-корд U/UTP, Cat.6 (100% Fluke Component Tested), LSZH, 0.3 м, оранжевый | 332 | 332
00-00097558 | PC-LPM-UTP-RJ45-RJ45-C6-0.3M-LSZH-RD | Hyperline | Патч-корд U/UTP, Cat.6 (100% Fluke Component Tested), LSZH, 0.3 м, красный | 332 | 332
00-00097555 | PC-LPM-UTP-RJ45-RJ45-C6-0.3M-LSZH-WH | Hyperline | Патч-корд U/UTP, Cat.6 (100% Fluke Component Tested), LSZH, 0.3 м, белый | 332 | 332
00-00097560 | PC-LPM-UTP-RJ45-RJ45-C6-0.3M-LSZH-YL | Hyperline | Патч-корд U/UTP, Cat.6 (100% Fluke Component Tested), LSZH, 0.3 м, желтый | 332 | 332
00-00097562 | PC-LPM-UTP-RJ45-RJ45-C6-0.5M-LSZH-BK | Hyperline | Патч-корд U/UTP, Cat.6 (100% Fluke Component Tested), LSZH, 0.5 м, черный | 377 | 377
00-00097563 | PC-LPM-UTP-RJ45-RJ45-C6-0.5M-LSZH-BL | Hyperline | Патч-корд U/UTP, Cat.6 (100% Fluke Component Tested), LSZH, 0.5 м, синий | 377 | 377
00-00097564 | PC-LPM-UTP-RJ45-RJ45-C6-0.5M-LSZH-GN | Hyperline | Патч-корд U/UTP, Cat.6 (100% Fluke Component Tested), LSZH, 0.5 м, зеленый | 377 | 377
00-00018404 | PC-LPM-UTP-RJ45-RJ45-C6-0.5M-LSZH-GY | Hyperline | Патч-корд U/UTP, Cat,6 (100% Fluke Component Tested), LSZH, 0,5 м, серый | 377 | 377
00-00097568 | PC-LPM-UTP-RJ45-RJ45-C6-0.5M-LSZH-OR | Hyperline | Патч-корд U/UTP, Cat.6 (100% Fluke Component Tested), LSZH, 0.5 м, оранжевый | 377 | 377
00-00097567 | PC-LPM-UTP-RJ45-RJ45-C6-0.5M-LSZH-RD | Hyperline | Патч-корд U/UTP, Cat.6 (100% Fluke Component Tested), LSZH, 0.5 м, красный | 377 | 377
00-00097565 | PC-LPM-UTP-RJ45-RJ45-C6-0.5M-LSZH-WH | Hyperline | Патч-корд U/UTP, Cat.6 (100% Fluke Component Tested), LSZH, 0.5 м, белый | 377 | 377
00-00097566 | PC-LPM-UTP-RJ45-RJ45-C6-0.5M-LSZH-YL | Hyperline | Патч-корд U/UTP, Cat.6 (100% Fluke Component Tested), LSZH, 0.5 м, желтый | 377 | 377
00-00097586 | PC-LPM-UTP-RJ45-RJ45-C6-1.5M-LSZH-BK | Hyperline | Патч-корд U/UTP, Cat.6 (100% Fluke Component Tested), LSZH, 1.5 м, черный | 699 | 699
00-00097587 | PC-LPM-UTP-RJ45-RJ45-C6-1.5M-LSZH-BL | Hyperline | Патч-корд U/UTP, Cat.6 (100% Fluke Component Tested), LSZH, 1.5 м, синий | 699 | 699
00-00097588 | PC-LPM-UTP-RJ45-RJ45-C6-1.5M-LSZH-GN | Hyperline | Патч-корд U/UTP, Cat.6 (100% Fluke Component Tested), LSZH, 1.5 м, зеленый | 699 | 699
00-00018405 | PC-LPM-UTP-RJ45-RJ45-C6-1.5M-LSZH-GY | Hyperline | Патч-корд U/UTP, Cat,6 (100% Fluke Component Tested), LSZH, 1,5 м, серый | 699 | 699
00-00097601 | PC-LPM-UTP-RJ45-RJ45-C6-1.5M-LSZH-OR | Hyperline | Патч-корд U/UTP, Cat.6 (100% Fluke Component Tested), LSZH, 1.5 м, оранжевый | 699 | 699
00-00097591 | PC-LPM-UTP-RJ45-RJ45-C6-1.5M-LSZH-RD | Hyperline | Патч-корд U/UTP, Cat.6 (100% Fluke Component Tested), LSZH, 1.5 м, красный | 699 | 699
00-00097589 | PC-LPM-UTP-RJ45-RJ45-C6-1.5M-LSZH-WH | Hyperline | Патч-корд U/UTP, Cat.6 (100% Fluke Component Tested), LSZH, 1.5 м, белый | 699 | 699
00-00097590 | PC-LPM-UTP-RJ45-RJ45-C6-1.5M-LSZH-YL | Hyperline | Патч-корд U/UTP, Cat.6 (100% Fluke Component Tested), LSZH, 1.5 м, желтый | 699 | 699
00-00097654 | PC-LPM-UTP-RJ45-RJ45-C6-10M-LSZH-BK | Hyperline | Патч-корд U/UTP, Cat.6 (100% Fluke Component Tested), LSZH, 10 м, черный | 2780 | 2780
00-00097653 | PC-LPM-UTP-RJ45-RJ45-C6-10M-LSZH-BL | Hyperline | Патч-корд U/UTP, Cat.6 (100% Fluke Component Tested), LSZH, 10 м, синий | 2780 | 2780
00-00097655 | PC-LPM-UTP-RJ45-RJ45-C6-10M-LSZH-GN | Hyperline | Патч-корд U/UTP, Cat.6 (100% Fluke Component Tested), LSZH, 10 м, зеленый | 2780 | 2780
00-00097652 | PC-LPM-UTP-RJ45-RJ45-C6-10M-LSZH-GY | Hyperline | Патч-корд U/UTP, Cat.6 (100% Fluke Component Tested), LSZH, 10 м, серый | 2780 | 2780
00-00097659 | PC-LPM-UTP-RJ45-RJ45-C6-10M-LSZH-OR | Hyperline | Патч-корд U/UTP, Cat.6 (100% Fluke Component Tested), LSZH, 10 м, оранжевый | 2780 | 2780
00-00097657 | PC-LPM-UTP-RJ45-RJ45-C6-10M-LSZH-RD | Hyperline | Патч-корд U/UTP, Cat.6 (100% Fluke Component Tested), LSZH, 10 м, красный | 2780 | 2780
00-00097656 | PC-LPM-UTP-RJ45-RJ45-C6-10M-LSZH-WH | Hyperline | Патч-корд U/UTP, Cat.6 (100% Fluke Component Tested), LSZH, 10 м, белый | 2780 | 2780
00-00097658 | PC-LPM-UTP-RJ45-RJ45-C6-10M-LSZH-YL | Hyperline | Патч-корд U/UTP, Cat.6 (100% Fluke Component Tested), LSZH, 10 м, желтый | 2780 | 2780
00-00097661 | PC-LPM-UTP-RJ45-RJ45-C6-15M-LSZH-BK | Hyperline | Патч-корд U/UTP, Cat.6 (100% Fluke Component Tested), LSZH, 15 м, черный | 3980 | 3980
00-00097662 | PC-LPM-UTP-RJ45-RJ45-C6-15M-LSZH-BL | Hyperline | Патч-корд U/UTP, Cat.6 (100% Fluke Component Tested), LSZH, 15 м, синий | 3980 | 3980
00-00097663 | PC-LPM-UTP-RJ45-RJ45-C6-15M-LSZH-GN | Hyperline | Патч-корд U/UTP, Cat.6 (100% Fluke Component Tested), LSZH, 15 м, зеленый | 3980 | 3980
00-00097660 | PC-LPM-UTP-RJ45-RJ45-C6-15M-LSZH-GY | Hyperline | Патч-корд U/UTP, Cat.6 (100% Fluke Component Tested), LSZH, 15 м, серый | 3980 | 3980
00-00097667 | PC-LPM-UTP-RJ45-RJ45-C6-15M-LSZH-OR | Hyperline | Патч-корд U/UTP, Cat.6 (100% Fluke Component Tested), LSZH, 15 м, оранжевый | 3980 | 3980
00-00097664 | PC-LPM-UTP-RJ45-RJ45-C6-15M-LSZH-RD | Hyperline | Патч-корд U/UTP, Cat.6 (100% Fluke Component Tested), LSZH, 15 м, красный | 3980 | 3980
00-00097665 | PC-LPM-UTP-RJ45-RJ45-C6-15M-LSZH-WH | Hyperline | Патч-корд U/UTP, Cat.6 (100% Fluke Component Tested), LSZH, 15 м, белый | 3980 | 3980
00-00097666 | PC-LPM-UTP-RJ45-RJ45-C6-15M-LSZH-YL | Hyperline | Патч-корд U/UTP, Cat.6 (100% Fluke Component Tested), LSZH, 15 м, желтый | 3980 | 3980
00-00097570 | PC-LPM-UTP-RJ45-RJ45-C6-1M-LSZH-BK | Hyperline | Патч-корд U/UTP, Cat.6 (100% Fluke Component Tested), LSZH, 1 м, черный | 578 | 578
00-00097573 | PC-LPM-UTP-RJ45-RJ45-C6-1M-LSZH-BL | Hyperline | Патч-корд U/UTP, Cat.6 (100% Fluke Component Tested), LSZH, 1 м, синий | 578 | 578
00-00097571 | PC-LPM-UTP-RJ45-RJ45-C6-1M-LSZH-GN | Hyperline | Патч-корд U/UTP, Cat.6 (100% Fluke Component Tested), LSZH, 1 м, зеленый | 578 | 578
00-00097569 | PC-LPM-UTP-RJ45-RJ45-C6-1M-LSZH-GY | Hyperline | Патч-корд U/UTP, Cat.6 (100% Fluke Component Tested), LSZH, 1 м, серый | 578 | 578
00-00097585 | PC-LPM-UTP-RJ45-RJ45-C6-1M-LSZH-OR | Hyperline | Патч-корд U/UTP, Cat.6 (100% Fluke Component Tested), LSZH, 1 м, оранжевый | 578 | 578
00-00097572 | PC-LPM-UTP-RJ45-RJ45-C6-1M-LSZH-RD | Hyperline | Патч-корд U/UTP, Cat.6 (100% Fluke Component Tested), LSZH, 1 м, красный | 578 | 578
00-00097575 | PC-LPM-UTP-RJ45-RJ45-C6-1M-LSZH-WH | Hyperline | Патч-корд U/UTP, Cat.6 (100% Fluke Component Tested), LSZH, 1 м, белый | 578 | 578
00-00097574 | PC-LPM-UTP-RJ45-RJ45-C6-1M-LSZH-YL | Hyperline | Патч-корд U/UTP, Cat.6 (100% Fluke Component Tested), LSZH, 1 м, желтый | 578 | 578
00-00097668 | PC-LPM-UTP-RJ45-RJ45-C6-20M-LSZH-GY | Hyperline | Патч-корд U/UTP, Cat.6 (100% Fluke Component Tested), LSZH, 20 м, серый | 5080 | 5080
00-00097604 | PC-LPM-UTP-RJ45-RJ45-C6-2M-LSZH-BK | Hyperline | Патч-корд U/UTP, Cat.6 (100% Fluke Component Tested), LSZH, 2 м, черный | 818 | 818
00-00097603 | PC-LPM-UTP-RJ45-RJ45-C6-2M-LSZH-BL | Hyperline | Патч-корд U/UTP, Cat.6 (100% Fluke Component Tested), LSZH, 2 м, синий | 818 | 818
00-00097606 | PC-LPM-UTP-RJ45-RJ45-C6-2M-LSZH-GN | Hyperline | Патч-корд U/UTP, Cat.6 (100% Fluke Component Tested), LSZH, 2 м, зеленый | 818 | 818
00-00097602 | PC-LPM-UTP-RJ45-RJ45-C6-2M-LSZH-GY | Hyperline | Патч-корд U/UTP, Cat.6 (100% Fluke Component Tested), LSZH, 2 м, серый | 818 | 818
00-00097618 | PC-LPM-UTP-RJ45-RJ45-C6-2M-LSZH-OR | Hyperline | Патч-корд U/UTP, Cat.6 (100% Fluke Component Tested), LSZH, 2 м, оранжевый | 818 | 818
00-00097607 | PC-LPM-UTP-RJ45-RJ45-C6-2M-LSZH-RD | Hyperline | Патч-корд U/UTP, Cat.6 (100% Fluke Component Tested), LSZH, 2 м, красный | 818 | 818
00-00097608 | PC-LPM-UTP-RJ45-RJ45-C6-2M-LSZH-WH | Hyperline | Патч-корд U/UTP, Cat.6 (100% Fluke Component Tested), LSZH, 2 м, белый | 818 | 818
00-00097605 | PC-LPM-UTP-RJ45-RJ45-C6-2M-LSZH-YL | Hyperline | Патч-корд U/UTP, Cat.6 (100% Fluke Component Tested), LSZH, 2 м, желтый | 818 | 818
00-00097620 | PC-LPM-UTP-RJ45-RJ45-C6-3M-LSZH-BK | Hyperline | Патч-корд U/UTP, Cat.6 (100% Fluke Component Tested), LSZH, 3 м, черный | 1055 | 1055
00-00097621 | PC-LPM-UTP-RJ45-RJ45-C6-3M-LSZH-BL | Hyperline | Патч-корд U/UTP, Cat.6 (100% Fluke Component Tested), LSZH, 3 м, синий | 1055 | 1055
00-00097623 | PC-LPM-UTP-RJ45-RJ45-C6-3M-LSZH-GN | Hyperline | Патч-корд U/UTP, Cat.6 (100% Fluke Component Tested), LSZH, 3 м, зеленый | 1055 | 1055
00-00097619 | PC-LPM-UTP-RJ45-RJ45-C6-3M-LSZH-GY | Hyperline | Патч-корд U/UTP, Cat.6 (100% Fluke Component Tested), LSZH, 3 м, серый | 1055 | 1055
00-00097635 | PC-LPM-UTP-RJ45-RJ45-C6-3M-LSZH-OR | Hyperline | Патч-корд U/UTP, Cat.6 (100% Fluke Component Tested), LSZH, 3 м, оранжевый | 1055 | 1055
00-00097624 | PC-LPM-UTP-RJ45-RJ45-C6-3M-LSZH-RD | Hyperline | Патч-корд U/UTP, Cat.6 (100% Fluke Component Tested), LSZH, 3 м, красный | 1055 | 1055
00-00097622 | PC-LPM-UTP-RJ45-RJ45-C6-3M-LSZH-WH | Hyperline | Патч-корд U/UTP, Cat.6 (100% Fluke Component Tested), LSZH, 3 м, белый | 1055 | 1055
00-00097625 | PC-LPM-UTP-RJ45-RJ45-C6-3M-LSZH-YL | Hyperline | Патч-корд U/UTP, Cat.6 (100% Fluke Component Tested), LSZH, 3 м, желтый | 1055 | 1055
00-00097638 | PC-LPM-UTP-RJ45-RJ45-C6-5M-LSZH-BK | Hyperline | Патч-корд U/UTP, Cat.6 (100% Fluke Component Tested), LSZH, 5 м, черный | 1550 | 1550
00-00097637 | PC-LPM-UTP-RJ45-RJ45-C6-5M-LSZH-BL | Hyperline | Патч-корд U/UTP, Cat.6 (100% Fluke Component Tested), LSZH, 5 м, синий | 1550 | 1550
00-00097642 | PC-LPM-UTP-RJ45-RJ45-C6-5M-LSZH-GN | Hyperline | Патч-корд U/UTP, Cat.6 (100% Fluke Component Tested), LSZH, 5 м, зеленый | 1550 | 1550
00-00097636 | PC-LPM-UTP-RJ45-RJ45-C6-5M-LSZH-GY | Hyperline | Патч-корд U/UTP, Cat.6 (100% Fluke Component Tested), LSZH, 5 м, серый | 1550 | 1550
00-00097651 | PC-LPM-UTP-RJ45-RJ45-C6-5M-LSZH-OR | Hyperline | Патч-корд U/UTP, Cat.6 (100% Fluke Component Tested), LSZH, 5 м, оранжевый | 1550 | 1550
00-00097639 | PC-LPM-UTP-RJ45-RJ45-C6-5M-LSZH-RD | Hyperline | Патч-корд U/UTP, Cat.6 (100% Fluke Component Tested), LSZH, 5 м, красный | 1550 | 1550
00-00097640 | PC-LPM-UTP-RJ45-RJ45-C6-5M-LSZH-WH | Hyperline | Патч-корд U/UTP, Cat.6 (100% Fluke Component Tested), LSZH, 5 м, белый | 1550 | 1550
00-00097641 | PC-LPM-UTP-RJ45-RJ45-C6-5M-LSZH-YL | Hyperline | Патч-корд U/UTP, Cat.6 (100% Fluke Component Tested), LSZH, 5 м, желтый | 1550 | 1550
00-00097874 | PC-LPM-UTP-RJ45-RJ45-C6a-0.5M-LSZH-BK | Hyperline | Патч-корд U/UTP, Cat.6a (100% Fluke Component Tested) 10G, LSZH, 0.5 м, черный | 622 | 622
00-00097875 | PC-LPM-UTP-RJ45-RJ45-C6a-0.5M-LSZH-BL | Hyperline | Патч-корд U/UTP, Cat.6a (100% Fluke Component Tested) 10G, LSZH, 0.5 м, синий | 622 | 622
00-00097876 | PC-LPM-UTP-RJ45-RJ45-C6a-0.5M-LSZH-GN | Hyperline | Патч-корд U/UTP, Cat.6a (100% Fluke Component Tested) 10G, LSZH, 0.5 м, зеленый | 622 | 622
00-00097873 | PC-LPM-UTP-RJ45-RJ45-C6a-0.5M-LSZH-GY | Hyperline | Патч-корд U/UTP, Cat.6a (100% Fluke Component Tested) 10G, LSZH, 0.5 м, серый | 622 | 622
00-00097877 | PC-LPM-UTP-RJ45-RJ45-C6a-0.5M-LSZH-OR | Hyperline | Патч-корд U/UTP, Cat.6a (100% Fluke Component Tested) 10G, LSZH, 0.5 м, оранжевый | 622 | 622
00-00097878 | PC-LPM-UTP-RJ45-RJ45-C6a-0.5M-LSZH-RD | Hyperline | Патч-корд U/UTP, Cat.6a (100% Fluke Component Tested) 10G, LSZH, 0.5 м, красный | 622 | 622
00-00097879 | PC-LPM-UTP-RJ45-RJ45-C6a-0.5M-LSZH-WH | Hyperline | Патч-корд U/UTP, Cat.6a (100% Fluke Component Tested) 10G, LSZH, 0.5 м, белый | 622 | 622
00-00097880 | PC-LPM-UTP-RJ45-RJ45-C6a-0.5M-LSZH-YL | Hyperline | Патч-корд U/UTP, Cat.6a (100% Fluke Component Tested) 10G, LSZH, 0.5 м, желтый | 622 | 622
00-00097891 | PC-LPM-UTP-RJ45-RJ45-C6a-1.5M-LSZH-BK | Hyperline | Патч-корд U/UTP, Cat.6a (100% Fluke Component Tested), 10G, LSZH, 1.5 м, черный | 1220 | 1220
00-00097892 | PC-LPM-UTP-RJ45-RJ45-C6a-1.5M-LSZH-BL | Hyperline | Патч-корд U/UTP, Cat.6a (100% Fluke Component Tested), 10G, LSZH, 1.5 м, синий | 1220 | 1220
00-00097893 | PC-LPM-UTP-RJ45-RJ45-C6a-1.5M-LSZH-GN | Hyperline | Патч-корд U/UTP, Cat.6a (100% Fluke Component Tested), 10G, LSZH, 1.5 м, зеленый | 1220 | 1220
00-00097890 | PC-LPM-UTP-RJ45-RJ45-C6a-1.5M-LSZH-GY | Hyperline | Патч-корд U/UTP, Cat.6a (100% Fluke Component Tested), 10G, LSZH, 1.5 м, серый | 1220 | 1220
00-00097894 | PC-LPM-UTP-RJ45-RJ45-C6a-1.5M-LSZH-OR | Hyperline | Патч-корд U/UTP, Cat.6a (100% Fluke Component Tested), 10G, LSZH, 1.5 м, оранжевый | 1220 | 1220
00-00097895 | PC-LPM-UTP-RJ45-RJ45-C6a-1.5M-LSZH-RD | Hyperline | Патч-корд U/UTP, Cat.6a (100% Fluke Component Tested), 10G, LSZH, 1.5 м, красный | 1220 | 1220
00-00097896 | PC-LPM-UTP-RJ45-RJ45-C6a-1.5M-LSZH-WH | Hyperline | Патч-корд U/UTP, Cat.6a (100% Fluke Component Tested), 10G, LSZH, 1.5 м, белый | 1220 | 1220
00-00097897 | PC-LPM-UTP-RJ45-RJ45-C6a-1.5M-LSZH-YL | Hyperline | Патч-корд U/UTP, Cat.6a (100% Fluke Component Tested), 10G, LSZH, 1.5 м, желтый | 1220 | 1220
00-00097929 | PC-LPM-UTP-RJ45-RJ45-C6a-10M-LSZH-BK | Hyperline | Патч-корд U/UTP, Cat.6a (100% Fluke Component Tested) 10G, LSZH, 10 м, черный | 4190 | 4190
00-00097930 | PC-LPM-UTP-RJ45-RJ45-C6a-10M-LSZH-BL | Hyperline | Патч-корд U/UTP, Cat.6a (100% Fluke Component Tested) 10G, LSZH, 10 м, синий | 4190 | 4190
00-00097931 | PC-LPM-UTP-RJ45-RJ45-C6a-10M-LSZH-GN | Hyperline | Патч-корд U/UTP, Cat.6a (100% Fluke Component Tested) 10G, LSZH, 10 м, зеленый | 4190 | 4190
00-00097927 | PC-LPM-UTP-RJ45-RJ45-C6a-10M-LSZH-GY | Hyperline | Патч-корд U/UTP, Cat.6a (100% Fluke Component Tested) 10G, LSZH, 10 м, серый | 4190 | 4190
00-00097932 | PC-LPM-UTP-RJ45-RJ45-C6a-10M-LSZH-OR | Hyperline | Патч-корд U/UTP, Cat.6a (100% Fluke Component Tested) 10G, LSZH, 10 м, оранжевый | 4190 | 4190
00-00097933 | PC-LPM-UTP-RJ45-RJ45-C6a-10M-LSZH-RD | Hyperline | Патч-корд U/UTP, Cat.6a (100% Fluke Component Tested) 10G, LSZH, 10 м, красный | 4190 | 4190
00-00097934 | PC-LPM-UTP-RJ45-RJ45-C6a-10M-LSZH-WH | Hyperline | Патч-корд U/UTP, Cat.6a (100% Fluke Component Tested) 10G, LSZH, 10 м, белый | 4190 | 4190
00-00097935 | PC-LPM-UTP-RJ45-RJ45-C6a-10M-LSZH-YL | Hyperline | Патч-корд U/UTP, Cat.6a (100% Fluke Component Tested) 10G, LSZH, 10 м, желтый | 4190 | 4190
00-00097938 | PC-LPM-UTP-RJ45-RJ45-C6a-15M-LSZH-BK | Hyperline | Патч-корд U/UTP, Cat.6a (100% Fluke Component Tested) 10G, LSZH, 15 м, черный | 5870 | 5870
00-00097939 | PC-LPM-UTP-RJ45-RJ45-C6a-15M-LSZH-BL | Hyperline | Патч-корд U/UTP, Cat.6a (100% Fluke Component Tested) 10G, LSZH, 15 м, синий | 5870 | 5870
00-00097940 | PC-LPM-UTP-RJ45-RJ45-C6a-15M-LSZH-GN | Hyperline | Патч-корд U/UTP, Cat.6a (100% Fluke Component Tested) 10G, LSZH, 15 м, зеленый | 5870 | 5870
00-00097936 | PC-LPM-UTP-RJ45-RJ45-C6a-15M-LSZH-GY | Hyperline | Патч-корд U/UTP, Cat.6a (100% Fluke Component Tested) 10G, LSZH, 15 м, серый | 5870 | 5870
00-00097941 | PC-LPM-UTP-RJ45-RJ45-C6a-15M-LSZH-OR | Hyperline | Патч-корд U/UTP, Cat.6a (100% Fluke Component Tested) 10G, LSZH, 15 м, оранжевый | 5870 | 5870
00-00097942 | PC-LPM-UTP-RJ45-RJ45-C6a-15M-LSZH-RD | Hyperline | Патч-корд U/UTP, Cat.6a (100% Fluke Component Tested) 10G, LSZH, 15 м, красный | 5870 | 5870
00-00097943 | PC-LPM-UTP-RJ45-RJ45-C6a-15M-LSZH-WH | Hyperline | Патч-корд U/UTP, Cat.6a (100% Fluke Component Tested) 10G, LSZH, 15 м, белый | 5870 | 5870
00-00097944 | PC-LPM-UTP-RJ45-RJ45-C6a-15M-LSZH-YL | Hyperline | Патч-корд U/UTP, Cat.6a (100% Fluke Component Tested) 10G, LSZH, 15 м, желтый | 5870 | 5870
00-00097883 | PC-LPM-UTP-RJ45-RJ45-C6a-1M-LSZH-BK | Hyperline | Патч-корд U/UTP, Cat.6a (100% Fluke Component Tested), 10G, LSZH, 1 м, черный | 1055 | 1055
00-00097884 | PC-LPM-UTP-RJ45-RJ45-C6a-1M-LSZH-BL | Hyperline | Патч-корд U/UTP, Cat.6a (100% Fluke Component Tested), 10G, LSZH, 1 м, синий | 1055 | 1055
00-00097885 | PC-LPM-UTP-RJ45-RJ45-C6a-1M-LSZH-GN | Hyperline | Патч-корд U/UTP, Cat.6a (100% Fluke Component Tested), 10G, LSZH, 1 м, зеленый | 1055 | 1055
00-00097881 | PC-LPM-UTP-RJ45-RJ45-C6a-1M-LSZH-GY | Hyperline | Патч-корд U/UTP, Cat.6a (100% Fluke Component Tested), 10G, LSZH, 1 м, серый | 1055 | 1055
00-00097886 | PC-LPM-UTP-RJ45-RJ45-C6a-1M-LSZH-OR | Hyperline | Патч-корд U/UTP, Cat.6a (100% Fluke Component Tested), 10G, LSZH, 1 м, оранжевый | 1055 | 1055
00-00097887 | PC-LPM-UTP-RJ45-RJ45-C6a-1M-LSZH-RD | Hyperline | Патч-корд U/UTP, Cat.6a (100% Fluke Component Tested), 10G, LSZH, 1 м, красный | 1055 | 1055
00-00097888 | PC-LPM-UTP-RJ45-RJ45-C6a-1M-LSZH-WH | Hyperline | Патч-корд U/UTP, Cat.6a (100% Fluke Component Tested), 10G, LSZH, 1 м, белый | 1055 | 1055
00-00097889 | PC-LPM-UTP-RJ45-RJ45-C6a-1M-LSZH-YL | Hyperline | Патч-корд U/UTP, Cat.6a (100% Fluke Component Tested), 10G, LSZH, 1 м, желтый | 1055 | 1055
00-00097946 | PC-LPM-UTP-RJ45-RJ45-C6a-20M-LSZH-BK | Hyperline | Патч-корд U/UTP, Cat.6a (100% Fluke Component Tested) 10G, LSZH, 20 м, черный | 7570 | 7570
00-00097947 | PC-LPM-UTP-RJ45-RJ45-C6a-20M-LSZH-BL | Hyperline | Патч-корд U/UTP, Cat.6a (100% Fluke Component Tested) 10G, LSZH, 20 м, синий | 7570 | 7570
00-00097948 | PC-LPM-UTP-RJ45-RJ45-C6a-20M-LSZH-GN | Hyperline | Патч-корд U/UTP, Cat.6a (100% Fluke Component Tested) 10G, LSZH, 20 м, зеленый | 7570 | 7570
00-00097945 | PC-LPM-UTP-RJ45-RJ45-C6a-20M-LSZH-GY | Hyperline | Патч-корд U/UTP, Cat.6a (100% Fluke Component Tested) 10G, LSZH, 20 м, серый | 7570 | 7570
00-00097949 | PC-LPM-UTP-RJ45-RJ45-C6a-20M-LSZH-OR | Hyperline | Патч-корд U/UTP, Cat.6a (100% Fluke Component Tested) 10G, LSZH, 20 м, оранжевый | 7570 | 7570
00-00097950 | PC-LPM-UTP-RJ45-RJ45-C6a-20M-LSZH-RD | Hyperline | Патч-корд U/UTP, Cat.6a (100% Fluke Component Tested) 10G, LSZH, 20 м, красный | 7570 | 7570
00-00097951 | PC-LPM-UTP-RJ45-RJ45-C6a-20M-LSZH-WH | Hyperline | Патч-корд U/UTP, Cat.6a (100% Fluke Component Tested) 10G, LSZH, 20 м, белый | 7570 | 7570
00-00097952 | PC-LPM-UTP-RJ45-RJ45-C6a-20M-LSZH-YL | Hyperline | Патч-корд U/UTP, Cat.6a (100% Fluke Component Tested) 10G, LSZH, 20 м, желтый | 7570 | 7570
00-00097900 | PC-LPM-UTP-RJ45-RJ45-C6a-2M-LSZH-BK | Hyperline | Патч-корд U/UTP, Cat.6a (100% Fluke Component Tested), 10G, LSZH, 2 м, черный | 1395 | 1395
00-00097901 | PC-LPM-UTP-RJ45-RJ45-C6a-2M-LSZH-BL | Hyperline | Патч-корд U/UTP, Cat.6a (100% Fluke Component Tested), 10G, LSZH, 2 м, синий | 1395 | 1395
00-00097902 | PC-LPM-UTP-RJ45-RJ45-C6a-2M-LSZH-GN | Hyperline | Патч-корд U/UTP, Cat.6a (100% Fluke Component Tested), 10G, LSZH, 2 м, зеленый | 1395 | 1395
00-00097898 | PC-LPM-UTP-RJ45-RJ45-C6a-2M-LSZH-GY | Hyperline | Патч-корд U/UTP, Cat.6a (100% Fluke Component Tested), 10G, LSZH, 2 м, серый | 1395 | 1395
00-00097903 | PC-LPM-UTP-RJ45-RJ45-C6a-2M-LSZH-OR | Hyperline | Патч-корд U/UTP, Cat.6a (100% Fluke Component Tested), 10G, LSZH, 2 м, оранжевый | 1395 | 1395
00-00097904 | PC-LPM-UTP-RJ45-RJ45-C6a-2M-LSZH-RD | Hyperline | Патч-корд U/UTP, Cat.6a (100% Fluke Component Tested), 10G, LSZH, 2 м, красный | 1395 | 1395
00-00097905 | PC-LPM-UTP-RJ45-RJ45-C6a-2M-LSZH-WH | Hyperline | Патч-корд U/UTP, Cat.6a (100% Fluke Component Tested), 10G, LSZH, 2 м, белый | 1395 | 1395
00-00097906 | PC-LPM-UTP-RJ45-RJ45-C6a-2M-LSZH-YL | Hyperline | Патч-корд U/UTP, Cat.6a (100% Fluke Component Tested), 10G, LSZH, 2 м, желтый | 1395 | 1395
00-00097909 | PC-LPM-UTP-RJ45-RJ45-C6a-3M-LSZH-BK | Hyperline | Патч-корд U/UTP, Cat.6a (100% Fluke Component Tested), 10G, LSZH, 3 м, черный | 1725 | 1725
00-00097910 | PC-LPM-UTP-RJ45-RJ45-C6a-3M-LSZH-BL | Hyperline | Патч-корд U/UTP, Cat.6a (100% Fluke Component Tested), 10G, LSZH, 3 м, синий | 1725 | 1725
00-00097911 | PC-LPM-UTP-RJ45-RJ45-C6a-3M-LSZH-GN | Hyperline | Патч-корд U/UTP, Cat.6a (100% Fluke Component Tested), 10G, LSZH, 3 м, зеленый | 1725 | 1725
00-00097907 | PC-LPM-UTP-RJ45-RJ45-C6a-3M-LSZH-GY | Hyperline | Патч-корд U/UTP, Cat.6a (100% Fluke Component Tested), 10G, LSZH, 3 м, серый | 1725 | 1725
00-00097912 | PC-LPM-UTP-RJ45-RJ45-C6a-3M-LSZH-OR | Hyperline | Патч-корд U/UTP, Cat.6a (100% Fluke Component Tested), 10G, LSZH, 3 м, оранжевый | 1725 | 1725
00-00097913 | PC-LPM-UTP-RJ45-RJ45-C6a-3M-LSZH-RD | Hyperline | Патч-корд U/UTP, Cat.6a (100% Fluke Component Tested), 10G, LSZH, 3 м, красный | 1725 | 1725
00-00097914 | PC-LPM-UTP-RJ45-RJ45-C6a-3M-LSZH-WH | Hyperline | Патч-корд U/UTP, Cat.6a (100% Fluke Component Tested), 10G, LSZH, 3 м, белый | 1725 | 1725
00-00097915 | PC-LPM-UTP-RJ45-RJ45-C6a-3M-LSZH-YL | Hyperline | Патч-корд U/UTP, Cat.6a (100% Fluke Component Tested), 10G, LSZH, 3 м, желтый | 1725 | 1725
00-00097919 | PC-LPM-UTP-RJ45-RJ45-C6a-5M-LSZH-BK | Hyperline | Патч-корд U/UTP, Cat.6a (100% Fluke Component Tested), 10G, LSZH, 5 м, черный | 2440 | 2440
00-00097920 | PC-LPM-UTP-RJ45-RJ45-C6a-5M-LSZH-BL | Hyperline | Патч-корд U/UTP, Cat.6a (100% Fluke Component Tested), 10G, LSZH, 5 м, синий | 2440 | 2440
00-00097921 | PC-LPM-UTP-RJ45-RJ45-C6a-5M-LSZH-GN | Hyperline | Патч-корд U/UTP, Cat.6a (100% Fluke Component Tested), 10G, LSZH, 5 м, зеленый | 2440 | 2440
00-00097917 | PC-LPM-UTP-RJ45-RJ45-C6a-5M-LSZH-GY | Hyperline | Патч-корд U/UTP, Cat.6a (100% Fluke Component Tested), 10G, LSZH, 5 м, серый | 2440 | 2440
00-00097922 | PC-LPM-UTP-RJ45-RJ45-C6a-5M-LSZH-OR | Hyperline | Патч-корд U/UTP, Cat.6a (100% Fluke Component Tested), 10G, LSZH, 5 м, оранжевый | 2440 | 2440
00-00097923 | PC-LPM-UTP-RJ45-RJ45-C6a-5M-LSZH-RD | Hyperline | Патч-корд U/UTP, Cat.6a (100% Fluke Component Tested), 10G, LSZH, 5 м, красный | 2440 | 2440
00-00097924 | PC-LPM-UTP-RJ45-RJ45-C6a-5M-LSZH-WH | Hyperline | Патч-корд U/UTP, Cat.6a (100% Fluke Component Tested), 10G, LSZH, 5 м, белый | 2440 | 2440
00-00097925 | PC-LPM-UTP-RJ45-RJ45-C6a-5M-LSZH-YL | Hyperline | Патч-корд U/UTP, Cat.6a (100% Fluke Component Tested), 10G, LSZH, 5 м, желтый | 2440 | 2440
00-00097721 | PC-LPT-SFTP-RJ45-RJ45-C6-1.5M-LSZH-BK | Hyperline | Патч-корд S/FTP, экранированный, категория 6 (100% Fluke Component Tested), 28AWG, LSZH, 1.5 м, черный | 1280 | 1280
00-00097722 | PC-LPT-SFTP-RJ45-RJ45-C6-1.5M-LSZH-BL | Hyperline | Патч-корд S/FTP, экранированный, категория 6 (100% Fluke Component Tested), 28AWG, LSZH, 1.5 м, синий | 1280 | 1280
00-00097723 | PC-LPT-SFTP-RJ45-RJ45-C6-1.5M-LSZH-GN | Hyperline | Патч-корд S/FTP, экранированный, категория 6 (100% Fluke Component Tested), 28AWG, LSZH, 1.5 м, зеленый | 1280 | 1280
00-00097724 | PC-LPT-SFTP-RJ45-RJ45-C6-1.5M-LSZH-GY | Hyperline | Патч-корд S/FTP, экранированный, категория 6 (100% Fluke Component Tested), 28AWG, LSZH, 1.5 м, серый | 1280 | 1280
00-00097725 | PC-LPT-SFTP-RJ45-RJ45-C6-1.5M-LSZH-OR | Hyperline | Патч-корд S/FTP, экранированный, категория 6 (100% Fluke Component Tested), 28AWG, LSZH, 1.5 м, оранжевый | 1280 | 1280
00-00097726 | PC-LPT-SFTP-RJ45-RJ45-C6-1.5M-LSZH-RD | Hyperline | Патч-корд S/FTP, экранированный, категория 6 (100% Fluke Component Tested), 28AWG, LSZH, 1.5 м, красный | 1280 | 1280
00-00097727 | PC-LPT-SFTP-RJ45-RJ45-C6-1.5M-LSZH-WH | Hyperline | Патч-корд S/FTP, экранированный, категория 6 (100% Fluke Component Tested), 28AWG, LSZH, 1.5 м, белый | 1280 | 1280
00-00097728 | PC-LPT-SFTP-RJ45-RJ45-C6-1.5M-LSZH-YL | Hyperline | Патч-корд S/FTP, экранированный, категория 6 (100% Fluke Component Tested), 28AWG, LSZH, 1.5 м, желтый | 1280 | 1280
00-00097694 | PC-LPT-SFTP-RJ45-RJ45-C6-1M-LSZH-BK | Hyperline | Патч-корд S/FTP, экранированный, категория 6 (100% Fluke Component Tested), 28AWG, LSZH, 1 м, черный | 1120 | 1120
00-00097695 | PC-LPT-SFTP-RJ45-RJ45-C6-1M-LSZH-BL | Hyperline | Патч-корд S/FTP, экранированный, категория 6 (100% Fluke Component Tested), 28AWG, LSZH, 1 м, синий | 1120 | 1120
00-00097696 | PC-LPT-SFTP-RJ45-RJ45-C6-1M-LSZH-GN | Hyperline | Патч-корд S/FTP, экранированный, категория 6 (100% Fluke Component Tested), 28AWG, LSZH, 1 м, зеленый | 1120 | 1120
00-00097697 | PC-LPT-SFTP-RJ45-RJ45-C6-1M-LSZH-GY | Hyperline | Патч-корд S/FTP, экранированный, категория 6 (100% Fluke Component Tested), 28AWG, LSZH, 1 м, серый | 1120 | 1120
00-00097698 | PC-LPT-SFTP-RJ45-RJ45-C6-1M-LSZH-OR | Hyperline | Патч-корд S/FTP, экранированный, категория 6 (100% Fluke Component Tested), 28AWG, LSZH, 1 м, оранжевый | 1120 | 1120
00-00097699 | PC-LPT-SFTP-RJ45-RJ45-C6-1M-LSZH-RD | Hyperline | Патч-корд S/FTP, экранированный, категория 6 (100% Fluke Component Tested), 28AWG, LSZH, 1 м, красный | 1120 | 1120
00-00097700 | PC-LPT-SFTP-RJ45-RJ45-C6-1M-LSZH-WH | Hyperline | Патч-корд S/FTP, экранированный, категория 6 (100% Fluke Component Tested), 28AWG, LSZH, 1 м, белый | 1120 | 1120
00-00097701 | PC-LPT-SFTP-RJ45-RJ45-C6-1M-LSZH-YL | Hyperline | Патч-корд S/FTP, экранированный, категория 6 (100% Fluke Component Tested), 28AWG, LSZH, 1 м, желтый | 1120 | 1120
00-00097744 | PC-LPT-SFTP-RJ45-RJ45-C6-2M-LSZH-BK | Hyperline | Патч-корд S/FTP, экранированный, категория 6 (100% Fluke Component Tested), 28AWG, LSZH, 2 м, черный | 1500 | 1500
00-00097745 | PC-LPT-SFTP-RJ45-RJ45-C6-2M-LSZH-BL | Hyperline | Патч-корд S/FTP, экранированный, категория 6 (100% Fluke Component Tested), 28AWG, LSZH, 2 м, синий | 1500 | 1500
00-00097746 | PC-LPT-SFTP-RJ45-RJ45-C6-2M-LSZH-GN | Hyperline | Патч-корд S/FTP, экранированный, категория 6 (100% Fluke Component Tested), 28AWG, LSZH, 2 м, зеленый | 1500 | 1500
00-00097747 | PC-LPT-SFTP-RJ45-RJ45-C6-2M-LSZH-GY | Hyperline | Патч-корд S/FTP, экранированный, категория 6 (100% Fluke Component Tested), 28AWG, LSZH, 2 м, серый | 1500 | 1500
00-00097748 | PC-LPT-SFTP-RJ45-RJ45-C6-2M-LSZH-OR | Hyperline | Патч-корд S/FTP, экранированный, категория 6 (100% Fluke Component Tested), 28AWG, LSZH, 2 м, оранжевый | 1500 | 1500
00-00097749 | PC-LPT-SFTP-RJ45-RJ45-C6-2M-LSZH-RD | Hyperline | Патч-корд S/FTP, экранированный, категория 6 (100% Fluke Component Tested), 28AWG, LSZH, 2 м, красный | 1500 | 1500
00-00097750 | PC-LPT-SFTP-RJ45-RJ45-C6-2M-LSZH-WH | Hyperline | Патч-корд S/FTP, экранированный, категория 6 (100% Fluke Component Tested), 28AWG, LSZH, 2 м, белый | 1500 | 1500
00-00097751 | PC-LPT-SFTP-RJ45-RJ45-C6-2M-LSZH-YL | Hyperline | Патч-корд S/FTP, экранированный, категория 6 (100% Fluke Component Tested), 28AWG, LSZH, 2 м, желтый | 1500 | 1500
00-00097767 | PC-LPT-SFTP-RJ45-RJ45-C6-3M-LSZH-BK | Hyperline | Патч-корд S/FTP, экранированный, категория 6 (100% Fluke Component Tested), 28AWG, LSZH, 3 м, черный | 1880 | 1880
00-00097768 | PC-LPT-SFTP-RJ45-RJ45-C6-3M-LSZH-BL | Hyperline | Патч-корд S/FTP, экранированный, категория 6 (100% Fluke Component Tested), 28AWG, LSZH, 3 м, синий | 1880 | 1880
00-00097769 | PC-LPT-SFTP-RJ45-RJ45-C6-3M-LSZH-GN | Hyperline | Патч-корд S/FTP, экранированный, категория 6 (100% Fluke Component Tested), 28AWG, LSZH, 3 м, зеленый | 1880 | 1880
00-00097770 | PC-LPT-SFTP-RJ45-RJ45-C6-3M-LSZH-GY | Hyperline | Патч-корд S/FTP, экранированный, категория 6 (100% Fluke Component Tested), 28AWG, LSZH, 3 м, серый | 1880 | 1880
00-00097771 | PC-LPT-SFTP-RJ45-RJ45-C6-3M-LSZH-OR | Hyperline | Патч-корд S/FTP, экранированный, категория 6 (100% Fluke Component Tested), 28AWG, LSZH, 3 м, оранжевый | 1880 | 1880
00-00097772 | PC-LPT-SFTP-RJ45-RJ45-C6-3M-LSZH-RD | Hyperline | Патч-корд S/FTP, экранированный, категория 6 (100% Fluke Component Tested), 28AWG, LSZH, 3 м, красный | 1880 | 1880
00-00097773 | PC-LPT-SFTP-RJ45-RJ45-C6-3M-LSZH-WH | Hyperline | Патч-корд S/FTP, экранированный, категория 6 (100% Fluke Component Tested), 28AWG, LSZH, 3 м, белый | 1880 | 1880
00-00097774 | PC-LPT-SFTP-RJ45-RJ45-C6-3M-LSZH-YL | Hyperline | Патч-корд S/FTP, экранированный, категория 6 (100% Fluke Component Tested), 28AWG, LSZH, 3 м, желтый | 1880 | 1880
00-00097791 | PC-LPT-SFTP-RJ45-RJ45-C6-5M-LSZH-BK | Hyperline | Патч-корд S/FTP, экранированный, категория 6 (100% Fluke Component Tested), 28AWG, LSZH, 5 м, черный | 2640 | 2640
00-00097792 | PC-LPT-SFTP-RJ45-RJ45-C6-5M-LSZH-BL | Hyperline | Патч-корд S/FTP, экранированный, категория 6 (100% Fluke Component Tested), 28AWG, LSZH, 5 м, синий | 2640 | 2640
00-00097793 | PC-LPT-SFTP-RJ45-RJ45-C6-5M-LSZH-GN | Hyperline | Патч-корд S/FTP, экранированный, категория 6 (100% Fluke Component Tested), 28AWG, LSZH, 5 м, зеленый | 2640 | 2640
00-00097794 | PC-LPT-SFTP-RJ45-RJ45-C6-5M-LSZH-GY | Hyperline | Патч-корд S/FTP, экранированный, категория 6 (100% Fluke Component Tested), 28AWG, LSZH, 5 м, серый | 2640 | 2640
00-00097795 | PC-LPT-SFTP-RJ45-RJ45-C6-5M-LSZH-OR | Hyperline | Патч-корд S/FTP, экранированный, категория 6 (100% Fluke Component Tested), 28AWG, LSZH, 5 м, оранжевый | 2640 | 2640
00-00097796 | PC-LPT-SFTP-RJ45-RJ45-C6-5M-LSZH-RD | Hyperline | Патч-корд S/FTP, экранированный, категория 6 (100% Fluke Component Tested), 28AWG, LSZH, 5 м, красный | 2640 | 2640
00-00097797 | PC-LPT-SFTP-RJ45-RJ45-C6-5M-LSZH-WH | Hyperline | Патч-корд S/FTP, экранированный, категория 6 (100% Fluke Component Tested), 28AWG, LSZH, 5 м, белый | 2640 | 2640
00-00097798 | PC-LPT-SFTP-RJ45-RJ45-C6-5M-LSZH-YL | Hyperline | Патч-корд S/FTP, экранированный, категория 6 (100% Fluke Component Tested), 28AWG, LSZH, 5 м, желтый | 2640 | 2640
00-00097965 | PC-LPT-SFTP-RJ45-RJ45-C6a-1.5M-LSZH-BK | Hyperline | Патч-корд S/FTP, экранированный, категория 6a (100% Fluke Component Tested), 30AWG, LSZH, 1.5 м, черный | 1515 | 1515
00-00097966 | PC-LPT-SFTP-RJ45-RJ45-C6a-1.5M-LSZH-BL | Hyperline | Патч-корд S/FTP, экранированный, категория 6a (100% Fluke Component Tested), 30AWG, LSZH, 1.5 м, синий | 1515 | 1515
00-00097967 | PC-LPT-SFTP-RJ45-RJ45-C6a-1.5M-LSZH-GN | Hyperline | Патч-корд S/FTP, экранированный, категория 6a (100% Fluke Component Tested), 30AWG, LSZH, 1.5 м, зеленый | 1515 | 1515
00-00097968 | PC-LPT-SFTP-RJ45-RJ45-C6a-1.5M-LSZH-GY | Hyperline | Патч-корд S/FTP, экранированный, категория 6a (100% Fluke Component Tested), 30AWG, LSZH, 1.5 м, серый | 1515 | 1515
00-00097969 | PC-LPT-SFTP-RJ45-RJ45-C6a-1.5M-LSZH-OR | Hyperline | Патч-корд S/FTP, экранированный, категория 6a (100% Fluke Component Tested), 30AWG, LSZH, 1.5 м, оранжевый | 1515 | 1515
00-00097970 | PC-LPT-SFTP-RJ45-RJ45-C6a-1.5M-LSZH-RD | Hyperline | Патч-корд S/FTP, экранированный, категория 6a (100% Fluke Component Tested), 30AWG, LSZH, 1.5 м, красный | 1515 | 1515
00-00097971 | PC-LPT-SFTP-RJ45-RJ45-C6a-1.5M-LSZH-WH | Hyperline | Патч-корд S/FTP, экранированный, категория 6a (100% Fluke Component Tested), 30AWG, LSZH, 1.5 м, белый | 1515 | 1515
00-00097972 | PC-LPT-SFTP-RJ45-RJ45-C6a-1.5M-LSZH-YL | Hyperline | Патч-корд S/FTP, экранированный, категория 6a (100% Fluke Component Tested), 30AWG, LSZH, 1.5 м, желтый | 1515 | 1515
00-00097956 | PC-LPT-SFTP-RJ45-RJ45-C6a-1M-LSZH-BK | Hyperline | Патч-корд S/FTP, экранированный, категория 6a (100% Fluke Component Tested), 30AWG, LSZH, 1 м, черный | 1310 | 1310
00-00097957 | PC-LPT-SFTP-RJ45-RJ45-C6a-1M-LSZH-BL | Hyperline | Патч-корд S/FTP, экранированный, категория 6a (100% Fluke Component Tested), 30AWG, LSZH, 1 м, синий | 1310 | 1310
00-00097958 | PC-LPT-SFTP-RJ45-RJ45-C6a-1M-LSZH-GN | Hyperline | Патч-корд S/FTP, экранированный, категория 6a (100% Fluke Component Tested), 30AWG, LSZH, 1 м, зеленый | 1310 | 1310
00-00097959 | PC-LPT-SFTP-RJ45-RJ45-C6a-1M-LSZH-GY | Hyperline | Патч-корд S/FTP, экранированный, категория 6a (100% Fluke Component Tested), 30AWG, LSZH, 1 м, серый | 1310 | 1310
00-00097960 | PC-LPT-SFTP-RJ45-RJ45-C6a-1M-LSZH-OR | Hyperline | Патч-корд S/FTP, экранированный, категория 6a (100% Fluke Component Tested), 30AWG, LSZH, 1 м, оранжевый | 1310 | 1310
00-00097961 | PC-LPT-SFTP-RJ45-RJ45-C6a-1M-LSZH-RD | Hyperline | Патч-корд S/FTP, экранированный, категория 6a (100% Fluke Component Tested), 30AWG, LSZH, 1 м, красный | 1310 | 1310
00-00097962 | PC-LPT-SFTP-RJ45-RJ45-C6a-1M-LSZH-WH | Hyperline | Патч-корд S/FTP, экранированный, категория 6a (100% Fluke Component Tested), 30AWG, LSZH, 1 м, белый | 1310 | 1310
00-00097963 | PC-LPT-SFTP-RJ45-RJ45-C6a-1M-LSZH-YL | Hyperline | Патч-корд S/FTP, экранированный, категория 6a (100% Fluke Component Tested), 30AWG, LSZH, 1 м, желтый | 1310 | 1310
00-00097975 | PC-LPT-SFTP-RJ45-RJ45-C6a-2M-LSZH-BK | Hyperline | Патч-корд S/FTP, экранированный, категория 6a (100% Fluke Component Tested), 30AWG, LSZH, 2 м, черный | 1715 | 1715
00-00097976 | PC-LPT-SFTP-RJ45-RJ45-C6a-2M-LSZH-BL | Hyperline | Патч-корд S/FTP, экранированный, категория 6a (100% Fluke Component Tested), 30AWG, LSZH, 2 м, синий | 1715 | 1715
00-00097977 | PC-LPT-SFTP-RJ45-RJ45-C6a-2M-LSZH-GN | Hyperline | Патч-корд S/FTP, экранированный, категория 6a (100% Fluke Component Tested), 30AWG, LSZH, 2 м, зеленый | 1715 | 1715
00-00097978 | PC-LPT-SFTP-RJ45-RJ45-C6a-2M-LSZH-GY | Hyperline | Патч-корд S/FTP, экранированный, категория 6a (100% Fluke Component Tested), 30AWG, LSZH, 2 м, серый | 1715 | 1715
00-00097979 | PC-LPT-SFTP-RJ45-RJ45-C6a-2M-LSZH-OR | Hyperline | Патч-корд S/FTP, экранированный, категория 6a (100% Fluke Component Tested), 30AWG, LSZH, 2 м, оранжевый | 1715 | 1715
00-00097980 | PC-LPT-SFTP-RJ45-RJ45-C6a-2M-LSZH-RD | Hyperline | Патч-корд S/FTP, экранированный, категория 6a (100% Fluke Component Tested), 30AWG, LSZH, 2 м, красный | 1715 | 1715
00-00097981 | PC-LPT-SFTP-RJ45-RJ45-C6a-2M-LSZH-WH | Hyperline | Патч-корд S/FTP, экранированный, категория 6a (100% Fluke Component Tested), 30AWG, LSZH, 2 м, белый | 1715 | 1715
00-00097982 | PC-LPT-SFTP-RJ45-RJ45-C6a-2M-LSZH-YL | Hyperline | Патч-корд S/FTP, экранированный, категория 6a (100% Fluke Component Tested), 30AWG, LSZH, 2 м, желтый | 1715 | 1715
00-00097985 | PC-LPT-SFTP-RJ45-RJ45-C6a-3M-LSZH-BK | Hyperline | Патч-корд S/FTP, экранированный, категория 6a (100% Fluke Component Tested), 30AWG, LSZH, 3 м, черный | 2120 | 2120
00-00097986 | PC-LPT-SFTP-RJ45-RJ45-C6a-3M-LSZH-BL | Hyperline | Патч-корд S/FTP, экранированный, категория 6a (100% Fluke Component Tested), 30AWG, LSZH, 3 м, синий | 2120 | 2120
00-00097987 | PC-LPT-SFTP-RJ45-RJ45-C6a-3M-LSZH-GN | Hyperline | Патч-корд S/FTP, экранированный, категория 6a (100% Fluke Component Tested), 30AWG, LSZH, 3 м, зеленый | 2120 | 2120
00-00097988 | PC-LPT-SFTP-RJ45-RJ45-C6a-3M-LSZH-GY | Hyperline | Патч-корд S/FTP, экранированный, категория 6a (100% Fluke Component Tested), 30AWG, LSZH, 3 м, серый | 2120 | 2120
00-00097989 | PC-LPT-SFTP-RJ45-RJ45-C6a-3M-LSZH-OR | Hyperline | Патч-корд S/FTP, экранированный, категория 6a (100% Fluke Component Tested), 30AWG, LSZH, 3 м, оранжевый | 2120 | 2120
00-00097990 | PC-LPT-SFTP-RJ45-RJ45-C6a-3M-LSZH-RD | Hyperline | Патч-корд S/FTP, экранированный, категория 6a (100% Fluke Component Tested), 30AWG, LSZH, 3 м, красный | 2120 | 2120
00-00097991 | PC-LPT-SFTP-RJ45-RJ45-C6a-3M-LSZH-WH | Hyperline | Патч-корд S/FTP, экранированный, категория 6a (100% Fluke Component Tested), 30AWG, LSZH, 3 м, белый | 2120 | 2120
00-00097992 | PC-LPT-SFTP-RJ45-RJ45-C6a-3M-LSZH-YL | Hyperline | Патч-корд S/FTP, экранированный, категория 6a (100% Fluke Component Tested), 30AWG, LSZH, 3 м, желтый | 2120 | 2120
00-00097995 | PC-LPT-SFTP-RJ45-RJ45-C6a-5M-LSZH-BK | Hyperline | Патч-корд S/FTP, экранированный, категория 6a (100% Fluke Component Tested), 30AWG, LSZH, 5 м, черный | 2970 | 2970
00-00097996 | PC-LPT-SFTP-RJ45-RJ45-C6a-5M-LSZH-BL | Hyperline | Патч-корд S/FTP, экранированный, категория 6a (100% Fluke Component Tested), 30AWG, LSZH, 5 м, синий | 2970 | 2970
00-00097997 | PC-LPT-SFTP-RJ45-RJ45-C6a-5M-LSZH-GN | Hyperline | Патч-корд S/FTP, экранированный, категория 6a (100% Fluke Component Tested), 30AWG, LSZH, 5 м, зеленый | 2970 | 2970
00-00097998 | PC-LPT-SFTP-RJ45-RJ45-C6a-5M-LSZH-GY | Hyperline | Патч-корд S/FTP, экранированный, категория 6a (100% Fluke Component Tested), 30AWG, LSZH, 5 м, серый | 2970 | 2970
00-00097999 | PC-LPT-SFTP-RJ45-RJ45-C6a-5M-LSZH-OR | Hyperline | Патч-корд S/FTP, экранированный, категория 6a (100% Fluke Component Tested), 30AWG, LSZH, 5 м, оранжевый | 2970 | 2970
00-00098000 | PC-LPT-SFTP-RJ45-RJ45-C6a-5M-LSZH-RD | Hyperline | Патч-корд S/FTP, экранированный, категория 6a (100% Fluke Component Tested), 30AWG, LSZH, 5 м, красный | 2970 | 2970
00-00098001 | PC-LPT-SFTP-RJ45-RJ45-C6a-5M-LSZH-WH | Hyperline | Патч-корд S/FTP, экранированный, категория 6a (100% Fluke Component Tested), 30AWG, LSZH, 5 м, белый | 2970 | 2970
00-00098002 | PC-LPT-SFTP-RJ45-RJ45-C6a-5M-LSZH-YL | Hyperline | Патч-корд S/FTP, экранированный, категория 6a (100% Fluke Component Tested), 30AWG, LSZH, 5 м, желтый | 2970 | 2970
00-00097592 | PC-LPT-UTP-RJ45-RJ45-C6-1.5M-LSZH-BK | Hyperline | Патч-корд U/UTP, категория 6 (100% Fluke Component Tested), 28AWG, LSZH, 1.5 м, черный | 806 | 806
00-00097593 | PC-LPT-UTP-RJ45-RJ45-C6-1.5M-LSZH-BL | Hyperline | Патч-корд U/UTP, категория 6 (100% Fluke Component Tested), 28AWG, LSZH, 1.5 м, синий | 806 | 806
00-00097594 | PC-LPT-UTP-RJ45-RJ45-C6-1.5M-LSZH-GN | Hyperline | Патч-корд U/UTP, категория 6 (100% Fluke Component Tested), 28AWG, LSZH, 1.5 м, зеленый | 806 | 806
00-00097595 | PC-LPT-UTP-RJ45-RJ45-C6-1.5M-LSZH-GY | Hyperline | Патч-корд U/UTP, категория 6 (100% Fluke Component Tested), 28AWG, LSZH, 1.5 м, серый | 806 | 806
00-00097596 | PC-LPT-UTP-RJ45-RJ45-C6-1.5M-LSZH-OR | Hyperline | Патч-корд U/UTP, категория 6 (100% Fluke Component Tested), 28AWG, LSZH, 1.5 м, оранжевый | 806 | 806
00-00097597 | PC-LPT-UTP-RJ45-RJ45-C6-1.5M-LSZH-RD | Hyperline | Патч-корд U/UTP, категория 6 (100% Fluke Component Tested), 28AWG, LSZH, 1.5 м, красный | 806 | 806
00-00097598 | PC-LPT-UTP-RJ45-RJ45-C6-1.5M-LSZH-WH | Hyperline | Патч-корд U/UTP, категория 6 (100% Fluke Component Tested), 28AWG, LSZH, 1.5 м, белый | 806 | 806
00-00097599 | PC-LPT-UTP-RJ45-RJ45-C6-1.5M-LSZH-YL | Hyperline | Патч-корд U/UTP, категория 6 (100% Fluke Component Tested), 28AWG, LSZH, 1.5 м, желтый | 806 | 806
00-00097576 | PC-LPT-UTP-RJ45-RJ45-C6-1M-LSZH-BK | Hyperline | Патч-корд U/UTP, категория 6 (100% Fluke Component Tested), 28AWG, LSZH, 1 м, черный | 710 | 710
00-00097577 | PC-LPT-UTP-RJ45-RJ45-C6-1M-LSZH-BL | Hyperline | Патч-корд U/UTP, категория 6 (100% Fluke Component Tested), 28AWG, LSZH, 1 м, синий | 710 | 710
00-00097578 | PC-LPT-UTP-RJ45-RJ45-C6-1M-LSZH-GN | Hyperline | Патч-корд U/UTP, категория 6 (100% Fluke Component Tested), 28AWG, LSZH, 1 м, зеленый | 710 | 710
00-00097579 | PC-LPT-UTP-RJ45-RJ45-C6-1M-LSZH-GY | Hyperline | Патч-корд U/UTP, категория 6 (100% Fluke Component Tested), 28AWG, LSZH, 1 м, серый | 710 | 710
00-00097580 | PC-LPT-UTP-RJ45-RJ45-C6-1M-LSZH-OR | Hyperline | Патч-корд U/UTP, категория 6 (100% Fluke Component Tested), 28AWG, LSZH, 1 м, оранжевый | 710 | 710
00-00097581 | PC-LPT-UTP-RJ45-RJ45-C6-1M-LSZH-RD | Hyperline | Патч-корд U/UTP, категория 6 (100% Fluke Component Tested), 28AWG, LSZH, 1 м, красный | 710 | 710
00-00097582 | PC-LPT-UTP-RJ45-RJ45-C6-1M-LSZH-WH | Hyperline | Патч-корд U/UTP, категория 6 (100% Fluke Component Tested), 28AWG, LSZH, 1 м, белый | 710 | 710
00-00097583 | PC-LPT-UTP-RJ45-RJ45-C6-1M-LSZH-YL | Hyperline | Патч-корд U/UTP, категория 6 (100% Fluke Component Tested), 28AWG, LSZH, 1 м, желтый | 710 | 710
00-00097609 | PC-LPT-UTP-RJ45-RJ45-C6-2M-LSZH-BK | Hyperline | Патч-корд U/UTP, категория 6 (100% Fluke Component Tested), 28AWG, LSZH, 2 м, черный | 903 | 903
00-00097610 | PC-LPT-UTP-RJ45-RJ45-C6-2M-LSZH-BL | Hyperline | Патч-корд U/UTP, категория 6 (100% Fluke Component Tested), 28AWG, LSZH, 2 м, синий | 903 | 903
00-00097611 | PC-LPT-UTP-RJ45-RJ45-C6-2M-LSZH-GN | Hyperline | Патч-корд U/UTP, категория 6 (100% Fluke Component Tested), 28AWG, LSZH, 2 м, зеленый | 903 | 903
00-00097612 | PC-LPT-UTP-RJ45-RJ45-C6-2M-LSZH-GY | Hyperline | Патч-корд U/UTP, категория 6 (100% Fluke Component Tested), 28AWG, LSZH, 2 м, серый | 903 | 903
00-00097613 | PC-LPT-UTP-RJ45-RJ45-C6-2M-LSZH-OR | Hyperline | Патч-корд U/UTP, категория 6 (100% Fluke Component Tested), 28AWG, LSZH, 2 м, оранжевый | 903 | 903
00-00097614 | PC-LPT-UTP-RJ45-RJ45-C6-2M-LSZH-RD | Hyperline | Патч-корд U/UTP, категория 6 (100% Fluke Component Tested), 28AWG, LSZH, 2 м, красный | 903 | 903
00-00097615 | PC-LPT-UTP-RJ45-RJ45-C6-2M-LSZH-WH | Hyperline | Патч-корд U/UTP, категория 6 (100% Fluke Component Tested), 28AWG, LSZH, 2 м, белый | 903 | 903
00-00097616 | PC-LPT-UTP-RJ45-RJ45-C6-2M-LSZH-YL | Hyperline | Патч-корд U/UTP, категория 6 (100% Fluke Component Tested), 28AWG, LSZH, 2 м, желтый | 903 | 903
00-00097626 | PC-LPT-UTP-RJ45-RJ45-C6-3M-LSZH-BK | Hyperline | Патч-корд U/UTP, категория 6 (100% Fluke Component Tested), 28AWG, LSZH, 3 м, черный | 1095 | 1095
00-00097627 | PC-LPT-UTP-RJ45-RJ45-C6-3M-LSZH-BL | Hyperline | Патч-корд U/UTP, категория 6 (100% Fluke Component Tested), 28AWG, LSZH, 3 м, синий | 1095 | 1095
00-00097628 | PC-LPT-UTP-RJ45-RJ45-C6-3M-LSZH-GN | Hyperline | Патч-корд U/UTP, категория 6 (100% Fluke Component Tested), 28AWG, LSZH, 3 м, зеленый | 1095 | 1095
00-00097629 | PC-LPT-UTP-RJ45-RJ45-C6-3M-LSZH-GY | Hyperline | Патч-корд U/UTP, категория 6 (100% Fluke Component Tested), 28AWG, LSZH, 3 м, серый | 1095 | 1095
00-00097630 | PC-LPT-UTP-RJ45-RJ45-C6-3M-LSZH-OR | Hyperline | Патч-корд U/UTP, категория 6 (100% Fluke Component Tested), 28AWG, LSZH, 3 м, оранжевый | 1095 | 1095
00-00097631 | PC-LPT-UTP-RJ45-RJ45-C6-3M-LSZH-RD | Hyperline | Патч-корд U/UTP, категория 6 (100% Fluke Component Tested), 28AWG, LSZH, 3 м, красный | 1095 | 1095
00-00097632 | PC-LPT-UTP-RJ45-RJ45-C6-3M-LSZH-WH | Hyperline | Патч-корд U/UTP, категория 6 (100% Fluke Component Tested), 28AWG, LSZH, 3 м, белый | 1095 | 1095
00-00097633 | PC-LPT-UTP-RJ45-RJ45-C6-3M-LSZH-YL | Hyperline | Патч-корд U/UTP, категория 6 (100% Fluke Component Tested), 28AWG, LSZH, 3 м, желтый | 1095 | 1095
00-00097643 | PC-LPT-UTP-RJ45-RJ45-C6-5M-LSZH-BK | Hyperline | Патч-корд U/UTP, категория 6 (100% Fluke Component Tested), 28AWG, LSZH, 5 м, черный | 1505 | 1505
00-00097644 | PC-LPT-UTP-RJ45-RJ45-C6-5M-LSZH-BL | Hyperline | Патч-корд U/UTP, категория 6 (100% Fluke Component Tested), 28AWG, LSZH, 5 м, синий | 1505 | 1505
00-00097645 | PC-LPT-UTP-RJ45-RJ45-C6-5M-LSZH-GN | Hyperline | Патч-корд U/UTP, категория 6 (100% Fluke Component Tested), 28AWG, LSZH, 5 м, зеленый | 1505 | 1505
00-00097646 | PC-LPT-UTP-RJ45-RJ45-C6-5M-LSZH-GY | Hyperline | Патч-корд U/UTP, категория 6 (100% Fluke Component Tested), 28AWG, LSZH, 5 м, серый | 1505 | 1505
00-00097647 | PC-LPT-UTP-RJ45-RJ45-C6-5M-LSZH-OR | Hyperline | Патч-корд U/UTP, категория 6 (100% Fluke Component Tested), 28AWG, LSZH, 5 м, оранжевый | 1505 | 1505
00-00097648 | PC-LPT-UTP-RJ45-RJ45-C6-5M-LSZH-RD | Hyperline | Патч-корд U/UTP, категория 6 (100% Fluke Component Tested), 28AWG, LSZH, 5 м, красный | 1505 | 1505
00-00097649 | PC-LPT-UTP-RJ45-RJ45-C6-5M-LSZH-WH | Hyperline | Патч-корд U/UTP, категория 6 (100% Fluke Component Tested), 28AWG, LSZH, 5 м, белый | 1505 | 1505
00-00097650 | PC-LPT-UTP-RJ45-RJ45-C6-5M-LSZH-YL | Hyperline | Патч-корд U/UTP, категория 6 (100% Fluke Component Tested), 28AWG, LSZH, 5 м, желтый | 1505 | 1505
00-00097928 | PC-LPT-UTP-RJ45-RJ45-C6a-10M-LSZH-GY | Hyperline | Патч-корд U/UTP, Cat.6a (100% Fluke Component Tested), 10G, 28AWG, LSZH, 10 м, серый | Уточняйте у менеджера | Уточняйте у менеджера
00-00097937 | PC-LPT-UTP-RJ45-RJ45-C6a-15M-LSZH-GY | Hyperline | Патч-корд U/UTP, Cat.6a (100% Fluke Component Tested), 10G, 28AWG, LSZH, 15 м, серый | Уточняйте у менеджера | Уточняйте у менеджера
00-00097882 | PC-LPT-UTP-RJ45-RJ45-C6a-1M-LSZH-GY | Hyperline | Патч-корд U/UTP, Cat.6a (100% Fluke Component Tested), 10G, 28AWG, LSZH, 1 м, серый | Уточняйте у менеджера | Уточняйте у менеджера
00-00097899 | PC-LPT-UTP-RJ45-RJ45-C6a-2M-LSZH-GY | Hyperline | Патч-корд U/UTP, Cat.6a (100% Fluke Component Tested), 10G, 28AWG, LSZH, 2 м, серый | Уточняйте у менеджера | Уточняйте у менеджера
00-00097908 | PC-LPT-UTP-RJ45-RJ45-C6a-3M-LSZH-GY | Hyperline | Патч-корд U/UTP, Cat.6a (100% Fluke Component Tested), 10G, 28AWG, LSZH, 3 м, серый | 2090 | 2090
00-00097916 | PC-LPT-UTP-RJ45-RJ45-C6a-4M-LSZH-GY | Hyperline | Патч-корд U/UTP, Cat.6a (100% Fluke Component Tested), 10G, 28AWG, LSZH, 4 м, серый | Уточняйте у менеджера | Уточняйте у менеджера
00-00097918 | PC-LPT-UTP-RJ45-RJ45-C6a-5M-LSZH-GY | Hyperline | Патч-корд U/UTP, Cat.6a (100% Fluke Component Tested), 10G, 28AWG, LSZH, 5 м, серый | 2890 | 2890
00-00097926 | PC-LPT-UTP-RJ45-RJ45-C6a-7M-LSZH-GY | Hyperline | Патч-корд U/UTP, Cat.6a (100% Fluke Component Tested), 10G, 28AWG, LSZH, 7 м, серый | 3700 | 3700
00-00097600 | PC-LPU-UTP-RJ45-RJ45-C6-1.5M-LSZH-OR | Hyperline | Патч-корд U/UTP, категория 6 (100% Fluke Component Tested), 32AWG, LSZH, 1.5 м, оранжевый | 847 | 847
00-00097584 | PC-LPU-UTP-RJ45-RJ45-C6-1M-LSZH-OR | Hyperline | Патч-корд U/UTP, категория 6 (100% Fluke Component Tested), 32AWG, LSZH, 1 м, оранжевый | 761 | 761
00-00097617 | PC-LPU-UTP-RJ45-RJ45-C6-2M-LSZH-OR | Hyperline | Патч-корд U/UTP, категория 6 (100% Fluke Component Tested), 32AWG, LSZH, 2 м, оранжевый | 933 | 933
00-00097634 | PC-LPU-UTP-RJ45-RJ45-C6-3M-LSZH-OR | Hyperline | Патч-корд U/UTP, категория 6 (100% Fluke Component Tested), 32AWG, LSZH, 3 м, оранжевый | 1100 | 1100
00-00039216 | PC-DU-LC/LC(3m) | LAZSO | Оптический патч-корд(соединительный шнур) двойной(дуплекс), одномодовое волокно 9/125мкм. Разъем LC-LC, полировка UPC. Материал внешней оболочки LSZH(малодымный компаунд, диаметр 2мм). Длина 3м. Рабочая температура: +5...+40гр. С. | 300 | 300
00-00039217 | PC-SU-FC/FC(1m) | LAZSO | Оптический патч-корд(соединительный шнур), одномодовое волокно 9/125мкм. Разъем FC-FC, полировка UPC. Материал внешней оболочки LSZH(малодымный компаунд, диаметр 2мм). Длина 1м. Рабочая температура: +5...+40гр. С. | 56 | 56
00-00039218 | PC-SU-FC/FC(3m) | LAZSO | Оптический патч-корд(соединительный шнур), одномодовое волокно 9/125мкм. Разъем FC-FC, полировка UPC. Материал внешней оболочки LSZH(малодымный компаунд, диаметр 2мм). Длина 3м. Рабочая температура: +5...+40гр. С. | 69 | 69
00-00039213 | PC-SU-LC/LC(1m) | LAZSO | Оптический патч-корд(соединительный шнур), одномодовое волокно 9/125мкм. Разъем LC-LC, полировка UPC. Материал внешней оболочки LSZH(малодымный компаунд, диаметр 2мм). Длина 1м. Рабочая температура: +5...+40гр. С. | 75 | 75
00-00027695 | WE-52U(1,5m) | LAZSO | Коммутационный шнур (патч-корд), UTP (неэкранированный), CAT5e, 4 пары многожильных проводников 7x0,20мм (медь) (24AWG). Скорость передачи данных до 1Гбит/с. Покрытие контактов золотом 50u" (1,27мкм). Материал оболочки LSZH (LSOH) с низким дымовыделением. Цвет чёрный. Длина 1,5м. | 120 | 120
00-00027701 | WE-52U(15m) | LAZSO | Коммутационный шнур (патч-корд), UTP (неэкранированный), CAT5e, 4 пары многожильных проводников 7x0,20мм (медь) (24AWG). Скорость передачи данных до 1Гбит/с. Покрытие контактов золотом 50u" (1,27мкм). Материал оболочки LSZH (LSOH) с низким дымовыделением. Цвет чёрный. Длина 15м. | 350 | 350
00-00027698 | WE-52U(5m) | LAZSO | Коммутационный шнур (патч-корд), UTP (неэкранированный), CAT5e, 4 пары многожильных проводников 7x0,20мм (медь) (24AWG). Скорость передачи данных до 1Гбит/с. Покрытие контактов золотом 50u" (1,27мкм). Материал оболочки LSZH (LSOH) с низким дымовыделением. Цвет чёрный. Длина 5м. | 139 | 139
00-00027699 | WE-52U(7,5m) | LAZSO | Коммутационный шнур (патч-корд), UTP (неэкранированный), CAT5e, 4 пары многожильных проводников 7x0,20мм (медь) (24AWG). Скорость передачи данных до 1Гбит/с. Покрытие контактов золотом 50u" (1,27мкм). Материал оболочки LSZH (LSOH) с низким дымовыделением. Цвет чёрный. Длина 7,5м. | 175 | 175
00-00113153 | Коммутационный шнур (EC-PC4UD55B-003-GY-10) | NETLAN | Коммутационный шнур U/UTP 4 пары, Кат.5е (Класс D), 100МГц, 2хRJ45/8P8C, T568B, заливной, многожильный, CCA, PVC нг(B), серый, 0,3м, уп-ка 10шт. Коммутационные шнуры выполнены в неэкранированном исполнении и соответствуют категории 5е. Данные коммутационные шнуры состоят из отрезка омедненного неэкранированного многожильного патч-кабеля, оконцованного разъемами типа RJ45/8P8C. Разводка кабеля в коммутационных шнурах произведена по стандарту T568B. Место крепления кабеля защищено заливным колпачком, что существенно увеличивает срок службы патч-корда. Поставляются с оболочкой серого цвета и всеми популярными длинами от 0,3 до 10 метров, упаковками по 10 штук. | 324 | 324
00-00070345 | Коммутационный шнур (EC-PC4UD55B-010-GY-10) | NETLAN | Коммутационный шнур U/UTP 4 пары, Кат.5е (Класс D), 100МГц, 2хRJ45/8P8C, T568B, заливной, многожильный, CCA, PVC нг(B), серый, 1м, уп-ка 10шт. Коммутационные шнуры выполнены в неэкранированном исполнении и соответствуют категории 5е. Данные коммутационные шнуры состоят из отрезка омедненного неэкранированного многожильного патч-кабеля, оконцованного разъемами типа RJ45/8P8C. Разводка кабеля в коммутационных шнурах произведена по стандарту T568B. Место крепления кабеля защищено заливным колпачком, что существенно увеличивает срок службы патч-корда. Поставляются с оболочкой серого цвета и всеми популярными длинами от 0,3 до 10 метров, упаковками по 10 штук. | 389 | 389
00-00070344 | Коммутационный шнур (EC-PC4UD55B-030-GY-10) | NETLAN | Коммутационный шнур U/UTP 4 пары, Кат.5е (Класс D), 100МГц, 2хRJ45/8P8C, T568B, заливной, многожильный, CCA, PVC нг(B), серый, 3м, уп-ка 10шт. Коммутационные шнуры выполнены в неэкранированном исполнении и соответствуют категории 5е. Данные коммутационные шнуры состоят из отрезка омедненного неэкранированного многожильного патч-кабеля, оконцованного разъемами типа RJ45/8P8C. Разводка кабеля в коммутационных шнурах произведена по стандарту T568B. Место крепления кабеля защищено заливным колпачком, что существенно увеличивает срок службы патч-корда. Поставляются с оболочкой серого цвета и всеми популярными длинами от 0,3 до 10 метров, упаковками по 10 штук. | 652 | 652
00-00055995 | Коммутационный шнур (EC-PC4UD55B-BC-LSZH-005-GY-10 | NETLAN | Коммутационный шнур U/UTP 4 пары, Кат.5е (Класс D), 100МГц, 2хRJ45/8P8C, T568B, заливной, многожильный, BC (чистая медь), LSZH нг(B)-HF, серый, 0,5м, уп-ка 10шт. Коммутационные шнуры широко применяются в любой кабельной системе и предназначены для соединения линий связи с активным сетевым оборудованием через коммутационные панели, а также для подключения компьютеров на рабочих местах к коммутационным розеткам. Они обеспечивают высокую надежность соединения и позволяют в случае необходимости быстро произвести перекоммутацию. Коммутационные шнуры состоят из отрезка медного многожильного патч-кабеля, оконцованного разъемами типа RJ45/8P8C. Разводка кабеля в коммутационных шнурах произведена по стандарту T568B. Место крепления коннектора в шнурах NETLAN защищено заливным колпачком, что существенно увеличивает срок службы патч-корда. Поставляются, с LSZH оболочкой серого цвета и всеми популярными длинами, от 0,5 до 10 метров, транспортными упаковками по 10 штук. | 515 | 515
00-00089249 | Коммутационный шнур (EC-PC4UD55B-BC-LSZH-010-GY-10 | NETLAN | Коммутационный шнур U/UTP 4 пары, Кат.5е (Класс D), 100МГц, 2хRJ45/8P8C, T568B, заливной, многожильный, BC (чистая медь), LSZH нг(B)-HF, серый, 1м, уп-ка 10шт. Коммутационные шнуры широко применяются в любой кабельной системе и предназначены для соединения линий связи с активным сетевым оборудованием через коммутационные панели, а также для подключения компьютеров на рабочих местах к коммутационным розеткам. Они обеспечивают высокую надежность соединения и позволяют в случае необходимости быстро произвести перекоммутацию. Коммутационные шнуры состоят из отрезка медного многожильного патч-кабеля, оконцованного разъемами типа RJ45/8P8C. Разводка кабеля в коммутационных шнурах произведена по стандарту T568B. Место крепления коннектора в шнурах NETLAN защищено заливным колпачком, что существенно увеличивает срок службы патч-корда. Поставляются, с LSZH оболочкой серого цвета и всеми популярными длинами, от 0,5 до 10 метров, транспортными упаковками по 10 штук. | 714 | 714
00-00089165 | Коммутационный шнур (EC-PC4UD55B-BC-LSZH-050-GY-10 | NETLAN | Коммутационный шнур U/UTP 4 пары, Кат.5е (Класс D), 100МГц, 2хRJ45/8P8C, T568B, заливной, многожильный, BC (чистая медь), LSZH нг(B)-HF, серый, 5м, уп-ка 10шт. Коммутационные шнуры широко применяются в любой кабельной системе и предназначены для соединения линий связи с активным сетевым оборудованием через коммутационные панели, а также для подключения компьютеров на рабочих местах к коммутационным розеткам. Они обеспечивают высокую надежность соединения и позволяют в случае необходимости быстро произвести перекоммутацию. Коммутационные шнуры состоят из отрезка медного многожильного патч-кабеля, оконцованного разъемами типа RJ45/8P8C. Разводка кабеля в коммутационных шнурах произведена по стандарту T568B. Место крепления коннектора в шнурах NETLAN защищено заливным колпачком, что существенно увеличивает срок службы патч-корда. Поставляются, с LSZH оболочкой серого цвета и всеми популярными длинами, от 0,5 до 10 метров, транспортными упаковками по 10 штук. | 2352 | 2352
00-00062020 | Коммутационный шнур (EC-PC4UD55B-BC-PVC-005-GY-10) | NETLAN | Коммутационный шнур U/UTP 4 пары, Кат.5е (Класс D), 100МГц, 2хRJ45/8P8C, T568B, заливной, многожильный, BC (чистая медь), PVC нг(B), серый, 0,5м, уп-ка 10шт. Коммутационные шнуры широко применяются в любой кабельной системе и предназначены для соединения линий связи с активным сетевым оборудованием через коммутационные панели, а также для подключения компьютеров на рабочих местах к коммутационным розеткам. Они обеспечивают высокую надежность соединения и позволяют в случае необходимости быстро произвести перекоммутацию. Коммутационные шнуры состоят из отрезка многожильного патч-кабеля, оконцованного разъемами типа RJ45/8P8C. Разводка кабеля в коммутационных шнурах произведена по стандарту T568B. Место крепления коннектора в шнурах NETLAN защищено заливным колпачком, что существенно увеличивает срок службы патч-корда. Поставляются с оболочкой 9 различных цветов и всеми популярными длинами от 0,3 до 10 метров, транспортными упаковками по 10 и по 5 шт. | 497 | 497
00-00038461 | Коммутационный шнур (EC-PC4UD55B-BC-PVC-005-WT-10) | NETLAN | Коммутационный шнур U/UTP 4 пары, Кат.5е (Класс D), 100МГц, 2хRJ45/8P8C, T568B, заливной, многожильный, BC (чистая медь), PVC нг(B), белый, 0,5м, уп-ка 10шт. Коммутационные шнуры широко применяются в любой кабельной системе и предназначены для соединения линий связи с активным сетевым оборудованием через коммутационные панели, а также для подключения компьютеров на рабочих местах к коммутационным розеткам. Они обеспечивают высокую надежность соединения и позволяют в случае необходимости быстро произвести перекоммутацию. Коммутационные шнуры состоят из отрезка многожильного патч-кабеля, оконцованного разъемами типа RJ45/8P8C. Разводка кабеля в коммутационных шнурах произведена по стандарту T568B. Место крепления коннектора в шнурах NETLAN защищено заливным колпачком, что существенно увеличивает срок службы патч-корда. Поставляются с оболочкой 9 различных цветов и всеми популярными длинами от 0,3 до 10 метров, транспортными упаковками по 10 и по 5 шт. | 497 | 497
00-00083649 | Коммутационный шнур (EC-PC4UD55B-BC-PVC-010-OR-10) | NETLAN | Коммутационный шнур U/UTP 4 пары, Кат.5е (Класс D), 100МГц, 2хRJ45/8P8C, T568B, заливной, многожильный, BC (чистая медь), PVC нг(B), оранжевый, 1м, уп-ка 10шт. Коммутационные шнуры широко применяются в любой кабельной системе и предназначены для соединения линий связи с активным сетевым оборудованием через коммутационные панели, а также для подключения компьютеров на рабочих местах к коммутационным розеткам. Они обеспечивают высокую надежность соединения и позволяют в случае необходимости быстро произвести перекоммутацию. Коммутационные шнуры состоят из отрезка многожильного патч-кабеля, оконцованного разъемами типа RJ45/8P8C. Разводка кабеля в коммутационных шнурах произведена по стандарту T568B. Место крепления коннектора в шнурах NETLAN защищено заливным колпачком, что существенно увеличивает срок службы патч-корда. Поставляются с оболочкой 9 различных цветов и всеми популярными длинами от 0,3 до 10 метров, транспортными упаковками по 10 и по 5 шт. | 687 | 687
00-00041152 | Коммутационный шнур (EC-PC4UD55B-BC-PVC-015-GY-10) | NETLAN | Коммутационный шнур U/UTP 4 пары, Кат.5е (Класс D), 100МГц, 2хRJ45/8P8C, T568B, заливной, многожильный, BC (чистая медь), PVC нг(B), серый, 1,5м, уп-ка 10шт. Коммутационные шнуры широко применяются в любой кабельной системе и предназначены для соединения линий связи с активным сетевым оборудованием через коммутационные панели, а также для подключения компьютеров на рабочих местах к коммутационным розеткам. Они обеспечивают высокую надежность соединения и позволяют в случае необходимости быстро произвести перекоммутацию. Коммутационные шнуры состоят из отрезка многожильного патч-кабеля, оконцованного разъемами типа RJ45/8P8C. Разводка кабеля в коммутационных шнурах произведена по стандарту T568B. Место крепления коннектора в шнурах NETLAN защищено заливным колпачком, что существенно увеличивает срок службы патч-корда. Поставляются с оболочкой 9 различных цветов и всеми популярными длинами от 0,3 до 10 метров, транспортными упаковками по 10 и по 5 шт. | 870 | 870
00-00038462 | Коммутационный шнур (EC-PC4UD55B-BC-PVC-020-BL-10) | NETLAN | Коммутационный шнур U/UTP 4 пары, Кат.5е (Класс D), 100МГц, 2хRJ45/8P8C, T568B, заливной, многожильный, BC (чистая медь), PVC нг(B), синий, 2м, уп-ка 10шт. Коммутационные шнуры широко применяются в любой кабельной системе и предназначены для соединения линий связи с активным сетевым оборудованием через коммутационные панели, а также для подключения компьютеров на рабочих местах к коммутационным розеткам. Они обеспечивают высокую надежность соединения и позволяют в случае необходимости быстро произвести перекоммутацию. Коммутационные шнуры состоят из отрезка многожильного патч-кабеля, оконцованного разъемами типа RJ45/8P8C. Разводка кабеля в коммутационных шнурах произведена по стандарту T568B. Место крепления коннектора в шнурах NETLAN защищено заливным колпачком, что существенно увеличивает срок службы патч-корда. Поставляются с оболочкой 9 различных цветов и всеми популярными длинами от 0,3 до 10 метров, транспортными упаковками по 10 и по 5 шт. | 1061 | 1061
00-00055111 | Коммутационный шнур (EC-PC4UD55B-BC-PVC-020-GY-10) | NETLAN | Коммутационный шнур U/UTP 4 пары, Кат.5е (Класс D), 100МГц, 2хRJ45/8P8C, T568B, заливной, многожильный, BC (чистая медь), PVC нг(B), серый, 2м, уп-ка 10шт. Коммутационные шнуры широко применяются в любой кабельной системе и предназначены для соединения линий связи с активным сетевым оборудованием через коммутационные панели, а также для подключения компьютеров на рабочих местах к коммутационным розеткам. Они обеспечивают высокую надежность соединения и позволяют в случае необходимости быстро произвести перекоммутацию. Коммутационные шнуры состоят из отрезка многожильного патч-кабеля, оконцованного разъемами типа RJ45/8P8C. Разводка кабеля в коммутационных шнурах произведена по стандарту T568B. Место крепления коннектора в шнурах NETLAN защищено заливным колпачком, что существенно увеличивает срок службы патч-корда. Поставляются с оболочкой 9 различных цветов и всеми популярными длинами от 0,3 до 10 метров, транспортными упаковками по 10 и по 5 шт. | 1061 | 1061
00-00055112 | Коммутационный шнур (EC-PC4UD55B-BC-PVC-030-GY-10) | NETLAN | Коммутационный шнур U/UTP 4 пары, Кат.5е (Класс D), 100МГц, 2хRJ45/8P8C, T568B, заливной, многожильный, BC (чистая медь), PVC нг(B), серый, 3м, уп-ка 10шт. Коммутационные шнуры широко применяются в любой кабельной системе и предназначены для соединения линий связи с активным сетевым оборудованием через коммутационные панели, а также для подключения компьютеров на рабочих местах к коммутационным розеткам. Они обеспечивают высокую надежность соединения и позволяют в случае необходимости быстро произвести перекоммутацию. Коммутационные шнуры состоят из отрезка многожильного патч-кабеля, оконцованного разъемами типа RJ45/8P8C. Разводка кабеля в коммутационных шнурах произведена по стандарту T568B. Место крепления коннектора в шнурах NETLAN защищено заливным колпачком, что существенно увеличивает срок службы патч-корда. Поставляются с оболочкой 9 различных цветов и всеми популярными длинами от 0,3 до 10 метров, транспортными упаковками по 10 и по 5 шт. | 1443 | 1443
00-00055113 | Коммутационный шнур (EC-PC4UD55B-BC-PVC-050-GY-10) | NETLAN | Коммутационный шнур U/UTP 4 пары, Кат.5е (Класс D), 100МГц, 2хRJ45/8P8C, T568B, заливной, многожильный, BC (чистая медь), PVC нг(B), серый, 5м, уп-ка 10шт. Коммутационные шнуры широко применяются в любой кабельной системе и предназначены для соединения линий связи с активным сетевым оборудованием через коммутационные панели, а также для подключения компьютеров на рабочих местах к коммутационным розеткам. Они обеспечивают высокую надежность соединения и позволяют в случае необходимости быстро произвести перекоммутацию. Коммутационные шнуры состоят из отрезка многожильного патч-кабеля, оконцованного разъемами типа RJ45/8P8C. Разводка кабеля в коммутационных шнурах произведена по стандарту T568B. Место крепления коннектора в шнурах NETLAN защищено заливным колпачком, что существенно увеличивает срок службы патч-корда. Поставляются с оболочкой 9 различных цветов и всеми популярными длинами от 0,3 до 10 метров, транспортными упаковками по 10 и по 5 шт. | 2238 | 2238
00-00055114 | Коммутационный шнур (EC-PC4UD55B-BC-PVC-100-GY-5) | NETLAN | Коммутационный шнур U/UTP 4 пары, Кат.5е (Класс D), 100МГц, 2хRJ45/8P8C, T568B, заливной, многожильный, BC (чистая медь), PVC нг(B), серый, 10м, уп-ка 5шт. Коммутационные шнуры широко применяются в любой кабельной системе и предназначены для соединения линий связи с активным сетевым оборудованием через коммутационные панели, а также для подключения компьютеров на рабочих местах к коммутационным розеткам. Они обеспечивают высокую надежность соединения и позволяют в случае необходимости быстро произвести перекоммутацию. Коммутационные шнуры состоят из отрезка многожильного патч-кабеля, оконцованного разъемами типа RJ45/8P8C. Разводка кабеля в коммутационных шнурах произведена по стандарту T568B. Место крепления коннектора в шнурах NETLAN защищено заливным колпачком, что существенно увеличивает срок службы патч-корда. Поставляются с оболочкой 9 различных цветов и всеми популярными длинами от 0,3 до 10 метров, транспортными упаковками по 10 и по 5 шт. | 2117 | 2117
00-00076406 | Коммутационный шнур (EC-PC4UE55B-BC-PVC-010-GY-10) | NETLAN | Коммутационный шнур U/UTP 4 пары, Кат.6 (Класс E), 250МГц, 2хRJ45/8P8C, T568B, заливной, многожильный, BC (чистая медь), PVC нг(B), серый, 1м, уп-ка 10шт. Коммутационные шнуры широко применяются в любой кабельной системе и предназначены для соединения линий связи с активным сетевым оборудованием через коммутационные панели, а также для подключения компьютеров на рабочих местах к коммутационным розеткам. Они обеспечивают высокую надежность соединения и позволяют в случае необходимости быстро произвести перекоммутацию. Коммутационные шнуры состоят из отрезка многожильного патч-кабеля, оконцованного разъемами типа RJ45/8P8C. Разводка кабеля в коммутационных шнурах произведена по стандарту T568B. Место крепления коннектора в шнурах NETLAN защищено заливным колпачком, что существенно увеличивает срок службы патч-корда. Поставляются с оболочкой 9 различных цветов и всеми популярными длинами от 0,3 до 10 метров, транспортными упаковками по 10 и по 5 шт. | 821 | 821
00-00058454 | Коммутационный шнур (NMC-PC4SA55B-005-C-GY) | NIKOMAX | Коммутационный шнур S/FTP 4 пары, Кат.6a (Класс Ea), 500МГц, 2хRJ45/8P8C, T568B, заливной, с защитой защелки, многожильный, BC (чистая медь), 26AWG (7х0,165мм), LSZH нг(А)-HFLTx, серый, 0,5м. Коммутационные шнуры (патч-корды) широко применяются в любой кабельной системе и предназначены для соединения линий связи с активным сетевым оборудованием, а также для подключения компьютеров на рабочих местах к коммутационным розеткам. Они обеспечивают высокую надежность соединения и позволяют в случае необходимости быстро произвести перекоммутацию. Коммутационные шнуры состоят из отрезка многожильного патч-кабеля, оконцованного разъемами типа RJ45/8P8C. Разводка кабеля в коммутационных шнурах произведена по стандарту T568B. Место крепления коннектора в шнурах NIKOMAX защищено заливным колпачком, что существенно увеличивает срок службы патч-корда. Колпачки дополнительно снабжены защитой защелок. Каждый коммутационный шнур NIKOMAX категории 6 и выше при производстве проходит 100% проверку на тесте | 617 | 617
00-00044733 | Коммутационный шнур (NMC-PC4SA55B-015-C-GY) | NIKOMAX | Коммутационный шнур S/FTP 4 пары, Кат.6a (Класс Ea), 500МГц, 2хRJ45/8P8C, T568B, заливной, с защитой защелки, многожильный, BC (чистая медь), 26AWG (7х0,165мм), LSZH нг(А)-HFLTx, серый, 1,5м. Коммутационные шнуры (патч-корды) широко применяются в любой кабельной системе и предназначены для соединения линий связи с активным сетевым оборудованием, а также для подключения компьютеров на рабочих местах к коммутационным розеткам. Они обеспечивают высокую надежность соединения и позволяют в случае необходимости быстро произвести перекоммутацию. Коммутационные шнуры состоят из отрезка многожильного патч-кабеля, оконцованного разъемами типа RJ45/8P8C. Разводка кабеля в коммутационных шнурах произведена по стандарту T568B. Место крепления коннектора в шнурах NIKOMAX защищено заливным колпачком, что существенно увеличивает срок службы патч-корда. Колпачки дополнительно снабжены защитой защелок. Каждый коммутационный шнур NIKOMAX категории 6 и выше при производстве проходит 100% проверку на тесте | 862 | 862
00-00044734 | Коммутационный шнур (NMC-PC4SA55B-020-C-GY) | NIKOMAX | Коммутационный шнур S/FTP 4 пары, Кат.6a (Класс Ea), 500МГц, 2хRJ45/8P8C, T568B, заливной, с защитой защелки, многожильный, BC (чистая медь), 26AWG (7х0,165мм), LSZH нг(А)-HFLTx, серый, 2м. Коммутационные шнуры (патч-корды) широко применяются в любой кабельной системе и предназначены для соединения линий связи с активным сетевым оборудованием, а также для подключения компьютеров на рабочих местах к коммутационным розеткам. Они обеспечивают высокую надежность соединения и позволяют в случае необходимости быстро произвести перекоммутацию. Коммутационные шнуры состоят из отрезка многожильного патч-кабеля, оконцованного разъемами типа RJ45/8P8C. Разводка кабеля в коммутационных шнурах произведена по стандарту T568B. Место крепления коннектора в шнурах NIKOMAX защищено заливным колпачком, что существенно увеличивает срок службы патч-корда. Колпачки дополнительно снабжены защитой защелок. Каждый коммутационный шнур NIKOMAX категории 6 и выше при производстве проходит 100% проверку на тестера | 980 | 980
00-00084223 | Коммутационный шнур (NMC-PC4SA55B-030-GY) | NIKOMAX | Коммутационный шнур S/FTP 4 пары, Кат.6a (Класс Ea), 500МГц, 2хRJ45/8P8C, T568B, заливной, с защитой защелки, многожильный, BC (чистая медь), 26AWG (7х0,165мм), PVC нг(А), серый, 3м. Коммутационные шнуры (патч-корды) широко применяются в любой кабельной системе и предназначены для соединения линий связи с активным сетевым оборудованием, а также для подключения компьютеров на рабочих местах к коммутационным розеткам. Они обеспечивают высокую надежность соединения и позволяют в случае необходимости быстро произвести перекоммутацию. Коммутационные шнуры состоят из отрезка многожильного патч-кабеля, оконцованного разъемами типа RJ45/8P8C. Разводка кабеля в коммутационных шнурах произведена по стандарту T568B. Место крепления коннектора в шнурах NIKOMAX защищено заливным колпачком, что существенно увеличивает срок службы патч-корда. Колпачки дополнительно снабжены защитой защелок. Каждый коммутационный шнур NIKOMAX категории 6 и выше при производстве проходит 100% проверку на тестерах Fluke | 1108 | 1108
00-00048277 | Коммутационный шнур (NMC-PC4SD55B-005-GY) | NIKOMAX | Коммутационный шнур F/UTP 4 пары, Кат.5е (Класс D), 100МГц, 2хRJ45/8P8C, T568B, заливной, с защитой защелки, многожильный, BC (чистая медь), 26AWG (7х0,165мм), PVC нг(А), серый, 0,5м. Коммутационные шнуры (патч-корды) широко применяются в любой кабельной системе и предназначены для соединения линий связи с активным сетевым оборудованием, а также для подключения компьютеров на рабочих местах к коммутационным розеткам. Они обеспечивают высокую надежность соединения и позволяют в случае необходимости быстро произвести перекоммутацию. Коммутационные шнуры состоят из отрезка многожильного патч-кабеля, оконцованного разъемами типа RJ45/8P8C. Разводка кабеля в коммутационных шнурах произведена по стандарту T568B. Место крепления коннектора в шнурах NIKOMAX защищено заливным колпачком, что существенно увеличивает срок службы патч-корда. Колпачки дополнительно снабжены защитой защелок. Каждый коммутационный шнур NIKOMAX категории 6 и выше при производстве проходит 100% проверку на тестерах Fluk | 295 | 295
00-00035430 | Коммутационный шнур (NMC-PC4SD55B-010-C-GY) | NIKOMAX | Коммутационный шнур F/UTP 4 пары, Кат.5е (Класс D), 100МГц, 2хRJ45/8P8C, T568B, заливной, с защитой защелки, многожильный, BC (чистая медь), 26AWG (7х0,165мм), LSZH нг(А)-HFLTx, серый, 1м. Коммутационные шнуры (патч-корды) широко применяются в любой кабельной системе и предназначены для соединения линий связи с активным сетевым оборудованием, а также для подключения компьютеров на рабочих местах к коммутационным розеткам. Они обеспечивают высокую надежность соединения и позволяют в случае необходимости быстро произвести перекоммутацию. Коммутационные шнуры состоят из отрезка многожильного патч-кабеля, оконцованного разъемами типа RJ45/8P8C. Разводка кабеля в коммутационных шнурах произведена по стандарту T568B. Место крепления коннектора в шнурах NIKOMAX защищено заливным колпачком, что существенно увеличивает срок службы патч-корда. Колпачки дополнительно снабжены защитой защелок. Каждый коммутационный шнур NIKOMAX категории 6 и выше при производстве проходит 100% проверку на тестерах | 409 | 409
00-00117119 | Коммутационный шнур (NMC-PC4SD55B-020-C-GY) | NIKOMAX | Коммутационный шнур F/UTP 4 пары, Кат.5е (Класс D), 100МГц, 2хRJ45/8P8C, T568B, заливной, с защитой защелки, многожильный, BC (чистая медь), 26AWG (7х0,165мм), LSZH нг(А)-HFLTx, серый, 2м. Коммутационные шнуры (патч-корды) широко применяются в любой кабельной системе и предназначены для соединения линий связи с активным сетевым оборудованием, а также для подключения компьютеров на рабочих местах к коммутационным розеткам. Они обеспечивают высокую надежность соединения и позволяют в случае необходимости быстро произвести перекоммутацию. Коммутационные шнуры состоят из отрезка многожильного патч-кабеля, оконцованного разъемами типа RJ45/8P8C. Разводка кабеля в коммутационных шнурах произведена по стандарту T568B. Место крепления коннектора в шнурах NIKOMAX защищено заливным колпачком, что существенно увеличивает срок службы патч-корда. Колпачки дополнительно снабжены защитой защелок. Каждый коммутационный шнур NIKOMAX категории 6 и выше при производстве проходит 100% проверку на тестерах | 593 | 593
00-00080488 | Коммутационный шнур (NMC-PC4SD55B-020-GY) | NIKOMAX | Коммутационный шнур F/UTP 4 пары, Кат.5е (Класс D), 100МГц, 2хRJ45/8P8C, T568B, заливной, с защитой защелки, многожильный, BC (чистая медь), 26AWG (7х0,165мм), PVC нг(А), серый, 2м. Коммутационные шнуры (патч-корды) широко применяются в любой кабельной системе и предназначены для соединения линий связи с активным сетевым оборудованием, а также для подключения компьютеров на рабочих местах к коммутационным розеткам. Они обеспечивают высокую надежность соединения и позволяют в случае необходимости быстро произвести перекоммутацию. Коммутационные шнуры состоят из отрезка многожильного патч-кабеля, оконцованного разъемами типа RJ45/8P8C. Разводка кабеля в коммутационных шнурах произведена по стандарту T568B. Место крепления коннектора в шнурах NIKOMAX защищено заливным колпачком, что существенно увеличивает срок службы патч-корда. Колпачки дополнительно снабжены защитой защелок. Каждый коммутационный шнур NIKOMAX категории 6 и выше при производстве проходит 100% проверку на тестерах Fluke | 530 | 530
00-00035429 | Коммутационный шнур (NMC-PC4SD55B-030-C-GY) | NIKOMAX | Коммутационный шнур F/UTP 4 пары, Кат.5е (Класс D), 100МГц, 2хRJ45/8P8C, T568B, заливной, с защитой защелки, многожильный, BC (чистая медь), 26AWG (7х0,165мм), LSZH нг(А)-HFLTx, серый, 3м. Коммутационные шнуры (патч-корды) широко применяются в любой кабельной системе и предназначены для соединения линий связи с активным сетевым оборудованием, а также для подключения компьютеров на рабочих местах к коммутационным розеткам. Они обеспечивают высокую надежность соединения и позволяют в случае необходимости быстро произвести перекоммутацию. Коммутационные шнуры состоят из отрезка многожильного патч-кабеля, оконцованного разъемами типа RJ45/8P8C. Разводка кабеля в коммутационных шнурах произведена по стандарту T568B. Место крепления коннектора в шнурах NIKOMAX защищено заливным колпачком, что существенно увеличивает срок службы патч-корда. Колпачки дополнительно снабжены защитой защелок. Каждый коммутационный шнур NIKOMAX категории 6 и выше при производстве проходит 100% проверку на тестерах | 777 | 777
00-00065730 | Коммутационный шнур (NMC-PC4SD55B-050-C-GY) | NIKOMAX | Коммутационный шнур F/UTP 4 пары, Кат.5е (Класс D), 100МГц, 2хRJ45/8P8C, T568B, заливной, с защитой защелки, многожильный, BC (чистая медь), 26AWG (7х0,165мм), LSZH нг(А)-HFLTx, серый, 5м. Коммутационные шнуры (патч-корды) широко применяются в любой кабельной системе и предназначены для соединения линий связи с активным сетевым оборудованием, а также для подключения компьютеров на рабочих местах к коммутационным розеткам. Они обеспечивают высокую надежность соединения и позволяют в случае необходимости быстро произвести перекоммутацию. Коммутационные шнуры состоят из отрезка многожильного патч-кабеля, оконцованного разъемами типа RJ45/8P8C. Разводка кабеля в коммутационных шнурах произведена по стандарту T568B. Место крепления коннектора в шнурах NIKOMAX защищено заливным колпачком, что существенно увеличивает срок службы патч-корда. Колпачки дополнительно снабжены защитой защелок. Каждый коммутационный шнур NIKOMAX категории 6 и выше при производстве проходит 100% проверку на тестерах | 1145 | 1145
00-00033087 | Коммутационный шнур (NMC-PC4SE55B-010-C-GY) | NIKOMAX | Коммутационный шнур S/FTP 4 пары, Кат.6 (Класс E), 250МГц, 2хRJ45/8P8C, T568B, заливной, с защитой защелки, многожильный, BC (чистая медь), 26AWG (7х0,165мм), LSZH нг(А)-HFLTx, серый, 1м. Коммутационные шнуры (патч-корды) широко применяются в любой кабельной системе и предназначены для соединения линий связи с активным сетевым оборудованием, а также для подключения компьютеров на рабочих местах к коммутационным розеткам. Они обеспечивают высокую надежность соединения и позволяют в случае необходимости быстро произвести перекоммутацию. Коммутационные шнуры состоят из отрезка многожильного патч-кабеля, оконцованного разъемами типа RJ45/8P8C. Разводка кабеля в коммутационных шнурах произведена по стандарту T568B. Место крепления коннектора в шнурах NIKOMAX защищено заливным колпачком, что существенно увеличивает срок службы патч-корда. Колпачки дополнительно снабжены защитой защелок. Каждый коммутационный шнур NIKOMAX категории 6 и выше при производстве проходит 100% проверку на тестерах | 680 | 680
00-00053352 | Коммутационный шнур (NMC-PC4SE55B-015-C-GY) | NIKOMAX | Коммутационный шнур S/FTP 4 пары, Кат.6 (Класс E), 250МГц, 2хRJ45/8P8C, T568B, заливной, с защитой защелки, многожильный, BC (чистая медь), 26AWG (7х0,165мм), LSZH нг(А)-HFLTx, серый, 1,5м. Коммутационные шнуры (патч-корды) широко применяются в любой кабельной системе и предназначены для соединения линий связи с активным сетевым оборудованием, а также для подключения компьютеров на рабочих местах к коммутационным розеткам. Они обеспечивают высокую надежность соединения и позволяют в случае необходимости быстро произвести перекоммутацию. Коммутационные шнуры состоят из отрезка многожильного патч-кабеля, оконцованного разъемами типа RJ45/8P8C. Разводка кабеля в коммутационных шнурах произведена по стандарту T568B. Место крепления коннектора в шнурах NIKOMAX защищено заливным колпачком, что существенно увеличивает срок службы патч-корда. Колпачки дополнительно снабжены защитой защелок. Каждый коммутационный шнур NIKOMAX категории 6 и выше при производстве проходит 100% проверку на тестера | 825 | 825
00-00119478 | Коммутационный шнур (NMC-PC4SE55B-030-C-GY) | NIKOMAX | Коммутационный шнур S/FTP 4 пары, Кат.6 (Класс E), 250МГц, 2хRJ45/8P8C, T568B, заливной, с защитой защелки, многожильный, BC (чистая медь), 26AWG (7х0,165мм), LSZH нг(А)-HFLTx, серый, 3м. Коммутационные шнуры (патч-корды) широко применяются в любой кабельной системе и предназначены для соединения линий связи с активным сетевым оборудованием, а также для подключения компьютеров на рабочих местах к коммутационным розеткам. Они обеспечивают высокую надежность соединения и позволяют в случае необходимости быстро произвести перекоммутацию. Коммутационные шнуры состоят из отрезка многожильного патч-кабеля, оконцованного разъемами типа RJ45/8P8C. Разводка кабеля в коммутационных шнурах произведена по стандарту T568B. Место крепления коннектора в шнурах NIKOMAX защищено заливным колпачком, что существенно увеличивает срок службы патч-корда. Колпачки дополнительно снабжены защитой защелок. Каждый коммутационный шнур NIKOMAX категории 6 и выше при производстве проходит 100% проверку на тестерах | 1251 | 1251
00-00114048 | Коммутационный шнур (NMC-PC4UD55B-001-C-GN) | NIKOMAX | Коммутационный шнур U/UTP 4 пары, Кат.5е (Класс D), 100МГц, 2хRJ45/8P8C, T568B, заливной, с защитой защелки, многожильный, BC (чистая медь), 24AWG (7х0,205мм), LSZH нг(А)-HFLTx, зеленый, 0,15м. Коммутационные шнуры (патч-корды) широко применяются в любой кабельной системе и предназначены для соединения линий связи с активным сетевым оборудованием, а также для подключения компьютеров на рабочих местах к коммутационным розеткам. Они обеспечивают высокую надежность соединения и позволяют в случае необходимости быстро произвести перекоммутацию. Коммутационные шнуры состоят из отрезка многожильного патч-кабеля, оконцованного разъемами типа RJ45/8P8C. Разводка кабеля в коммутационных шнурах произведена по стандарту T568B. Место крепления коннектора в шнурах NIKOMAX защищено заливным колпачком, что существенно увеличивает срок службы патч-корда. Колпачки дополнительно снабжены защитой защелок. Каждый коммутационный шнур NIKOMAX категории 6 и выше при производстве проходит 100% проверку на тес | 198 | 198
00-00088224 | Коммутационный шнур (NMC-PC4UD55B-001-C-GY) | NIKOMAX | Коммутационный шнур U/UTP 4 пары, Кат.5е (Класс D), 100МГц, 2хRJ45/8P8C, T568B, заливной, с защитой защелки, многожильный, BC (чистая медь), 24AWG (7х0,205мм), LSZH нг(А)-HFLTx, серый, 0,15м. Коммутационные шнуры (патч-корды) широко применяются в любой кабельной системе и предназначены для соединения линий связи с активным сетевым оборудованием, а также для подключения компьютеров на рабочих местах к коммутационным розеткам. Они обеспечивают высокую надежность соединения и позволяют в случае необходимости быстро произвести перекоммутацию. Коммутационные шнуры состоят из отрезка многожильного патч-кабеля, оконцованного разъемами типа RJ45/8P8C. Разводка кабеля в коммутационных шнурах произведена по стандарту T568B. Место крепления коннектора в шнурах NIKOMAX защищено заливным колпачком, что существенно увеличивает срок службы патч-корда. Колпачки дополнительно снабжены защитой защелок. Каждый коммутационный шнур NIKOMAX категории 6 и выше при производстве проходит 100% проверку на тесте | 198 | 198
00-00088223 | Коммутационный шнур (NMC-PC4UD55B-001-C-RD) | NIKOMAX | Коммутационный шнур U/UTP 4 пары, Кат.5е (Класс D), 100МГц, 2хRJ45/8P8C, T568B, заливной, с защитой защелки, многожильный, BC (чистая медь), 24AWG (7х0,205мм), LSZH нг(А)-HFLTx, красный, 0,15м. Коммутационные шнуры (патч-корды) широко применяются в любой кабельной системе и предназначены для соединения линий связи с активным сетевым оборудованием, а также для подключения компьютеров на рабочих местах к коммутационным розеткам. Они обеспечивают высокую надежность соединения и позволяют в случае необходимости быстро произвести перекоммутацию. Коммутационные шнуры состоят из отрезка многожильного патч-кабеля, оконцованного разъемами типа RJ45/8P8C. Разводка кабеля в коммутационных шнурах произведена по стандарту T568B. Место крепления коннектора в шнурах NIKOMAX защищено заливным колпачком, что существенно увеличивает срок службы патч-корда. Колпачки дополнительно снабжены защитой защелок. Каждый коммутационный шнур NIKOMAX категории 6 и выше при производстве проходит 100% проверку на тес | 198 | 198
00-00046611 | Коммутационный шнур (NMC-PC4UD55B-003-BK) | NIKOMAX | Коммутационный шнур U/UTP 4 пары, Кат.5е (Класс D), 100МГц, 2хRJ45/8P8C, T568B, заливной, с защитой защелки, многожильный, BC (чистая медь), 24AWG (7х0,205мм), PVC нг(А), черный, 0,3м. Коммутационные шнуры (патч-корды) широко применяются в любой кабельной системе и предназначены для соединения линий связи с активным сетевым оборудованием, а также для подключения компьютеров на рабочих местах к коммутационным розеткам. Они обеспечивают высокую надежность соединения и позволяют в случае необходимости быстро произвести перекоммутацию. Коммутационные шнуры состоят из отрезка многожильного патч-кабеля, оконцованного разъемами типа RJ45/8P8C. Разводка кабеля в коммутационных шнурах произведена по стандарту T568B. Место крепления коннектора в шнурах NIKOMAX защищено заливным колпачком, что существенно увеличивает срок службы патч-корда. Колпачки дополнительно снабжены защитой защелок. Каждый коммутационный шнур NIKOMAX категории 6 и выше при производстве проходит 100% проверку на тестерах Flu | 194 | 194
00-00046612 | Коммутационный шнур (NMC-PC4UD55B-003-BL) | NIKOMAX | Коммутационный шнур U/UTP 4 пары, Кат.5е (Класс D), 100МГц, 2хRJ45/8P8C, T568B, заливной, с защитой защелки, многожильный, BC (чистая медь), 24AWG (7х0,205мм), PVC нг(А), синий, 0,3м. Коммутационные шнуры (патч-корды) широко применяются в любой кабельной системе и предназначены для соединения линий связи с активным сетевым оборудованием, а также для подключения компьютеров на рабочих местах к коммутационным розеткам. Они обеспечивают высокую надежность соединения и позволяют в случае необходимости быстро произвести перекоммутацию. Коммутационные шнуры состоят из отрезка многожильного патч-кабеля, оконцованного разъемами типа RJ45/8P8C. Разводка кабеля в коммутационных шнурах произведена по стандарту T568B. Место крепления коннектора в шнурах NIKOMAX защищено заливным колпачком, что существенно увеличивает срок службы патч-корда. Колпачки дополнительно снабжены защитой защелок. Каждый коммутационный шнур NIKOMAX категории 6 и выше при производстве проходит 100% проверку на тестерах Fluk | 194 | 194
00-00117285 | Коммутационный шнур (NMC-PC4UD55B-003-C-GY) | NIKOMAX | Коммутационный шнур U/UTP 4 пары, Кат.5е (Класс D), 100МГц, 2хRJ45/8P8C, T568B, заливной, с защитой защелки, многожильный, BC (чистая медь), 24AWG (7х0,205мм), LSZH нг(А)-HFLTx, серый, 0,3м. Коммутационные шнуры (патч-корды) широко применяются в любой кабельной системе и предназначены для соединения линий связи с активным сетевым оборудованием, а также для подключения компьютеров на рабочих местах к коммутационным розеткам. Они обеспечивают высокую надежность соединения и позволяют в случае необходимости быстро произвести перекоммутацию. Коммутационные шнуры состоят из отрезка многожильного патч-кабеля, оконцованного разъемами типа RJ45/8P8C. Разводка кабеля в коммутационных шнурах произведена по стандарту T568B. Место крепления коннектора в шнурах NIKOMAX защищено заливным колпачком, что существенно увеличивает срок службы патч-корда. Колпачки дополнительно снабжены защитой защелок. Каждый коммутационный шнур NIKOMAX категории 6 и выше при производстве проходит 100% проверку на тестер | 206 | 206
00-00068418 | Коммутационный шнур (NMC-PC4UD55B-003-C-RD) | NIKOMAX | Коммутационный шнур U/UTP 4 пары, Кат.5е (Класс D), 100МГц, 2хRJ45/8P8C, T568B, заливной, с защитой защелки, многожильный, BC (чистая медь), 24AWG (7х0,205мм), LSZH нг(А)-HFLTx, красный, 0,3м. Коммутационные шнуры (патч-корды) широко применяются в любой кабельной системе и предназначены для соединения линий связи с активным сетевым оборудованием, а также для подключения компьютеров на рабочих местах к коммутационным розеткам. Они обеспечивают высокую надежность соединения и позволяют в случае необходимости быстро произвести перекоммутацию. Коммутационные шнуры состоят из отрезка многожильного патч-кабеля, оконцованного разъемами типа RJ45/8P8C. Разводка кабеля в коммутационных шнурах произведена по стандарту T568B. Место крепления коннектора в шнурах NIKOMAX защищено заливным колпачком, что существенно увеличивает срок службы патч-корда. Колпачки дополнительно снабжены защитой защелок. Каждый коммутационный шнур NIKOMAX категории 6 и выше при производстве проходит 100% проверку на тест | 206 | 206
00-00046613 | Коммутационный шнур (NMC-PC4UD55B-003-RD) | NIKOMAX | Коммутационный шнур U/UTP 4 пары, Кат.5е (Класс D), 100МГц, 2хRJ45/8P8C, T568B, заливной, с защитой защелки, многожильный, BC (чистая медь), 24AWG (7х0,205мм), PVC нг(А), красный, 0,3м. Коммутационные шнуры (патч-корды) широко применяются в любой кабельной системе и предназначены для соединения линий связи с активным сетевым оборудованием, а также для подключения компьютеров на рабочих местах к коммутационным розеткам. Они обеспечивают высокую надежность соединения и позволяют в случае необходимости быстро произвести перекоммутацию. Коммутационные шнуры состоят из отрезка многожильного патч-кабеля, оконцованного разъемами типа RJ45/8P8C. Разводка кабеля в коммутационных шнурах произведена по стандарту T568B. Место крепления коннектора в шнурах NIKOMAX защищено заливным колпачком, что существенно увеличивает срок службы патч-корда. Колпачки дополнительно снабжены защитой защелок. Каждый коммутационный шнур NIKOMAX категории 6 и выше при производстве проходит 100% проверку на тестерах Fl | 194 | 194
00-00046614 | Коммутационный шнур (NMC-PC4UD55B-003-WT) | NIKOMAX | Коммутационный шнур U/UTP 4 пары, Кат.5е (Класс D), 100МГц, 2хRJ45/8P8C, T568B, заливной, с защитой защелки, многожильный, BC (чистая медь), 24AWG (7х0,205мм), PVC нг(А), белый, 0,3м. Коммутационные шнуры (патч-корды) широко применяются в любой кабельной системе и предназначены для соединения линий связи с активным сетевым оборудованием, а также для подключения компьютеров на рабочих местах к коммутационным розеткам. Они обеспечивают высокую надежность соединения и позволяют в случае необходимости быстро произвести перекоммутацию. Коммутационные шнуры состоят из отрезка многожильного патч-кабеля, оконцованного разъемами типа RJ45/8P8C. Разводка кабеля в коммутационных шнурах произведена по стандарту T568B. Место крепления коннектора в шнурах NIKOMAX защищено заливным колпачком, что существенно увеличивает срок службы патч-корда. Колпачки дополнительно снабжены защитой защелок. Каждый коммутационный шнур NIKOMAX категории 6 и выше при производстве проходит 100% проверку на тестерах Fluk | 194 | 194
00-00104576 | Коммутационный шнур (NMC-PC4UD55B-005-C-BL) | NIKOMAX | Коммутационный шнур U/UTP 4 пары, Кат.5е (Класс D), 100МГц, 2хRJ45/8P8C, T568B, заливной, с защитой защелки, многожильный, BC (чистая медь), 24AWG (7х0,205мм), LSZH нг(А)-HFLTx, синий, 0,5м. Коммутационные шнуры (патч-корды) широко применяются в любой кабельной системе и предназначены для соединения линий связи с активным сетевым оборудованием, а также для подключения компьютеров на рабочих местах к коммутационным розеткам. Они обеспечивают высокую надежность соединения и позволяют в случае необходимости быстро произвести перекоммутацию. Коммутационные шнуры состоят из отрезка многожильного патч-кабеля, оконцованного разъемами типа RJ45/8P8C. Разводка кабеля в коммутационных шнурах произведена по стандарту T568B. Место крепления коннектора в шнурах NIKOMAX защищено заливным колпачком, что существенно увеличивает срок службы патч-корда. Колпачки дополнительно снабжены защитой защелок. Каждый коммутационный шнур NIKOMAX категории 6 и выше при производстве проходит 100% проверку на тестер | 247 | 247
00-00104577 | Коммутационный шнур (NMC-PC4UD55B-005-C-GN) | NIKOMAX | Коммутационный шнур U/UTP 4 пары, Кат.5е (Класс D), 100МГц, 2хRJ45/8P8C, T568B, заливной, с защитой защелки, многожильный, BC (чистая медь), 24AWG (7х0,205мм), LSZH нг(А)-HFLTx, зеленый, 0,5м. Коммутационные шнуры (патч-корды) широко применяются в любой кабельной системе и предназначены для соединения линий связи с активным сетевым оборудованием, а также для подключения компьютеров на рабочих местах к коммутационным розеткам. Они обеспечивают высокую надежность соединения и позволяют в случае необходимости быстро произвести перекоммутацию. Коммутационные шнуры состоят из отрезка многожильного патч-кабеля, оконцованного разъемами типа RJ45/8P8C. Разводка кабеля в коммутационных шнурах произведена по стандарту T568B. Место крепления коннектора в шнурах NIKOMAX защищено заливным колпачком, что существенно увеличивает срок службы патч-корда. Колпачки дополнительно снабжены защитой защелок. Каждый коммутационный шнур NIKOMAX категории 6 и выше при производстве проходит 100% проверку на тест | 247 | 247
00-00030219 | Коммутационный шнур (NMC-PC4UD55B-005-C-GY) | NIKOMAX | Коммутационный шнур U/UTP 4 пары, Кат.5е (Класс D), 100МГц, 2хRJ45/8P8C, T568B, заливной, с защитой защелки, многожильный, BC (чистая медь), 24AWG (7х0,205мм), LSZH нг(А)-HFLTx, серый, 0,5м. Коммутационные шнуры (патч-корды) широко применяются в любой кабельной системе и предназначены для соединения линий связи с активным сетевым оборудованием, а также для подключения компьютеров на рабочих местах к коммутационным розеткам. Они обеспечивают высокую надежность соединения и позволяют в случае необходимости быстро произвести перекоммутацию. Коммутационные шнуры состоят из отрезка многожильного патч-кабеля, оконцованного разъемами типа RJ45/8P8C. Разводка кабеля в коммутационных шнурах произведена по стандарту T568B. Место крепления коннектора в шнурах NIKOMAX защищено заливным колпачком, что существенно увеличивает срок службы патч-корда. Колпачки дополнительно снабжены защитой защелок. Каждый коммутационный шнур NIKOMAX категории 6 и выше при производстве проходит 100% проверку на тестер | 247 | 247
00-00113185 | Коммутационный шнур (NMC-PC4UD55B-005-C-RD) | NIKOMAX | Коммутационный шнур U/UTP 4 пары, Кат.5е (Класс D), 100МГц, 2хRJ45/8P8C, T568B, заливной, с защитой защелки, многожильный, BC (чистая медь), 24AWG (7х0,205мм), LSZH нг(А)-HFLTx, красный, 0,5м. Коммутационные шнуры (патч-корды) широко применяются в любой кабельной системе и предназначены для соединения линий связи с активным сетевым оборудованием, а также для подключения компьютеров на рабочих местах к коммутационным розеткам. Они обеспечивают высокую надежность соединения и позволяют в случае необходимости быстро произвести перекоммутацию. Коммутационные шнуры состоят из отрезка многожильного патч-кабеля, оконцованного разъемами типа RJ45/8P8C. Разводка кабеля в коммутационных шнурах произведена по стандарту T568B. Место крепления коннектора в шнурах NIKOMAX защищено заливным колпачком, что существенно увеличивает срок службы патч-корда. Колпачки дополнительно снабжены защитой защелок. Каждый коммутационный шнур NIKOMAX категории 6 и выше при производстве проходит 100% проверку на тест | 247 | 247
00-00035448 | Коммутационный шнур (NMC-PC4UD55B-005-C-WT) | NIKOMAX | Коммутационный шнур U/UTP 4 пары, Кат.5е (Класс D), 100МГц, 2хRJ45/8P8C, T568B, заливной, с защитой защелки, многожильный, BC (чистая медь), 24AWG (7х0,205мм), LSZH нг(А)-HFLTx, белый, 0,5м. Коммутационные шнуры (патч-корды) широко применяются в любой кабельной системе и предназначены для соединения линий связи с активным сетевым оборудованием, а также для подключения компьютеров на рабочих местах к коммутационным розеткам. Они обеспечивают высокую надежность соединения и позволяют в случае необходимости быстро произвести перекоммутацию. Коммутационные шнуры состоят из отрезка многожильного патч-кабеля, оконцованного разъемами типа RJ45/8P8C. Разводка кабеля в коммутационных шнурах произведена по стандарту T568B. Место крепления коннектора в шнурах NIKOMAX защищено заливным колпачком, что существенно увеличивает срок службы патч-корда. Колпачки дополнительно снабжены защитой защелок. Каждый коммутационный шнур NIKOMAX категории 6 и выше при производстве проходит 100% проверку на тестер | 247 | 247
00-00060477 | Коммутационный шнур (NMC-PC4UD55B-005-GY) | NIKOMAX | Коммутационный шнур U/UTP 4 пары, Кат.5е (Класс D), 100МГц, 2хRJ45/8P8C, T568B, заливной, с защитой защелки, многожильный, BC (чистая медь), 24AWG (7х0,205мм), PVC нг(А), серый, 0,5м. Коммутационные шнуры (патч-корды) широко применяются в любой кабельной системе и предназначены для соединения линий связи с активным сетевым оборудованием, а также для подключения компьютеров на рабочих местах к коммутационным розеткам. Они обеспечивают высокую надежность соединения и позволяют в случае необходимости быстро произвести перекоммутацию. Коммутационные шнуры состоят из отрезка многожильного патч-кабеля, оконцованного разъемами типа RJ45/8P8C. Разводка кабеля в коммутационных шнурах произведена по стандарту T568B. Место крепления коннектора в шнурах NIKOMAX защищено заливным колпачком, что существенно увеличивает срок службы патч-корда. Колпачки дополнительно снабжены защитой защелок. Каждый коммутационный шнур NIKOMAX категории 6 и выше при производстве проходит 100% проверку на тестерах Fluk | 242 | 242
00-00080029 | Коммутационный шнур (NMC-PC4UD55B-010-BL) | NIKOMAX | Коммутационный шнур U/UTP 4 пары, Кат.5е (Класс D), 100МГц, 2хRJ45/8P8C, T568B, заливной, с защитой защелки, многожильный, BC (чистая медь), 24AWG (7х0,205мм), PVC нг(А), синий, 1м. Коммутационные шнуры (патч-корды) широко применяются в любой кабельной системе и предназначены для соединения линий связи с активным сетевым оборудованием, а также для подключения компьютеров на рабочих местах к коммутационным розеткам. Они обеспечивают высокую надежность соединения и позволяют в случае необходимости быстро произвести перекоммутацию. Коммутационные шнуры состоят из отрезка многожильного патч-кабеля, оконцованного разъемами типа RJ45/8P8C. Разводка кабеля в коммутационных шнурах произведена по стандарту T568B. Место крепления коннектора в шнурах NIKOMAX защищено заливным колпачком, что существенно увеличивает срок службы патч-корда. Колпачки дополнительно снабжены защитой защелок. Каждый коммутационный шнур NIKOMAX категории 6 и выше при производстве проходит 100% проверку на тестерах Fluke | 298 | 298
00-00104578 | Коммутационный шнур (NMC-PC4UD55B-010-C-BL) | NIKOMAX | Коммутационный шнур U/UTP 4 пары, Кат.5е (Класс D), 100МГц, 2хRJ45/8P8C, T568B, заливной, с защитой защелки, многожильный, BC (чистая медь), 24AWG (7х0,205мм), LSZH нг(А)-HFLTx, синий, 1м. Коммутационные шнуры (патч-корды) широко применяются в любой кабельной системе и предназначены для соединения линий связи с активным сетевым оборудованием, а также для подключения компьютеров на рабочих местах к коммутационным розеткам. Они обеспечивают высокую надежность соединения и позволяют в случае необходимости быстро произвести перекоммутацию. Коммутационные шнуры состоят из отрезка многожильного патч-кабеля, оконцованного разъемами типа RJ45/8P8C. Разводка кабеля в коммутационных шнурах произведена по стандарту T568B. Место крепления коннектора в шнурах NIKOMAX защищено заливным колпачком, что существенно увеличивает срок службы патч-корда. Колпачки дополнительно снабжены защитой защелок. Каждый коммутационный шнур NIKOMAX категории 6 и выше при производстве проходит 100% проверку на тестерах | 322 | 322
00-00053532 | Коммутационный шнур (NMC-PC4UD55B-010-C-GN) | NIKOMAX | Коммутационный шнур U/UTP 4 пары, Кат.5е (Класс D), 100МГц, 2хRJ45/8P8C, T568B, заливной, с защитой защелки, многожильный, BC (чистая медь), 24AWG (7х0,205мм), LSZH нг(А)-HFLTx, зеленый, 1м. Коммутационные шнуры (патч-корды) широко применяются в любой кабельной системе и предназначены для соединения линий связи с активным сетевым оборудованием, а также для подключения компьютеров на рабочих местах к коммутационным розеткам. Они обеспечивают высокую надежность соединения и позволяют в случае необходимости быстро произвести перекоммутацию. Коммутационные шнуры состоят из отрезка многожильного патч-кабеля, оконцованного разъемами типа RJ45/8P8C. Разводка кабеля в коммутационных шнурах произведена по стандарту T568B. Место крепления коннектора в шнурах NIKOMAX защищено заливным колпачком, что существенно увеличивает срок службы патч-корда. Колпачки дополнительно снабжены защитой защелок. Каждый коммутационный шнур NIKOMAX категории 6 и выше при производстве проходит 100% проверку на тестер | 322 | 322
00-00033084 | Коммутационный шнур (NMC-PC4UD55B-010-C-GY) | NIKOMAX | Коммутационный шнур U/UTP 4 пары, Кат.5е (Класс D), 100МГц, 2хRJ45/8P8C, T568B, заливной, с защитой защелки, многожильный, BC (чистая медь), 24AWG (7х0,205мм), LSZH нг(А)-HFLTx, серый, 1м. Коммутационные шнуры (патч-корды) широко применяются в любой кабельной системе и предназначены для соединения линий связи с активным сетевым оборудованием, а также для подключения компьютеров на рабочих местах к коммутационным розеткам. Они обеспечивают высокую надежность соединения и позволяют в случае необходимости быстро произвести перекоммутацию. Коммутационные шнуры состоят из отрезка многожильного патч-кабеля, оконцованного разъемами типа RJ45/8P8C. Разводка кабеля в коммутационных шнурах произведена по стандарту T568B. Место крепления коннектора в шнурах NIKOMAX защищено заливным колпачком, что существенно увеличивает срок службы патч-корда. Колпачки дополнительно снабжены защитой защелок. Каждый коммутационный шнур NIKOMAX категории 6 и выше при производстве проходит 100% проверку на тестерах | 322 | 322
00-00116522 | Коммутационный шнур (NMC-PC4UD55B-010-C-RD) | NIKOMAX | Коммутационный шнур U/UTP 4 пары, Кат.5е (Класс D), 100МГц, 2хRJ45/8P8C, T568B, заливной, с защитой защелки, многожильный, BC (чистая медь), 24AWG (7х0,205мм), LSZH нг(А)-HFLTx, красный, 1м. Коммутационные шнуры (патч-корды) широко применяются в любой кабельной системе и предназначены для соединения линий связи с активным сетевым оборудованием, а также для подключения компьютеров на рабочих местах к коммутационным розеткам. Они обеспечивают высокую надежность соединения и позволяют в случае необходимости быстро произвести перекоммутацию. Коммутационные шнуры состоят из отрезка многожильного патч-кабеля, оконцованного разъемами типа RJ45/8P8C. Разводка кабеля в коммутационных шнурах произведена по стандарту T568B. Место крепления коннектора в шнурах NIKOMAX защищено заливным колпачком, что существенно увеличивает срок службы патч-корда. Колпачки дополнительно снабжены защитой защелок. Каждый коммутационный шнур NIKOMAX категории 6 и выше при производстве проходит 100% проверку на тестер | 322 | 322
00-00035449 | Коммутационный шнур (NMC-PC4UD55B-010-C-WT) | NIKOMAX | Коммутационный шнур U/UTP 4 пары, Кат.5е (Класс D), 100МГц, 2хRJ45/8P8C, T568B, заливной, с защитой защелки, многожильный, BC (чистая медь), 24AWG (7х0,205мм), LSZH нг(А)-HFLTx, белый, 1м. Коммутационные шнуры (патч-корды) широко применяются в любой кабельной системе и предназначены для соединения линий связи с активным сетевым оборудованием, а также для подключения компьютеров на рабочих местах к коммутационным розеткам. Они обеспечивают высокую надежность соединения и позволяют в случае необходимости быстро произвести перекоммутацию. Коммутационные шнуры состоят из отрезка многожильного патч-кабеля, оконцованного разъемами типа RJ45/8P8C. Разводка кабеля в коммутационных шнурах произведена по стандарту T568B. Место крепления коннектора в шнурах NIKOMAX защищено заливным колпачком, что существенно увеличивает срок службы патч-корда. Колпачки дополнительно снабжены защитой защелок. Каждый коммутационный шнур NIKOMAX категории 6 и выше при производстве проходит 100% проверку на тестерах | 322 | 322
00-00026753 | Коммутационный шнур (NMC-PC4UD55B-010-GY) | NIKOMAX | Коммутационный шнур U/UTP 4 пары, Кат.5е (Класс D), 100МГц, 2хRJ45/8P8C, T568B, заливной, с защитой защелки, многожильный, BC (чистая медь), 24AWG (7х0,205мм), PVC нг(А), серый, 1м. Коммутационные шнуры (патч-корды) широко применяются в любой кабельной системе и предназначены для соединения линий связи с активным сетевым оборудованием, а также для подключения компьютеров на рабочих местах к коммутационным розеткам. Они обеспечивают высокую надежность соединения и позволяют в случае необходимости быстро произвести перекоммутацию. Коммутационные шнуры состоят из отрезка многожильного патч-кабеля, оконцованного разъемами типа RJ45/8P8C. Разводка кабеля в коммутационных шнурах произведена по стандарту T568B. Место крепления коннектора в шнурах NIKOMAX защищено заливным колпачком, что существенно увеличивает срок службы патч-корда. Колпачки дополнительно снабжены защитой защелок. Каждый коммутационный шнур NIKOMAX категории 6 и выше при производстве проходит 100% проверку на тестерах Fluke | 298 | 298
00-00082830 | Коммутационный шнур (NMC-PC4UD55B-010-WT) | NIKOMAX | Коммутационный шнур U/UTP 4 пары, Кат.5е (Класс D), 100МГц, 2хRJ45/8P8C, T568B, заливной, с защитой защелки, многожильный, BC (чистая медь), 24AWG (7х0,205мм), PVC нг(А), белый, 1м. Коммутационные шнуры (патч-корды) широко применяются в любой кабельной системе и предназначены для соединения линий связи с активным сетевым оборудованием, а также для подключения компьютеров на рабочих местах к коммутационным розеткам. Они обеспечивают высокую надежность соединения и позволяют в случае необходимости быстро произвести перекоммутацию. Коммутационные шнуры состоят из отрезка многожильного патч-кабеля, оконцованного разъемами типа RJ45/8P8C. Разводка кабеля в коммутационных шнурах произведена по стандарту T568B. Место крепления коннектора в шнурах NIKOMAX защищено заливным колпачком, что существенно увеличивает срок службы патч-корда. Колпачки дополнительно снабжены защитой защелок. Каждый коммутационный шнур NIKOMAX категории 6 и выше при производстве проходит 100% проверку на тестерах Fluke | 298 | 298
00-00028985 | Коммутационный шнур (NMC-PC4UD55B-015-C-BL) | NIKOMAX | Коммутационный шнур U/UTP 4 пары, Кат.5е (Класс D), 100МГц, 2хRJ45/8P8C, T568B, заливной, с защитой защелки, многожильный, BC (чистая медь), 24AWG (7х0,205мм), LSZH нг(А)-HFLTx, синий, 1,5м. Коммутационные шнуры (патч-корды) широко применяются в любой кабельной системе и предназначены для соединения линий связи с активным сетевым оборудованием, а также для подключения компьютеров на рабочих местах к коммутационным розеткам. Они обеспечивают высокую надежность соединения и позволяют в случае необходимости быстро произвести перекоммутацию. Коммутационные шнуры состоят из отрезка многожильного патч-кабеля, оконцованного разъемами типа RJ45/8P8C. Разводка кабеля в коммутационных шнурах произведена по стандарту T568B. Место крепления коннектора в шнурах NIKOMAX защищено заливным колпачком, что существенно увеличивает срок службы патч-корда. Колпачки дополнительно снабжены защитой защелок. Каждый коммутационный шнур NIKOMAX категории 6 и выше при производстве проходит 100% проверку на тестер | 404 | 404
00-00061954 | Коммутационный шнур (NMC-PC4UD55B-015-GY) | NIKOMAX | Коммутационный шнур U/UTP 4 пары, Кат.5е (Класс D), 100МГц, 2хRJ45/8P8C, T568B, заливной, с защитой защелки, многожильный, BC (чистая медь), 24AWG (7х0,205мм), PVC нг(А), серый, 1,5м. Коммутационные шнуры (патч-корды) широко применяются в любой кабельной системе и предназначены для соединения линий связи с активным сетевым оборудованием, а также для подключения компьютеров на рабочих местах к коммутационным розеткам. Они обеспечивают высокую надежность соединения и позволяют в случае необходимости быстро произвести перекоммутацию. Коммутационные шнуры состоят из отрезка многожильного патч-кабеля, оконцованного разъемами типа RJ45/8P8C. Разводка кабеля в коммутационных шнурах произведена по стандарту T568B. Место крепления коннектора в шнурах NIKOMAX защищено заливным колпачком, что существенно увеличивает срок службы патч-корда. Колпачки дополнительно снабжены защитой защелок. Каждый коммутационный шнур NIKOMAX категории 6 и выше при производстве проходит 100% проверку на тестерах Fluk | 361 | 361
03-00008012 | Коммутационный шнур (NMC-PC4UD55B-015-WT) | NIKOMAX | Коммутационный шнур U/UTP 4 пары, Кат.5е (Класс D), 100МГц, 2хRJ45/8P8C, T568B, заливной, с защитой защелки, многожильный, BC (чистая медь), 24AWG (7х0,205мм), PVC нг(А), белый, 1,5м. Коммутационные шнуры (патч-корды) широко применяются в любой кабельной системе и предназначены для соединения линий связи с активным сетевым оборудованием, а также для подключения компьютеров на рабочих местах к коммутационным розеткам. Они обеспечивают высокую надежность соединения и позволяют в случае необходимости быстро произвести перекоммутацию. Коммутационные шнуры состоят из отрезка многожильного патч-кабеля, оконцованного разъемами типа RJ45/8P8C. Разводка кабеля в коммутационных шнурах произведена по стандарту T568B. Место крепления коннектора в шнурах NIKOMAX защищено заливным колпачком, что существенно увеличивает срок службы патч-корда. Колпачки дополнительно снабжены защитой защелок. Каждый коммутационный шнур NIKOMAX категории 6 и выше при производстве проходит 100% проверку на тестерах Fluk | 361 | 361
00-00030714 | Коммутационный шнур (NMC-PC4UD55B-020-C-GY) | NIKOMAX | Коммутационный шнур U/UTP 4 пары, Кат.5е (Класс D), 100МГц, 2хRJ45/8P8C, T568B, заливной, с защитой защелки, многожильный, BC (чистая медь), 24AWG (7х0,205мм), LSZH нг(А)-HFLTx, серый, 2м. Коммутационные шнуры (патч-корды) широко применяются в любой кабельной системе и предназначены для соединения линий связи с активным сетевым оборудованием, а также для подключения компьютеров на рабочих местах к коммутационным розеткам. Они обеспечивают высокую надежность соединения и позволяют в случае необходимости быстро произвести перекоммутацию. Коммутационные шнуры состоят из отрезка многожильного патч-кабеля, оконцованного разъемами типа RJ45/8P8C. Разводка кабеля в коммутационных шнурах произведена по стандарту T568B. Место крепления коннектора в шнурах NIKOMAX защищено заливным колпачком, что существенно увеличивает срок службы патч-корда. Колпачки дополнительно снабжены защитой защелок. Каждый коммутационный шнур NIKOMAX категории 6 и выше при производстве проходит 100% проверку на тестерах | 479 | 479
00-00116523 | Коммутационный шнур (NMC-PC4UD55B-020-C-RD) | NIKOMAX | Коммутационный шнур U/UTP 4 пары, Кат.5е (Класс D), 100МГц, 2хRJ45/8P8C, T568B, заливной, с защитой защелки, многожильный, BC (чистая медь), 24AWG (7х0,205мм), LSZH нг(А)-HFLTx, красный, 2м. Коммутационные шнуры (патч-корды) широко применяются в любой кабельной системе и предназначены для соединения линий связи с активным сетевым оборудованием, а также для подключения компьютеров на рабочих местах к коммутационным розеткам. Они обеспечивают высокую надежность соединения и позволяют в случае необходимости быстро произвести перекоммутацию. Коммутационные шнуры состоят из отрезка многожильного патч-кабеля, оконцованного разъемами типа RJ45/8P8C. Разводка кабеля в коммутационных шнурах произведена по стандарту T568B. Место крепления коннектора в шнурах NIKOMAX защищено заливным колпачком, что существенно увеличивает срок службы патч-корда. Колпачки дополнительно снабжены защитой защелок. Каждый коммутационный шнур NIKOMAX категории 6 и выше при производстве проходит 100% проверку на тестер | 479 | 479
00-00035447 | Коммутационный шнур (NMC-PC4UD55B-020-C-WT) | NIKOMAX | Коммутационный шнур U/UTP 4 пары, Кат.5е (Класс D), 100МГц, 2хRJ45/8P8C, T568B, заливной, с защитой защелки, многожильный, BC (чистая медь), 24AWG (7х0,205мм), LSZH нг(А)-HFLTx, белый, 2м. Коммутационные шнуры (патч-корды) широко применяются в любой кабельной системе и предназначены для соединения линий связи с активным сетевым оборудованием, а также для подключения компьютеров на рабочих местах к коммутационным розеткам. Они обеспечивают высокую надежность соединения и позволяют в случае необходимости быстро произвести перекоммутацию. Коммутационные шнуры состоят из отрезка многожильного патч-кабеля, оконцованного разъемами типа RJ45/8P8C. Разводка кабеля в коммутационных шнурах произведена по стандарту T568B. Место крепления коннектора в шнурах NIKOMAX защищено заливным колпачком, что существенно увеличивает срок службы патч-корда. Колпачки дополнительно снабжены защитой защелок. Каждый коммутационный шнур NIKOMAX категории 6 и выше при производстве проходит 100% проверку на тестерах | 479 | 479
00-00029092 | Коммутационный шнур (NMC-PC4UD55B-020-GY) | NIKOMAX | Коммутационный шнур U/UTP 4 пары, Кат.5е (Класс D), 100МГц, 2хRJ45/8P8C, T568B, заливной, с защитой защелки, многожильный, BC (чистая медь), 24AWG (7х0,205мм), PVC нг(А), серый, 2м. Коммутационные шнуры (патч-корды) широко применяются в любой кабельной системе и предназначены для соединения линий связи с активным сетевым оборудованием, а также для подключения компьютеров на рабочих местах к коммутационным розеткам. Они обеспечивают высокую надежность соединения и позволяют в случае необходимости быстро произвести перекоммутацию. Коммутационные шнуры состоят из отрезка многожильного патч-кабеля, оконцованного разъемами типа RJ45/8P8C. Разводка кабеля в коммутационных шнурах произведена по стандарту T568B. Место крепления коннектора в шнурах NIKOMAX защищено заливным колпачком, что существенно увеличивает срок службы патч-корда. Колпачки дополнительно снабжены защитой защелок. Каждый коммутационный шнур NIKOMAX категории 6 и выше при производстве проходит 100% проверку на тестерах Fluke | 428 | 428
00-00029360 | Коммутационный шнур (NMC-PC4UD55B-030-BK) | NIKOMAX | Коммутационный шнур U/UTP 4 пары, Кат.5е (Класс D), 100МГц, 2хRJ45/8P8C, T568B, заливной, с защитой защелки, многожильный, BC (чистая медь), 24AWG (7х0,205мм), PVC нг(А), черный, 3м. Коммутационные шнуры (патч-корды) широко применяются в любой кабельной системе и предназначены для соединения линий связи с активным сетевым оборудованием, а также для подключения компьютеров на рабочих местах к коммутационным розеткам. Они обеспечивают высокую надежность соединения и позволяют в случае необходимости быстро произвести перекоммутацию. Коммутационные шнуры состоят из отрезка многожильного патч-кабеля, оконцованного разъемами типа RJ45/8P8C. Разводка кабеля в коммутационных шнурах произведена по стандарту T568B. Место крепления коннектора в шнурах NIKOMAX защищено заливным колпачком, что существенно увеличивает срок службы патч-корда. Колпачки дополнительно снабжены защитой защелок. Каждый коммутационный шнур NIKOMAX категории 6 и выше при производстве проходит 100% проверку на тестерах Fluke | 557 | 557
00-00020768 | Коммутационный шнур (NMC-PC4UD55B-030-C-GY) | NIKOMAX | Коммутационный шнур U/UTP 4 пары, Кат.5е (Класс D), 100МГц, 2хRJ45/8P8C, T568B, заливной, с защитой защелки, многожильный, BC (чистая медь), 24AWG (7х0,205мм), LSZH нг(А)-HFLTx, серый, 3м. Коммутационные шнуры (патч-корды) широко применяются в любой кабельной системе и предназначены для соединения линий связи с активным сетевым оборудованием, а также для подключения компьютеров на рабочих местах к коммутационным розеткам. Они обеспечивают высокую надежность соединения и позволяют в случае необходимости быстро произвести перекоммутацию. Коммутационные шнуры состоят из отрезка многожильного патч-кабеля, оконцованного разъемами типа RJ45/8P8C. Разводка кабеля в коммутационных шнурах произведена по стандарту T568B. Место крепления коннектора в шнурах NIKOMAX защищено заливным колпачком, что существенно увеличивает срок службы патч-корда. Колпачки дополнительно снабжены защитой защелок. Каждый коммутационный шнур NIKOMAX категории 6 и выше при производстве проходит 100% проверку на тестерах | 629 | 629
00-00035428 | Коммутационный шнур (NMC-PC4UD55B-030-C-WT) | NIKOMAX | Коммутационный шнур U/UTP 4 пары, Кат.5е (Класс D), 100МГц, 2хRJ45/8P8C, T568B, заливной, с защитой защелки, многожильный, BC (чистая медь), 24AWG (7х0,205мм), LSZH нг(А)-HFLTx, белый, 3м. Коммутационные шнуры (патч-корды) широко применяются в любой кабельной системе и предназначены для соединения линий связи с активным сетевым оборудованием, а также для подключения компьютеров на рабочих местах к коммутационным розеткам. Они обеспечивают высокую надежность соединения и позволяют в случае необходимости быстро произвести перекоммутацию. Коммутационные шнуры состоят из отрезка многожильного патч-кабеля, оконцованного разъемами типа RJ45/8P8C. Разводка кабеля в коммутационных шнурах произведена по стандарту T568B. Место крепления коннектора в шнурах NIKOMAX защищено заливным колпачком, что существенно увеличивает срок службы патч-корда. Колпачки дополнительно снабжены защитой защелок. Каждый коммутационный шнур NIKOMAX категории 6 и выше при производстве проходит 100% проверку на тестерах | 629 | 629
00-00026754 | Коммутационный шнур (NMC-PC4UD55B-030-GY) | NIKOMAX | Коммутационный шнур U/UTP 4 пары, Кат.5е (Класс D), 100МГц, 2хRJ45/8P8C, T568B, заливной, с защитой защелки, многожильный, BC (чистая медь), 24AWG (7х0,205мм), PVC нг(А), серый, 3м. Коммутационные шнуры (патч-корды) широко применяются в любой кабельной системе и предназначены для соединения линий связи с активным сетевым оборудованием, а также для подключения компьютеров на рабочих местах к коммутационным розеткам. Они обеспечивают высокую надежность соединения и позволяют в случае необходимости быстро произвести перекоммутацию. Коммутационные шнуры состоят из отрезка многожильного патч-кабеля, оконцованного разъемами типа RJ45/8P8C. Разводка кабеля в коммутационных шнурах произведена по стандарту T568B. Место крепления коннектора в шнурах NIKOMAX защищено заливным колпачком, что существенно увеличивает срок службы патч-корда. Колпачки дополнительно снабжены защитой защелок. Каждый коммутационный шнур NIKOMAX категории 6 и выше при производстве проходит 100% проверку на тестерах Fluke | 557 | 557
00-00030715 | Коммутационный шнур (NMC-PC4UD55B-050-C-GY) | NIKOMAX | Коммутационный шнур U/UTP 4 пары, Кат.5е (Класс D), 100МГц, 2хRJ45/8P8C, T568B, заливной, с защитой защелки, многожильный, BC (чистая медь), 24AWG (7х0,205мм), LSZH нг(А)-HFLTx, серый, 5м. Коммутационные шнуры (патч-корды) широко применяются в любой кабельной системе и предназначены для соединения линий связи с активным сетевым оборудованием, а также для подключения компьютеров на рабочих местах к коммутационным розеткам. Они обеспечивают высокую надежность соединения и позволяют в случае необходимости быстро произвести перекоммутацию. Коммутационные шнуры состоят из отрезка многожильного патч-кабеля, оконцованного разъемами типа RJ45/8P8C. Разводка кабеля в коммутационных шнурах произведена по стандарту T568B. Место крепления коннектора в шнурах NIKOMAX защищено заливным колпачком, что существенно увеличивает срок службы патч-корда. Колпачки дополнительно снабжены защитой защелок. Каждый коммутационный шнур NIKOMAX категории 6 и выше при производстве проходит 100% проверку на тестерах | 944 | 944
00-00057854 | Коммутационный шнур (NMC-PC4UD55B-075-C-GY) | NIKOMAX | Коммутационный шнур U/UTP 4 пары, Кат.5е (Класс D), 100МГц, 2хRJ45/8P8C, T568B, заливной, с защитой защелки, многожильный, BC (чистая медь), 24AWG (7х0,205мм), LSZH нг(А)-HFLTx, серый, 7,5м. Коммутационные шнуры (патч-корды) широко применяются в любой кабельной системе и предназначены для соединения линий связи с активным сетевым оборудованием, а также для подключения компьютеров на рабочих местах к коммутационным розеткам. Они обеспечивают высокую надежность соединения и позволяют в случае необходимости быстро произвести перекоммутацию. Коммутационные шнуры состоят из отрезка многожильного патч-кабеля, оконцованного разъемами типа RJ45/8P8C. Разводка кабеля в коммутационных шнурах произведена по стандарту T568B. Место крепления коннектора в шнурах NIKOMAX защищено заливным колпачком, что существенно увеличивает срок службы патч-корда. Колпачки дополнительно снабжены защитой защелок. Каждый коммутационный шнур NIKOMAX категории 6 и выше при производстве проходит 100% проверку на тестер | 1343 | 1343
00-00020767 | Коммутационный шнур (NMC-PC4UD55B-100-C-GY) | NIKOMAX | Коммутационный шнур U/UTP 4 пары, Кат.5е (Класс D), 100МГц, 2хRJ45/8P8C, T568B, заливной, с защитой защелки, многожильный, BC (чистая медь), 24AWG (7х0,205мм), LSZH нг(А)-HFLTx, серый, 10м. Коммутационные шнуры (патч-корды) широко применяются в любой кабельной системе и предназначены для соединения линий связи с активным сетевым оборудованием, а также для подключения компьютеров на рабочих местах к коммутационным розеткам. Они обеспечивают высокую надежность соединения и позволяют в случае необходимости быстро произвести перекоммутацию. Коммутационные шнуры состоят из отрезка многожильного патч-кабеля, оконцованного разъемами типа RJ45/8P8C. Разводка кабеля в коммутационных шнурах произведена по стандарту T568B. Место крепления коннектора в шнурах NIKOMAX защищено заливным колпачком, что существенно увеличивает срок службы патч-корда. Колпачки дополнительно снабжены защитой защелок. Каждый коммутационный шнур NIKOMAX категории 6 и выше при производстве проходит 100% проверку на тестера | 1718 | 1718
00-00041154 | Коммутационный шнур (NMC-PC4UD55B-100-GY) | NIKOMAX | Коммутационный шнур U/UTP 4 пары, Кат.5е (Класс D), 100МГц, 2хRJ45/8P8C, T568B, заливной, с защитой защелки, многожильный, BC (чистая медь), 24AWG (7х0,205мм), PVC нг(А), серый, 10м. Коммутационные шнуры (патч-корды) широко применяются в любой кабельной системе и предназначены для соединения линий связи с активным сетевым оборудованием, а также для подключения компьютеров на рабочих местах к коммутационным розеткам. Они обеспечивают высокую надежность соединения и позволяют в случае необходимости быстро произвести перекоммутацию. Коммутационные шнуры состоят из отрезка многожильного патч-кабеля, оконцованного разъемами типа RJ45/8P8C. Разводка кабеля в коммутационных шнурах произведена по стандарту T568B. Место крепления коннектора в шнурах NIKOMAX защищено заливным колпачком, что существенно увеличивает срок службы патч-корда. Колпачки дополнительно снабжены защитой защелок. Каждый коммутационный шнур NIKOMAX категории 6 и выше при производстве проходит 100% проверку на тестерах Fluke | 1498 | 1498
00-00100883 | Коммутационный шнур (NMC-PC4UD55B-200-C-GY) | NIKOMAX | Коммутационный шнур U/UTP 4 пары, Кат.5е (Класс D), 100МГц, 2хRJ45/8P8C, T568B, заливной, с защитой защелки, многожильный, BC (чистая медь), 24AWG (7х0,205мм), LSZH нг(А)-HFLTx, серый, 20м. Коммутационные шнуры (патч-корды) широко применяются в любой кабельной системе и предназначены для соединения линий связи с активным сетевым оборудованием, а также для подключения компьютеров на рабочих местах к коммутационным розеткам. Они обеспечивают высокую надежность соединения и позволяют в случае необходимости быстро произвести перекоммутацию. Коммутационные шнуры состоят из отрезка многожильного патч-кабеля, оконцованного разъемами типа RJ45/8P8C. Разводка кабеля в коммутационных шнурах произведена по стандарту T568B. Место крепления коннектора в шнурах NIKOMAX защищено заливным колпачком, что существенно увеличивает срок службы патч-корда. Колпачки дополнительно снабжены защитой защелок. Каждый коммутационный шнур NIKOMAX категории 6 и выше при производстве проходит 100% проверку на тестера | 3357 | 3357
00-00031694 | Коммутационный шнур (NMC-PC4UE55B-003-C-GY) | NIKOMAX | Коммутационный шнур U/UTP 4 пары, Кат.6 (Класс E), 250МГц, 2хRJ45/8P8C, T568B, заливной, с защитой защелки, многожильный, BC (чистая медь), 24AWG (7х0,205мм), LSZH нг(А)-HFLTx, серый, 0,3м. Коммутационные шнуры (патч-корды) широко применяются в любой кабельной системе и предназначены для соединения линий связи с активным сетевым оборудованием, а также для подключения компьютеров на рабочих местах к коммутационным розеткам. Они обеспечивают высокую надежность соединения и позволяют в случае необходимости быстро произвести перекоммутацию. Коммутационные шнуры NMC-PC4UE55B-xxx-С-zz состоят из отрезка неэкранированного многожильного патч-кабеля, оконцованного разъемами типа RJ45/8P8C, соответствуют категории 6 (250 МГц) и предназначены для использования в линиях связи со скоростью передачи данных до 10 Гбит/с. Разводка кабеля в коммутационных шнурах произведена по стандарту T568B. Место крепления кабеля защищено заливным колпачком, что существенно увеличивает срок службы патч-корда. Колпач | 370 | 370
00-00122409 | Коммутационный шнур (NMC-PC4UE55B-005-C-GY) | NIKOMAX | Коммутационный шнур U/UTP 4 пары, Кат.6 (Класс E), 250МГц, 2хRJ45/8P8C, T568B, заливной, с защитой защелки, многожильный, BC (чистая медь), 24AWG (7х0,205мм), LSZH нг(А)-HFLTx, серый, 0,5м. Коммутационные шнуры (патч-корды) широко применяются в любой кабельной системе и предназначены для соединения линий связи с активным сетевым оборудованием, а также для подключения компьютеров на рабочих местах к коммутационным розеткам. Они обеспечивают высокую надежность соединения и позволяют в случае необходимости быстро произвести перекоммутацию. Коммутационные шнуры NMC-PC4UE55B-xxx-С-zz состоят из отрезка неэкранированного многожильного патч-кабеля, оконцованного разъемами типа RJ45/8P8C, соответствуют категории 6 (250 МГц) и предназначены для использования в линиях связи со скоростью передачи данных до 10 Гбит/с. Разводка кабеля в коммутационных шнурах произведена по стандарту T568B. Место крепления кабеля защищено заливным колпачком, что существенно увеличивает срок службы патч-корда. Колпач | 390 | 390
00-00025103 | Коммутационный шнур (NMC-PC4UE55B-010-C-GY) | NIKOMAX | Коммутационный шнур U/UTP 4 пары, Кат.6 (Класс E), 250МГц, 2хRJ45/8P8C, T568B, заливной, с защитой защелки, многожильный, BC (чистая медь), 24AWG (7х0,205мм), LSZH нг(А)-HFLTx, серый, 1м. Коммутационные шнуры (патч-корды) широко применяются в любой кабельной системе и предназначены для соединения линий связи с активным сетевым оборудованием, а также для подключения компьютеров на рабочих местах к коммутационным розеткам. Они обеспечивают высокую надежность соединения и позволяют в случае необходимости быстро произвести перекоммутацию. Коммутационные шнуры NMC-PC4UE55B-xxx-С-zz состоят из отрезка неэкранированного многожильного патч-кабеля, оконцованного разъемами типа RJ45/8P8C, соответствуют категории 6 (250 МГц) и предназначены для использования в линиях связи со скоростью передачи данных до 10 Гбит/с. Разводка кабеля в коммутационных шнурах произведена по стандарту T568B. Место крепления кабеля защищено заливным колпачком, что существенно увеличивает срок службы патч-корда. Колпачки | 482 | 482
00-00101393 | Коммутационный шнур (NMC-PC4UE55B-010-SL-C-GY) | NIKOMAX | Коммутационный шнур Slim Line U/UTP 4 пары, Кат.6 (Класс E), 250МГц, 2хRJ45/8P8C, T568B, заливной, с защитой защелки, многожильный, BC (чистая медь), 28AWG (7х0,127мм), LSZH нг(А)-HFLTx, серый, 1м. Slim Line является отличным решением в местах высокой плотности оборудования, где сохранение места становится вопросом первоочередной важности. Коммутационные шнуры (патч-корды) предназначены для соединения портов патч-панелей и активного сетевого оборудования между собой, а также для подключения компьютеров на рабочих местах к коммутационным розеткам. Патч-корды обеспечивают высокую надежность соединения, и позволяют, в случае необходимости, быстро произвести перекоммутацию. Коммутационные шнуры NMC-PC4UE55B-SL-XXX-C-GY состоят из отрезка неэкранированного многожильного патч-кабеля, оконцованного разъемами типа RJ45/8P8C, соответствуют категории 6 (250МГц) и предназначены для использования в линиях связи со скоростью передачи данных 10 Гбит/с. Разводка кабеля в коммутационных шнурах произве | 492 | 492
00-00055193 | Коммутационный шнур (NMC-PC4UE55B-015-C-GY) | NIKOMAX | Коммутационный шнур U/UTP 4 пары, Кат.6 (Класс E), 250МГц, 2хRJ45/8P8C, T568B, заливной, с защитой защелки, многожильный, BC (чистая медь), 24AWG (7х0,205мм), LSZH нг(А)-HFLTx, серый, 1,5м. Коммутационные шнуры (патч-корды) широко применяются в любой кабельной системе и предназначены для соединения линий связи с активным сетевым оборудованием, а также для подключения компьютеров на рабочих местах к коммутационным розеткам. Они обеспечивают высокую надежность соединения и позволяют в случае необходимости быстро произвести перекоммутацию. Коммутационные шнуры NMC-PC4UE55B-xxx-С-zz состоят из отрезка неэкранированного многожильного патч-кабеля, оконцованного разъемами типа RJ45/8P8C, соответствуют категории 6 (250 МГц) и предназначены для использования в линиях связи со скоростью передачи данных до 10 Гбит/с. Разводка кабеля в коммутационных шнурах произведена по стандарту T568B. Место крепления кабеля защищено заливным колпачком, что существенно увеличивает срок службы патч-корда. Колпач | 574 | 574
00-00030148 | Коммутационный шнур (NMC-PC4UE55B-020-C-GY) | NIKOMAX | Коммутационный шнур U/UTP 4 пары, Кат.6 (Класс E), 250МГц, 2хRJ45/8P8C, T568B, заливной, с защитой защелки, многожильный, BC (чистая медь), 24AWG (7х0,205мм), LSZH нг(А)-HFLTx, серый, 2м. Коммутационные шнуры (патч-корды) широко применяются в любой кабельной системе и предназначены для соединения линий связи с активным сетевым оборудованием, а также для подключения компьютеров на рабочих местах к коммутационным розеткам. Они обеспечивают высокую надежность соединения и позволяют в случае необходимости быстро произвести перекоммутацию. Коммутационные шнуры NMC-PC4UE55B-xxx-С-zz состоят из отрезка неэкранированного многожильного патч-кабеля, оконцованного разъемами типа RJ45/8P8C, соответствуют категории 6 (250 МГц) и предназначены для использования в линиях связи со скоростью передачи данных до 10 Гбит/с. Разводка кабеля в коммутационных шнурах произведена по стандарту T568B. Место крепления кабеля защищено заливным колпачком, что существенно увеличивает срок службы патч-корда. Колпачки | 668 | 668
00-00101394 | Коммутационный шнур (NMC-PC4UE55B-020-SL-C-GY) | NIKOMAX | Коммутационный шнур Slim Line U/UTP 4 пары, Кат.6 (Класс E), 250МГц, 2хRJ45/8P8C, T568B, заливной, с защитой защелки, многожильный, BC (чистая медь), 28AWG (7х0,127мм), LSZH нг(А)-HFLTx, серый, 2м. Slim Line является отличным решением в местах высокой плотности оборудования, где сохранение места становится вопросом первоочередной важности. Коммутационные шнуры (патч-корды) предназначены для соединения портов патч-панелей и активного сетевого оборудования между собой, а также для подключения компьютеров на рабочих местах к коммутационным розеткам. Патч-корды обеспечивают высокую надежность соединения, и позволяют, в случае необходимости, быстро произвести перекоммутацию. Коммутационные шнуры NMC-PC4UE55B-SL-XXX-C-GY состоят из отрезка неэкранированного многожильного патч-кабеля, оконцованного разъемами типа RJ45/8P8C, соответствуют категории 6 (250МГц) и предназначены для использования в линиях связи со скоростью передачи данных 10 Гбит/с. Разводка кабеля в коммутационных шнурах произве | 632 | 632
00-00041604 | Коммутационный шнур (NMC-PC4UE55B-030-C-GY) | NIKOMAX | Коммутационный шнур U/UTP 4 пары, Кат.6 (Класс E), 250МГц, 2хRJ45/8P8C, T568B, заливной, с защитой защелки, многожильный, BC (чистая медь), 24AWG (7х0,205мм), LSZH нг(А)-HFLTx, серый, 3м. Коммутационные шнуры (патч-корды) широко применяются в любой кабельной системе и предназначены для соединения линий связи с активным сетевым оборудованием, а также для подключения компьютеров на рабочих местах к коммутационным розеткам. Они обеспечивают высокую надежность соединения и позволяют в случае необходимости быстро произвести перекоммутацию. Коммутационные шнуры NMC-PC4UE55B-xxx-С-zz состоят из отрезка неэкранированного многожильного патч-кабеля, оконцованного разъемами типа RJ45/8P8C, соответствуют категории 6 (250 МГц) и предназначены для использования в линиях связи со скоростью передачи данных до 10 Гбит/с. Разводка кабеля в коммутационных шнурах произведена по стандарту T568B. Место крепления кабеля защищено заливным колпачком, что существенно увеличивает срок службы патч-корда. Колпачки | 849 | 849
00-00031710 | Коммутационный шнур (NMC-PC4UE55B-050-C-GY) | NIKOMAX | Коммутационный шнур U/UTP 4 пары, Кат.6 (Класс E), 250МГц, 2хRJ45/8P8C, T568B, заливной, с защитой защелки, многожильный, BC (чистая медь), 24AWG (7х0,205мм), LSZH нг(А)-HFLTx, серый, 5м. Коммутационные шнуры (патч-корды) широко применяются в любой кабельной системе и предназначены для соединения линий связи с активным сетевым оборудованием, а также для подключения компьютеров на рабочих местах к коммутационным розеткам. Они обеспечивают высокую надежность соединения и позволяют в случае необходимости быстро произвести перекоммутацию. Коммутационные шнуры NMC-PC4UE55B-xxx-С-zz состоят из отрезка неэкранированного многожильного патч-кабеля, оконцованного разъемами типа RJ45/8P8C, соответствуют категории 6 (250 МГц) и предназначены для использования в линиях связи со скоростью передачи данных до 10 Гбит/с. Разводка кабеля в коммутационных шнурах произведена по стандарту T568B. Место крепления кабеля защищено заливным колпачком, что существенно увеличивает срок службы патч-корда. Колпачки | 1227 | 1227
00-00122410 | Коммутационный шнур (NMC-PC4UE55B-100-C-GY) | NIKOMAX | Коммутационный шнур U/UTP 4 пары, Кат.6 (Класс E), 250МГц, 2хRJ45/8P8C, T568B, заливной, с защитой защелки, многожильный, BC (чистая медь), 24AWG (7х0,205мм), LSZH нг(А)-HFLTx, серый, 10м. Коммутационные шнуры (патч-корды) широко применяются в любой кабельной системе и предназначены для соединения линий связи с активным сетевым оборудованием, а также для подключения компьютеров на рабочих местах к коммутационным розеткам. Они обеспечивают высокую надежность соединения и позволяют в случае необходимости быстро произвести перекоммутацию. Коммутационные шнуры NMC-PC4UE55B-xxx-С-zz состоят из отрезка неэкранированного многожильного патч-кабеля, оконцованного разъемами типа RJ45/8P8C, соответствуют категории 6 (250 МГц) и предназначены для использования в линиях связи со скоростью передачи данных до 10 Гбит/с. Разводка кабеля в коммутационных шнурах произведена по стандарту T568B. Место крепления кабеля защищено заливным колпачком, что существенно увеличивает срок службы патч-корда. Колпачк | 2149 | 2149
00-00105831 | Патч-корд (NMF-PC1S2C2-FCU-FCU-001) | NIKOMAX | Оптические шнуры (патч-корды) предназначены для соединения различных сегментов оптических линий связи между собой, а также для их подключения к активному сетевому и контрольно-измерительному оборудованию. Патч-корды обеспечивают высокую надежность соединения и позволяют, в случае необходимости, быстро произвести перекоммутацию. Оптические соединительные шнуры представляют собой отрезок оптического кабеля, оконцованного с двух сторон одинаковыми коннекторами и изготавливаются из одномодового (желтая оболочка) или многомодового (оранжевая оболочка) волокна. Двойные шнуры имеют маркировку полярности коннекторов, благодаря которой можно определить стороны входа и выхода светового сигнала. | 253 | 253
00-00053550 | Патч-корд (NMF-PC1S2C2-FCU-LCU-001) | NIKOMAX | Оптические переходные шнуры представляют собой отрезок оптического кабеля, оконцованного с двух сторон различными коннекторами и изготавливаются с использованием одномодового (желтая оболочка) или многомодового (оранжевая оболочка) волокна. Двойные шнуры имеют маркировку полярности коннекторов, благодаря которой можно определить стороны входа и выхода светового сигнала. | 245 | 245
00-00044549 | Патч-корд (NMF-PC1S2C2-LCU-LCU-001) | NIKOMAX | Оптические шнуры (патч-корды) предназначены для соединения различных сегментов оптических линий связи между собой, а также для их подключения к активному сетевому и контрольно-измерительному оборудованию. Патч-корды обеспечивают высокую надежность соединения и позволяют, в случае необходимости, быстро произвести перекоммутацию. Оптические соединительные шнуры представляют собой отрезок оптического кабеля, оконцованного с двух сторон одинаковыми коннекторами и изготавливаются из одномодового (желтая оболочка) или многомодового (оранжевая оболочка) волокна. Двойные шнуры имеют маркировку полярности коннекторов, благодаря которой можно определить стороны входа и выхода светового сигнала. | 235 | 235
00-00046615 | Патч-корд (NMF-PC1S2C2-LCU-LCU-002) | NIKOMAX | Оптические шнуры (патч-корды) предназначены для соединения различных сегментов оптических линий связи между собой, а также для их подключения к активному сетевому и контрольно-измерительному оборудованию. Патч-корды обеспечивают высокую надежность соединения и позволяют, в случае необходимости, быстро произвести перекоммутацию. Оптические соединительные шнуры представляют собой отрезок оптического кабеля, оконцованного с двух сторон одинаковыми коннекторами и изготавливаются из одномодового (желтая оболочка) или многомодового (оранжевая оболочка) волокна. Двойные шнуры имеют маркировку полярности коннекторов, благодаря которой можно определить стороны входа и выхода светового сигнала. | 253 | 253
00-00076836 | Патч-корд (NMF-PC1S2C2-LCU-LCU-005) | NIKOMAX | Оптические шнуры (патч-корды) предназначены для соединения различных сегментов оптических линий связи между собой, а также для их подключения к активному сетевому и контрольно-измерительному оборудованию. Патч-корды обеспечивают высокую надежность соединения и позволяют, в случае необходимости, быстро произвести перекоммутацию. Оптические соединительные шнуры представляют собой отрезок оптического кабеля, оконцованного с двух сторон одинаковыми коннекторами и изготавливаются из одномодового (желтая оболочка) или многомодового (оранжевая оболочка) волокна. Двойные шнуры имеют маркировку полярности коннекторов, благодаря которой можно определить стороны входа и выхода светового сигнала. | 281 | 281
00-00085812 | Патч-корд (NMF-PC1S2C2-SCA-SCA-001) | NIKOMAX | Оптические шнуры (патч-корды) предназначены для соединения различных сегментов оптических линий связи между собой, а также для их подключения к активному сетевому и контрольно-измерительному оборудованию. Патч-корды обеспечивают высокую надежность соединения и позволяют, в случае необходимости, быстро произвести перекоммутацию. Оптические соединительные шнуры представляют собой отрезок оптического кабеля, оконцованного с двух сторон одинаковыми коннекторами и изготавливаются из одномодового (желтая оболочка) или многомодового (оранжевая оболочка) волокна. Двойные шнуры имеют маркировку полярности коннекторов, благодаря которой можно определить стороны входа и выхода светового сигнала. | 245 | 245
00-00119215 | Патч-корд (NMF-PC1S2C2-SCA-SCA-003) | NIKOMAX | Оптические шнуры (патч-корды) предназначены для соединения различных сегментов оптических линий связи между собой, а также для их подключения к активному сетевому и контрольно-измерительному оборудованию. Патч-корды обеспечивают высокую надежность соединения и позволяют, в случае необходимости, быстро произвести перекоммутацию. Оптические соединительные шнуры представляют собой отрезок оптического кабеля, оконцованного с двух сторон одинаковыми коннекторами и изготавливаются из одномодового (желтая оболочка) или многомодового (оранжевая оболочка) волокна. Двойные шнуры имеют маркировку полярности коннекторов, благодаря которой можно определить стороны входа и выхода светового сигнала. | 262 | 262
00-00065736 | Патч-корд (NMF-PC1S2C2-SCU-FCU-001) | NIKOMAX | Оптические переходные шнуры представляют собой отрезок оптического кабеля, оконцованного с двух сторон различными коннекторами и изготавливаются с использованием одномодового (желтая оболочка) или многомодового (оранжевая оболочка) волокна. Двойные шнуры имеют маркировку полярности коннекторов, благодаря которой можно определить стороны входа и выхода светового сигнала. | 245 | 245
00-00105122 | Патч-корд (NMF-PC1S2C2-SCU-LCU-001) | NIKOMAX | Оптические переходные шнуры представляют собой отрезок оптического кабеля, оконцованного с двух сторон различными коннекторами и изготавливаются с использованием одномодового (желтая оболочка) или многомодового (оранжевая оболочка) волокна. Двойные шнуры имеют маркировку полярности коннекторов, благодаря которой можно определить стороны входа и выхода светового сигнала. | 235 | 235
00-00029095 | Патч-корд (NMF-PC1S2C2-SCU-SCU-001) | NIKOMAX | Оптические шнуры (патч-корды) предназначены для соединения различных сегментов оптических линий связи между собой, а также для их подключения к активному сетевому и контрольно-измерительному оборудованию. Патч-корды обеспечивают высокую надежность соединения и позволяют, в случае необходимости, быстро произвести перекоммутацию. Оптические соединительные шнуры представляют собой отрезок оптического кабеля, оконцованного с двух сторон одинаковыми коннекторами и изготавливаются из одномодового (желтая оболочка) или многомодового (оранжевая оболочка) волокна. Двойные шнуры имеют маркировку полярности коннекторов, благодаря которой можно определить стороны входа и выхода светового сигнала. | 235 | 235
00-00057932 | Патч-корд (NMF-PC1S2C2-SCU-SCU-002) | NIKOMAX | Оптические шнуры (патч-корды) предназначены для соединения различных сегментов оптических линий связи между собой, а также для их подключения к активному сетевому и контрольно-измерительному оборудованию. Патч-корды обеспечивают высокую надежность соединения и позволяют, в случае необходимости, быстро произвести перекоммутацию. Оптические соединительные шнуры представляют собой отрезок оптического кабеля, оконцованного с двух сторон одинаковыми коннекторами и изготавливаются из одномодового (желтая оболочка) или многомодового (оранжевая оболочка) волокна. Двойные шнуры имеют маркировку полярности коннекторов, благодаря которой можно определить стороны входа и выхода светового сигнала. | 245 | 245
00-00057857 | Патч-корд (NMF-PC1S2C2-SCU-SCU-003) | NIKOMAX | Оптические шнуры (патч-корды) предназначены для соединения различных сегментов оптических линий связи между собой, а также для их подключения к активному сетевому и контрольно-измерительному оборудованию. Патч-корды обеспечивают высокую надежность соединения и позволяют, в случае необходимости, быстро произвести перекоммутацию. Оптические соединительные шнуры представляют собой отрезок оптического кабеля, оконцованного с двух сторон одинаковыми коннекторами и изготавливаются из одномодового (желтая оболочка) или многомодового (оранжевая оболочка) волокна. Двойные шнуры имеют маркировку полярности коннекторов, благодаря которой можно определить стороны входа и выхода светового сигнала. | 255 | 255
00-00121679 | Патч-корд (NMF-PC1S2C2-SCU-STU-001) | NIKOMAX | Оптические шнуры (патч-корды) предназначены для соединения различных сегментов оптических линий связи между собой, а также для их подключения к активному сетевому и контрольно-измерительному оборудованию. Патч-корды обеспечивают высокую надежность соединения и позволяют, в случае необходимости, быстро произвести перекоммутацию. Оптические соединительные шнуры представляют собой отрезок оптического кабеля, оконцованного с двух сторон одинаковыми коннекторами и изготавливаются из одномодового (желтая оболочка) или многомодового (оранжевая оболочка) волокна. Двойные шнуры имеют маркировку полярности коннекторов, благодаря которой можно определить стороны входа и выхода светового сигнала. | 242 | 242
00-00120402 | Патч-корд (NMF-PC2M2C2-LCU-LCU-010) | NIKOMAX | Оптические шнуры (патч-корды) предназначены для соединения различных сегментов оптических линий связи между собой, а также для их подключения к активному сетевому и контрольно-измерительному оборудованию. Патч-корды обеспечивают высокую надежность соединения и позволяют, в случае необходимости, быстро произвести перекоммутацию. Оптические соединительные шнуры представляют собой отрезок оптического кабеля, оконцованного с двух сторон одинаковыми коннекторами и изготавливаются из одномодового (желтая оболочка) или многомодового (оранжевая оболочка) волокна. Двойные шнуры имеют маркировку полярности коннекторов, благодаря которой можно определить стороны входа и выхода светового сигнала. | 726 | 726
00-00026756 | Патч-корд (NMF-PC2M2C2-SCU-SCU-002) | NIKOMAX | Оптические шнуры (патч-корды) предназначены для соединения различных сегментов оптических линий связи между собой, а также для их подключения к активному сетевому и контрольно-измерительному оборудованию. Патч-корды обеспечивают высокую надежность соединения и позволяют, в случае необходимости, быстро произвести перекоммутацию. Оптические соединительные шнуры представляют собой отрезок оптического кабеля, оконцованного с двух сторон одинаковыми коннекторами и изготавливаются из одномодового (желтая оболочка) или многомодового (оранжевая оболочка) волокна. Двойные шнуры имеют маркировку полярности коннекторов, благодаря которой можно определить стороны входа и выхода светового сигнала. | 447 | 447
00-00055784 | Патч-корд (NMF-PC2M2C2-SCU-STU-001) | NIKOMAX | Оптические переходные шнуры представляют собой отрезок оптического кабеля, оконцованного с двух сторон различными коннекторами и изготавливаются с использованием одномодового (желтая оболочка) или многомодового (оранжевая оболочка) волокна. Двойные шнуры имеют маркировку полярности коннекторов, благодаря которой можно определить стороны входа и выхода светового сигнала. | 420 | 420
00-00030151 | Патч-корд (NMF-PC2M3C2-LCU-LCU-002) | NIKOMAX | Оптические шнуры (патч-корды) предназначены для соединения различных сегментов оптических линий связи между собой, а также для их подключения к активному сетевому и контрольно-измерительному оборудованию. Патч-корды обеспечивают высокую надежность соединения и позволяют, в случае необходимости, быстро произвести перекоммутацию. Оптические соединительные шнуры представляют собой отрезок оптического кабеля, оконцованного с двух сторон одинаковыми коннекторами и изготавливаются из одномодового (желтая оболочка) или многомодового (оранжевая оболочка) волокна. Двойные шнуры имеют маркировку полярности коннекторов, благодаря которой можно определить стороны входа и выхода светового сигнала. | 612 | 612
00-00084349 | Патч-корд (NMF-PC2M3C2-LCU-LCU-005) | NIKOMAX | Оптические шнуры (патч-корды) предназначены для соединения различных сегментов оптических линий связи между собой, а также для их подключения к активному сетевому и контрольно-измерительному оборудованию. Патч-корды обеспечивают высокую надежность соединения и позволяют, в случае необходимости, быстро произвести перекоммутацию. Оптические соединительные шнуры представляют собой отрезок оптического кабеля, оконцованного с двух сторон одинаковыми коннекторами и изготавливаются из одномодового (желтая оболочка) или многомодового (оранжевая оболочка) волокна. Двойные шнуры имеют маркировку полярности коннекторов, благодаря которой можно определить стороны входа и выхода светового сигнала. | 804 | 804
00-00088427 | Патч-корд (NMF-PC2S2C2-FCU-LCU-001) | NIKOMAX | Оптические переходные шнуры представляют собой отрезок оптического кабеля, оконцованного с двух сторон различными коннекторами и изготавливаются с использованием одномодового (желтая оболочка) или многомодового (оранжевая оболочка) волокна. Двойные шнуры имеют маркировку полярности коннекторов, благодаря которой можно определить стороны входа и выхода светового сигнала. | 484 | 484
00-00080489 | Патч-корд (NMF-PC2S2C2-FCU-LCU-002) | NIKOMAX | Оптические переходные шнуры представляют собой отрезок оптического кабеля, оконцованного с двух сторон различными коннекторами и изготавливаются с использованием одномодового (желтая оболочка) или многомодового (оранжевая оболочка) волокна. Двойные шнуры имеют маркировку полярности коннекторов, благодаря которой можно определить стороны входа и выхода светового сигнала. | 504 | 504
00-00049003 | Патч-корд (NMF-PC2S2C2-FCU-LCU-010) | NIKOMAX | Оптические переходные шнуры представляют собой отрезок оптического кабеля, оконцованного с двух сторон различными коннекторами и изготавливаются с использованием одномодового (желтая оболочка) или многомодового (оранжевая оболочка) волокна. Двойные шнуры имеют маркировку полярности коннекторов, благодаря которой можно определить стороны входа и выхода светового сигнала. | 662 | 662
00-00030495 | Патч-корд (NMF-PC2S2C2-LCU-LCU-001) | NIKOMAX | Оптические шнуры (патч-корды) предназначены для соединения различных сегментов оптических линий связи между собой, а также для их подключения к активному сетевому и контрольно-измерительному оборудованию. Патч-корды обеспечивают высокую надежность соединения и позволяют, в случае необходимости, быстро произвести перекоммутацию. Оптические соединительные шнуры представляют собой отрезок оптического кабеля, оконцованного с двух сторон одинаковыми коннекторами и изготавливаются из одномодового (желтая оболочка) или многомодового (оранжевая оболочка) волокна. Двойные шнуры имеют маркировку полярности коннекторов, благодаря которой можно определить стороны входа и выхода светового сигнала. | 468 | 468
00-00083698 | Патч-корд (NMF-PC2S2C2-LCU-LCU-002) | NIKOMAX | Оптические шнуры (патч-корды) предназначены для соединения различных сегментов оптических линий связи между собой, а также для их подключения к активному сетевому и контрольно-измерительному оборудованию. Патч-корды обеспечивают высокую надежность соединения и позволяют, в случае необходимости, быстро произвести перекоммутацию. Оптические соединительные шнуры представляют собой отрезок оптического кабеля, оконцованного с двух сторон одинаковыми коннекторами и изготавливаются из одномодового (желтая оболочка) или многомодового (оранжевая оболочка) волокна. Двойные шнуры имеют маркировку полярности коннекторов, благодаря которой можно определить стороны входа и выхода светового сигнала. | 488 | 488
00-00089961 | Патч-корд (NMF-PC2S2C2-LCU-LCU-003) | NIKOMAX | Оптические шнуры (патч-корды) предназначены для соединения различных сегментов оптических линий связи между собой, а также для их подключения к активному сетевому и контрольно-измерительному оборудованию. Патч-корды обеспечивают высокую надежность соединения и позволяют, в случае необходимости, быстро произвести перекоммутацию. Оптические соединительные шнуры представляют собой отрезок оптического кабеля, оконцованного с двух сторон одинаковыми коннекторами и изготавливаются из одномодового (желтая оболочка) или многомодового (оранжевая оболочка) волокна. Двойные шнуры имеют маркировку полярности коннекторов, благодаря которой можно определить стороны входа и выхода светового сигнала. | 506 | 506
00-00122408 | Патч-корд (NMF-PC2S2C2-SCA-LCA-001) | NIKOMAX | Шнур волоконно-оптический, переходной, одномодовый 9/125мкм, стандарта OS2, SC/APC-LC/APC, двойной, полимерный материал нг(A)-HF, 2мм, желтый, 1м | 329 | 329
00-00083650 | Патч-корд (NMF-PC2S2C2-SCU-LCU-001) | NIKOMAX | Оптические переходные шнуры представляют собой отрезок оптического кабеля, оконцованного с двух сторон различными коннекторами и изготавливаются с использованием одномодового (желтая оболочка) или многомодового (оранжевая оболочка) волокна. Двойные шнуры имеют маркировку полярности коннекторов, благодаря которой можно определить стороны входа и выхода светового сигнала. | 468 | 468
00-00085905 | Патч-корд (NMF-PC2S2C2-SCU-LCU-003) | NIKOMAX | Оптические переходные шнуры представляют собой отрезок оптического кабеля, оконцованного с двух сторон различными коннекторами и изготавливаются с использованием одномодового (желтая оболочка) или многомодового (оранжевая оболочка) волокна. Двойные шнуры имеют маркировку полярности коннекторов, благодаря которой можно определить стороны входа и выхода светового сигнала. | 506 | 506
00-00031695 | Патч-корд (NMF-PC2S2C2-SCU-SCU-001) | NIKOMAX | Оптические шнуры (патч-корды) предназначены для соединения различных сегментов оптических линий связи между собой, а также для их подключения к активному сетевому и контрольно-измерительному оборудованию. Патч-корды обеспечивают высокую надежность соединения и позволяют, в случае необходимости, быстро произвести перекоммутацию. Оптические соединительные шнуры представляют собой отрезок оптического кабеля, оконцованного с двух сторон одинаковыми коннекторами и изготавливаются из одномодового (желтая оболочка) или многомодового (оранжевая оболочка) волокна. Двойные шнуры имеют маркировку полярности коннекторов, благодаря которой можно определить стороны входа и выхода светового сигнала. | 468 | 468
00-00080246 | Патч-корд (NMF-PC2S2C2-SCU-SCU-002) | NIKOMAX | Оптические шнуры (патч-корды) предназначены для соединения различных сегментов оптических линий связи между собой, а также для их подключения к активному сетевому и контрольно-измерительному оборудованию. Патч-корды обеспечивают высокую надежность соединения и позволяют, в случае необходимости, быстро произвести перекоммутацию. Оптические соединительные шнуры представляют собой отрезок оптического кабеля, оконцованного с двух сторон одинаковыми коннекторами и изготавливаются из одномодового (желтая оболочка) или многомодового (оранжевая оболочка) волокна. Двойные шнуры имеют маркировку полярности коннекторов, благодаря которой можно определить стороны входа и выхода светового сигнала. | 488 | 488
00-00085904 | Патч-корд (NMF-PC2S2C2-SCU-SCU-005) | NIKOMAX | Оптические шнуры (патч-корды) предназначены для соединения различных сегментов оптических линий связи между собой, а также для их подключения к активному сетевому и контрольно-измерительному оборудованию. Патч-корды обеспечивают высокую надежность соединения и позволяют, в случае необходимости, быстро произвести перекоммутацию. Оптические соединительные шнуры представляют собой отрезок оптического кабеля, оконцованного с двух сторон одинаковыми коннекторами и изготавливаются из одномодового (желтая оболочка) или многомодового (оранжевая оболочка) волокна. Двойные шнуры имеют маркировку полярности коннекторов, благодаря которой можно определить стороны входа и выхода светового сигнала. | 545 | 545
00-00030152 | Патч-корд (NMF-PT1M3C0-LCU-XXX-001-2) | NIKOMAX | Оптические монтажные шнуры (пиг-тейлы) служат для оконцевания оптоволоконных кабелей разъемами посредствам приваривания к ним готового отрезка кабеля заранее оконцованного коннектором в заводских уловиях. Такие шнуры изготавливаются из кабелей диаметром 0,9 мм и, соответственно, имеют разъем лишь с одной стороны. Монтажные шнуры могут быть как одномодовыми (желтая оболочка), так и многомодовыми (оранжевая оболочка). Монтажные шнуры могут быть и неразрезанными, оконцованными с обеих сторон. От обычных соединительных шнуров их отличает меньший диаметр наружной оболочки и, следовательно, большая гибкость (но и большая хрупкость). Неразрезанные шнуры позволяют при необходимости измерить оптические характеристики перед монтажом. После измерений шнур разрезается пополам, тем самым образуя два стандартных монтажных шнура. | 248 | 248
00-00026755 | Патч-корд (NMF-PT1M3C0-SCU-XXX-001-2) | NIKOMAX | Оптические монтажные шнуры (пиг-тейлы) служат для оконцевания оптоволоконных кабелей разъемами посредствам приваривания к ним готового отрезка кабеля заранее оконцованного коннектором в заводских уловиях. Такие шнуры изготавливаются из кабелей диаметром 0,9 мм и, соответственно, имеют разъем лишь с одной стороны. Монтажные шнуры могут быть как одномодовыми (желтая оболочка), так и многомодовыми (оранжевая оболочка). Монтажные шнуры могут быть и неразрезанными, оконцованными с обеих сторон. От обычных соединительных шнуров их отличает меньший диаметр наружной оболочки и, следовательно, большая гибкость (но и большая хрупкость). Неразрезанные шнуры позволяют при необходимости измерить оптические характеристики перед монтажом. После измерений шнур разрезается пополам, тем самым образуя два стандартных монтажных шнура. | 248 | 248
00-00033307 | Патч-корд (NMF-PT1S2C0-FCU-XXX-001-2) | NIKOMAX | Оптические монтажные шнуры (пиг-тейлы) служат для оконцевания оптоволоконных кабелей разъемами посредствам приваривания к ним готового отрезка кабеля заранее оконцованного коннектором в заводских уловиях. Такие шнуры изготавливаются из кабелей диаметром 0,9 мм и, соответственно, имеют разъем лишь с одной стороны. Монтажные шнуры могут быть как одномодовыми (желтая оболочка), так и многомодовыми (оранжевая оболочка). Монтажные шнуры могут быть и неразрезанными, оконцованными с обеих сторон. От обычных соединительных шнуров их отличает меньший диаметр наружной оболочки и, следовательно, большая гибкость (но и большая хрупкость). Неразрезанные шнуры позволяют при необходимости измерить оптические характеристики перед монтажом. После измерений шнур разрезается пополам, тем самым образуя два стандартных монтажных шнура. | 243 | 243
00-00044548 | Патч-корд (NMF-PT1S2C0-LCU-XXX-001-2) | NIKOMAX | Оптические монтажные шнуры (пиг-тейлы) служат для оконцевания оптоволоконных кабелей разъемами посредствам приваривания к ним готового отрезка кабеля заранее оконцованного коннектором в заводских уловиях. Такие шнуры изготавливаются из кабелей диаметром 0,9 мм и, соответственно, имеют разъем лишь с одной стороны. Монтажные шнуры могут быть как одномодовыми (желтая оболочка), так и многомодовыми (оранжевая оболочка). Монтажные шнуры могут быть и неразрезанными, оконцованными с обеих сторон. От обычных соединительных шнуров их отличает меньший диаметр наружной оболочки и, следовательно, большая гибкость (но и большая хрупкость). Неразрезанные шнуры позволяют при необходимости измерить оптические характеристики перед монтажом. После измерений шнур разрезается пополам, тем самым образуя два стандартных монтажных шнура. | 243 | 243
00-00085813 | Патч-корд (NMF-PT1S2C0-SCA-XXX-001-2) | NIKOMAX | Оптические монтажные шнуры (пиг-тейлы) служат для оконцевания оптоволоконных кабелей разъемами посредствам приваривания к ним готового отрезка кабеля заранее оконцованного коннектором в заводских уловиях. Такие шнуры изготавливаются из кабелей диаметром 0,9 мм и, соответственно, имеют разъем лишь с одной стороны. Монтажные шнуры могут быть как одномодовыми (желтая оболочка), так и многомодовыми (оранжевая оболочка). Монтажные шнуры могут быть и неразрезанными, оконцованными с обеих сторон. От обычных соединительных шнуров их отличает меньший диаметр наружной оболочки и, следовательно, большая гибкость (но и большая хрупкость). Неразрезанные шнуры позволяют при необходимости измерить оптические характеристики перед монтажом. После измерений шнур разрезается пополам, тем самым образуя два стандартных монтажных шнура. | 235 | 235
00-00029093 | Патч-корд (NMF-PT1S2C0-SCU-XXX-001-2) | NIKOMAX | Оптические монтажные шнуры (пиг-тейлы) служат для оконцевания оптоволоконных кабелей разъемами посредствам приваривания к ним готового отрезка кабеля заранее оконцованного коннектором в заводских уловиях. Такие шнуры изготавливаются из кабелей диаметром 0,9 мм и, соответственно, имеют разъем лишь с одной стороны. Монтажные шнуры могут быть как одномодовыми (желтая оболочка), так и многомодовыми (оранжевая оболочка). Монтажные шнуры могут быть и неразрезанными, оконцованными с обеих сторон. От обычных соединительных шнуров их отличает меньший диаметр наружной оболочки и, следовательно, большая гибкость (но и большая хрупкость). Неразрезанные шнуры позволяют при необходимости измерить оптические характеристики перед монтажом. После измерений шнур разрезается пополам, тем самым образуя два стандартных монтажных шнура. | 220 | 220
00-00033308 | Патч-корд (NMF-PT1S2C0-STU-XXX-001-2) | NIKOMAX | Оптические монтажные шнуры (пиг-тейлы) служат для оконцевания оптоволоконных кабелей разъемами посредствам приваривания к ним готового отрезка кабеля заранее оконцованного коннектором в заводских уловиях. Такие шнуры изготавливаются из кабелей диаметром 0,9 мм и, соответственно, имеют разъем лишь с одной стороны. Монтажные шнуры могут быть как одномодовыми (желтая оболочка), так и многомодовыми (оранжевая оболочка). Монтажные шнуры могут быть и неразрезанными, оконцованными с обеих сторон. От обычных соединительных шнуров их отличает меньший диаметр наружной оболочки и, следовательно, большая гибкость (но и большая хрупкость). Неразрезанные шнуры позволяют при необходимости измерить оптические характеристики перед монтажом. После измерений шнур разрезается пополам, тем самым образуя два стандартных монтажных шнура. | 225 | 225
00-00042958 | Патч-корд UTP 5e литой 1М | Tantos | Патч-корд-соединительный шнур длиной 1 метр с разъёмами типа 8P8C, для подключения активного и пассивного сетевого оборудования в составе структурированной кабельной системы представляет собой шнур из 4-х пар изолированных проводников, скрученных между собой, находящиеся в общей изоляции с разъёмами типа 8P8C. | Уточняйте у менеджера | Уточняйте у менеджера
00-00042959 | Патч-корд UTP 5e литой 2М | Tantos | Патч-корд-соединительный шнур длиной 2 метра с разъёмами типа 8P8C, для подключения активного и пассивного сетевого оборудования в составе структурированной кабельной системы представляет собой шнур из 4-х пар изолированных проводников, скрученных между собой, находящиеся в общей изоляции с разъёмами типа 8P8C. | Уточняйте у менеджера | Уточняйте у менеджера
00-00103045 | WR-PC-RJ45-FTP-5E-0.3-GY | WRLine | Экранированный коммутационный шнур (патч-корд) WRline предназначен для использования в различных линиях связи, а также подключения конечных устройств к розеткам и панелям с разъемами RJ-45. Имеют прочную оболочку, высокую устойчивость к нагрузкам на изгиб и кручение. Качественные коннекторы обеспечивают надежное соединение с портами. | 148 | 148
00-00103046 | WR-PC-RJ45-FTP-5E-0.5-GY | WRLine | Экранированный коммутационный шнур (патч-корд) WRline предназначен для использования в различных линиях связи, а также подключения конечных устройств к розеткам и панелям с разъемами RJ-45. Имеют прочную оболочку, высокую устойчивость к нагрузкам на изгиб и кручение. Качественные коннекторы обеспечивают надежное соединение с портами. | 166 | 166
00-00103047 | WR-PC-RJ45-FTP-5E-1-GY | WRLine | Экранированный коммутационный шнур (патч-корд) WRline предназначен для использования в различных линиях связи, а также подключения конечных устройств к розеткам и панелям с разъемами RJ-45. Имеют прочную оболочку, высокую устойчивость к нагрузкам на изгиб и кручение. Качественные коннекторы обеспечивают надежное соединение с портами. | 209 | 209
00-00103048 | WR-PC-RJ45-FTP-5E-1.5-GY | WRLine | Экранированный коммутационный шнур (патч-корд) WRline предназначен для использования в различных линиях связи, а также подключения конечных устройств к розеткам и панелям с разъемами RJ-45. Имеют прочную оболочку, высокую устойчивость к нагрузкам на изгиб и кручение. Качественные коннекторы обеспечивают надежное соединение с портами. | 253 | Уточняйте у менеджера
00-00103053 | WR-PC-RJ45-FTP-5E-10-GY | WRLine | Экранированный коммутационный шнур (патч-корд) WRline предназначен для использования в различных линиях связи, а также подключения конечных устройств к розеткам и панелям с разъемами RJ-45. Имеют прочную оболочку, высокую устойчивость к нагрузкам на изгиб и кручение. Качественные коннекторы обеспечивают надежное соединение с портами. | 990 | 990
00-00103049 | WR-PC-RJ45-FTP-5E-2-GY | WRLine | Экранированный коммутационный шнур (патч-корд) WRline предназначен для использования в различных линиях связи, а также подключения конечных устройств к розеткам и панелям с разъемами RJ-45. Имеют прочную оболочку, высокую устойчивость к нагрузкам на изгиб и кручение. Качественные коннекторы обеспечивают надежное соединение с портами. | 297 | 297
00-00103050 | WR-PC-RJ45-FTP-5E-3-GY | WRLine | Экранированный коммутационный шнур (патч-корд) WRline предназначен для использования в различных линиях связи, а также подключения конечных устройств к розеткам и панелям с разъемами RJ-45. Имеют прочную оболочку, высокую устойчивость к нагрузкам на изгиб и кручение. Качественные коннекторы обеспечивают надежное соединение с портами. | 396 | Уточняйте у менеджера
00-00103051 | WR-PC-RJ45-FTP-5E-5-GY | WRLine | Экранированный коммутационный шнур (патч-корд) WRline предназначен для использования в различных линиях связи, а также подключения конечных устройств к розеткам и панелям с разъемами RJ-45. Имеют прочную оболочку, высокую устойчивость к нагрузкам на изгиб и кручение. Качественные коннекторы обеспечивают надежное соединение с портами. | 616 | 616
00-00103052 | WR-PC-RJ45-FTP-5E-7-GY | WRLine | Экранированный коммутационный шнур (патч-корд) WRline предназначен для использования в различных линиях связи, а также подключения конечных устройств к розеткам и панелям с разъемами RJ-45. Имеют прочную оболочку, высокую устойчивость к нагрузкам на изгиб и кручение. Качественные коннекторы обеспечивают надежное соединение с портами. | 836 | 836
00-00103036 | WR-PC-RJ45-UTP-5E-0.3-GY | WRLine | Коммутационный шнур (патч-корд) WRline предназначен для использования в различных линиях связи, а также подключения конечных устройств к розеткам и панелям с разъемами RJ-45. Имеют прочную оболочку, высокую устойчивость к нагрузкам на изгиб и кручение. Качественные коннекторы обеспечивают надежное соединение с портами. | 110 | Уточняйте у менеджера
00-00103037 | WR-PC-RJ45-UTP-5E-0.5-GY | WRLine | Коммутационный шнур (патч-корд) WRline предназначен для использования в различных линиях связи, а также подключения конечных устройств к розеткам и панелям с разъемами RJ-45. Имеют прочную оболочку, высокую устойчивость к нагрузкам на изгиб и кручение. Качественные коннекторы обеспечивают надежное соединение с портами. | 127 | Уточняйте у менеджера
00-00103038 | WR-PC-RJ45-UTP-5E-1-GY | WRLine | Коммутационный шнур (патч-корд) WRline предназначен для использования в различных линиях связи, а также подключения конечных устройств к розеткам и панелям с разъемами RJ-45. Имеют прочную оболочку, высокую устойчивость к нагрузкам на изгиб и кручение. Качественные коннекторы обеспечивают надежное соединение с портами. | 166 | 166
00-00103039 | WR-PC-RJ45-UTP-5E-1.5-GY | WRLine | Коммутационный шнур (патч-корд) WRline предназначен для использования в различных линиях связи, а также подключения конечных устройств к розеткам и панелям с разъемами RJ-45. Имеют прочную оболочку, высокую устойчивость к нагрузкам на изгиб и кручение. Качественные коннекторы обеспечивают надежное соединение с портами. | 212 | 212
00-00103044 | WR-PC-RJ45-UTP-5E-10-GY | WRLine | Коммутационный шнур (патч-корд) WRline предназначен для использования в различных линиях связи, а также подключения конечных устройств к розеткам и панелям с разъемами RJ-45. Имеют прочную оболочку, высокую устойчивость к нагрузкам на изгиб и кручение. Качественные коннекторы обеспечивают надежное соединение с портами. | 880 | 880
00-00103040 | WR-PC-RJ45-UTP-5E-2-GY | WRLine | Коммутационный шнур (патч-корд) WRline предназначен для использования в различных линиях связи, а также подключения конечных устройств к розеткам и панелям с разъемами RJ-45. Имеют прочную оболочку, высокую устойчивость к нагрузкам на изгиб и кручение. Качественные коннекторы обеспечивают надежное соединение с портами. | 259 | 259
00-00103041 | WR-PC-RJ45-UTP-5E-3-GY | WRLine | Коммутационный шнур (патч-корд) WRline предназначен для использования в различных линиях связи, а также подключения конечных устройств к розеткам и панелям с разъемами RJ-45. Имеют прочную оболочку, высокую устойчивость к нагрузкам на изгиб и кручение. Качественные коннекторы обеспечивают надежное соединение с портами. | 341 | 341
00-00103042 | WR-PC-RJ45-UTP-5E-5-GY | WRLine | Коммутационный шнур (патч-корд) WRline предназначен для использования в различных линиях связи, а также подключения конечных устройств к розеткам и панелям с разъемами RJ-45. Имеют прочную оболочку, высокую устойчивость к нагрузкам на изгиб и кручение. Качественные коннекторы обеспечивают надежное соединение с портами. | 528 | 528
00-00103043 | WR-PC-RJ45-UTP-5E-7-GY | WRLine | Коммутационный шнур (патч-корд) WRline предназначен для использования в различных линиях связи, а также подключения конечных устройств к розеткам и панелям с разъемами RJ-45. Имеют прочную оболочку, высокую устойчивость к нагрузкам на изгиб и кручение. Качественные коннекторы обеспечивают надежное соединение с портами. | 627 | 627
00-00121336 | PC08-C5EUL-1M | IEK | Коммутационный шнур (патч-корд) предназначен для коммутации линий передачи информации между различными секциями коммутационных панелей, подключения активного коммутационного или серверного оборудования к сети, а также для подсоединения телефонов и компьютеров к информационным розеткам. Основным свойством шнура является его устойчивость к многократным нагрузкам на изгиб и кручение, что обеспечивается многопроволочным проводником. Самые распространённые и востребованные типы разъёмов - RJ45-RJ45. | 214.18 | 192.76
00-00062281 | 18-8001-1 | REXANT | Патч-корд F/UTP серого цвета предназначен для подключения активного и пассивного сетевого оборудования в составе структурированной кабельной системы. Позволяет подключить одно электрическое устройство к другому. Представляет собой шнур из 4 пар изолированных проводников, скрученных между собой, находящихся в общей изоляции. С двух сторон располагаются коннекторы RJ45 (8P8C), посредством которых различное оборудование соединяется между собой. Разъемы изготавливаются литыми, что обеспечивает надежное крепление провода в коннекторе. Контакты разъемов имеют напыление техническим золотом, что способствует улучшению пропускной способности сигнала. Полоса пропускаемых частот от 100-125 МГц, что соответствует категории 5е. Длина экранированного шнура составляет 0,5 метра. Оболочка – безгалогенный компаунд, который не распространяет горение, не дымится и не выделяет вредных веществ. | 122.98 | 104.53
00-00062282 | 18-8002-1 | REXANT | Патч-корд F/UTP серого цвета предназначен для подключения активного и пассивного сетевого оборудования в составе структурированной кабельной системы. Позволяет подключить одно электрическое устройство к другому. Представляет собой шнур из 4 пар изолированных проводников, скрученных между собой, находящихся в общей изоляции. С двух сторон располагаются коннекторы RJ45 (8P8C), посредством которых различное оборудование соединяется между собой. Разъемы изготавливаются литыми, что обеспечивает надежное крепление провода в коннекторе. Контакты разъемов имеют напыление техническим золотом, что способствует улучшению пропускной способности сигнала. Полоса пропускаемых частот от 100-125 МГц, что соответствует категории 5е. Длина экранированного шнура составляет 1 метр. Оболочка – безгалогенный компаунд, который не распространяет горение, не дымится и не выделяет вредных веществ. | 146.62 | 124.63
00-00062284 | 18-8004-1 | REXANT | Патч-корд F/UTP серого цвета предназначен для подключения активного и пассивного сетевого оборудования в составе структурированной кабельной системы. Позволяет подключить одно электрическое устройство к другому. Представляет собой шнур из 4 пар изолированных проводников, скрученных между собой, находящихся в общей изоляции. С двух сторон располагаются коннекторы RJ45 (8P8C), посредством которых различное оборудование соединяется между собой. Разъемы изготавливаются литыми, что обеспечивает надежное крепление провода в коннекторе. Контакты разъемов имеют напыление техническим золотом, что способствует улучшению пропускной способности сигнала. Полоса пропускаемых частот от 100-125 МГц, что соответствует категории 5е. Длина экранированного шнура составляет 1,5 метра. Оболочка – безгалогенный компаунд, который не распространяет горение, не дымится и не выделяет вредных веществ. | 181.31 | 154.11
00-00062286 | 18-8005-1 | REXANT | Патч-корд F/UTP серого цвета предназначен для подключения активного и пассивного сетевого оборудования в составе структурированной кабельной системы. Позволяет подключить одно электрическое устройство к другому. Представляет собой шнур из 4 пар изолированных проводников, скрученных между собой, находящихся в общей изоляции. С двух сторон располагаются коннекторы RJ45 (8P8C), посредством которых различное оборудование соединяется между собой. Разъемы изготавливаются литыми, что обеспечивает надежное крепление провода в коннекторе. Контакты разъемов имеют напыление техническим золотом, что способствует улучшению пропускной способности сигнала. Полоса пропускаемых частот от 100-125 МГц, что соответствует категории 5е. Длина экранированного шнура составляет 2 метра. Оболочка – безгалогенный компаунд, который не распространяет горение, не дымится и не выделяет вредных веществ. | 227.09 | 193.03
00-00062283 | 18-8006-1 | REXANT | Патч-корд F/UTP серого цвета предназначен для подключения активного и пассивного сетевого оборудования в составе структурированной кабельной системы. Позволяет подключить одно электрическое устройство к другому. Представляет собой шнур из 4 пар изолированных проводников, скрученных между собой, находящихся в общей изоляции. С двух сторон располагаются коннекторы RJ45 (8P8C), посредством которых различное оборудование соединяется между собой. Разъемы изготавливаются литыми, что обеспечивает надежное крепление провода в коннекторе. Контакты разъемов имеют напыление техническим золотом, что способствует улучшению пропускной способности сигнала. Полоса пропускаемых частот от 100-125 МГц, что соответствует категории 5е. Длина экранированного шнура составляет 3 метра. Оболочка – безгалогенный компаунд, который не распространяет горение, не дымится и не выделяет вредных веществ. | 283.71 | 241.15
00-00062285 | 18-8007-1 | REXANT | Патч-корд F/UTP серого цвета предназначен для подключения активного и пассивного сетевого оборудования в составе структурированной кабельной системы. Позволяет подключить одно электрическое устройство к другому. Представляет собой шнур из 4 пар изолированных проводников, скрученных между собой, находящихся в общей изоляции. С двух сторон располагаются коннекторы RJ45 (8P8C), посредством которых различное оборудование соединяется между собой. Разъемы изготавливаются литыми, что обеспечивает надежное крепление провода в коннекторе. Контакты разъемов имеют напыление техническим золотом, что способствует улучшению пропускной способности сигнала. Полоса пропускаемых частот от 100-125 МГц, что соответствует категории 5е. Длина экранированного шнура составляет 5 метров. Оболочка – безгалогенный компаунд, который не распространяет горение, не дымится и не выделяет вредных веществ. | 415.48 | 353.16
00-00076193 | 003-300021 | RIPO | Патч-корд UTP 5E используется с целью соединения компьютерной техники, различных офисных АТС, карт сетевых и коммутаторов, патч-панелей, расположенных в стойках телекоммуникаций, иного оборудования, подходящего под разъем RJ-45. | Уточняйте у менеджера | Уточняйте у менеджера
00-00076194 | 003-300017 | RIPO | Патч-корд UTP 5E используется с целью соединения компьютерной техники, различных офисных АТС, карт сетевых и коммутаторов, патч-панелей, расположенных в стойках телекоммуникаций, иного оборудования, подходящего под разъем RJ-45. | Уточняйте у менеджера | Уточняйте у менеджера
00-00076195 | 003-300019 | RIPO | Патч-корд UTP 5E используется с целью соединения компьютерной техники, различных офисных АТС, карт сетевых и коммутаторов, патч-панелей, расположенных в стойках телекоммуникаций, иного оборудования, подходящего под разъем RJ-45. | Уточняйте у менеджера | Уточняйте у менеджера
00-00076202 | 003-300009/600 | RIPO | Патч-корд UTP 5E используется с целью соединения компьютерной техники, различных офисных АТС, карт сетевых и коммутаторов, патч-панелей, расположенных в стойках телекоммуникаций, иного оборудования, подходящего под разъем RJ-45. | Уточняйте у менеджера | Уточняйте у менеджера
00-00076203 | 003-300005/600 | RIPO | Патч-корд UTP 5E используется с целью соединения компьютерной техники, различных офисных АТС, карт сетевых и коммутаторов, патч-панелей, расположенных в стойках телекоммуникаций, иного оборудования, подходящего под разъем RJ-45. | Уточняйте у менеджера | Уточняйте у менеджера
00-00076196 | 003-300022 | RIPO | Патч-корд UTP 5E используется с целью соединения компьютерной техники, различных офисных АТС, карт сетевых и коммутаторов, патч-панелей, расположенных в стойках телекоммуникаций, иного оборудования, подходящего под разъем RJ-45. | Уточняйте у менеджера | Уточняйте у менеджера
00-00076197 | 003-300018 | RIPO | Патч-корд UTP 5E используется с целью соединения компьютерной техники, различных офисных АТС, карт сетевых и коммутаторов, патч-панелей, расположенных в стойках телекоммуникаций, иного оборудования, подходящего под разъем RJ-45. | Уточняйте у менеджера | Уточняйте у менеджера
00-00076198 | 003-300020 | RIPO | Патч-корд UTP 5E используется с целью соединения компьютерной техники, различных офисных АТС, карт сетевых и коммутаторов, патч-панелей, расположенных в стойках телекоммуникаций, иного оборудования, подходящего под разъем RJ-45. | Уточняйте у менеджера | Уточняйте у менеджера
00-00076204 | 003-300011/400 | RIPO | Патч-корд UTP 5E используется с целью соединения компьютерной техники, различных офисных АТС, карт сетевых и коммутаторов, патч-панелей, расположенных в стойках телекоммуникаций, иного оборудования, подходящего под разъем RJ-45. | Уточняйте у менеджера | Уточняйте у менеджера
00-00076205 | 003-300027 | RIPO | Патч-корд UTP 5E используется с целью соединения компьютерной техники, различных офисных АТС, карт сетевых и коммутаторов, патч-панелей, расположенных в стойках телекоммуникаций, иного оборудования, подходящего под разъем RJ-45. | Уточняйте у менеджера | Уточняйте у менеджера
00-00076206 | 003-300030 | RIPO | Патч-корд UTP 5E используется с целью соединения компьютерной техники, различных офисных АТС, карт сетевых и коммутаторов, патч-панелей, расположенных в стойках телекоммуникаций, иного оборудования, подходящего под разъем RJ-45. | Уточняйте у менеджера | Уточняйте у менеджера
00-00076199 | 003-300103 | RIPO | Патч-корд UTP 5E используется с целью соединения компьютерной техники, различных офисных АТС, карт сетевых и коммутаторов, патч-панелей, расположенных в стойках телекоммуникаций, иного оборудования, подходящего под разъем RJ-45. | Уточняйте у менеджера | Уточняйте у менеджера
00-00076200 | 003-300102 | RIPO | Патч-корд UTP 5E используется с целью соединения компьютерной техники, различных офисных АТС, карт сетевых и коммутаторов, патч-панелей, расположенных в стойках телекоммуникаций, иного оборудования, подходящего под разъем RJ-45. | Уточняйте у менеджера | Уточняйте у менеджера
00-00076207 | 003-300006 | RIPO | Патч-корд UTP 5E используется с целью соединения компьютерной техники, различных офисных АТС, карт сетевых и коммутаторов, патч-панелей, расположенных в стойках телекоммуникаций, иного оборудования, подходящего под разъем RJ-45. | Уточняйте у менеджера | Уточняйте у менеджера
00-00076208 | 003-300007 | RIPO | Патч-корд UTP 5E используется с целью соединения компьютерной техники, различных офисных АТС, карт сетевых и коммутаторов, патч-панелей, расположенных в стойках телекоммуникаций, иного оборудования, подходящего под разъем RJ-45. | Уточняйте у менеджера | Уточняйте у менеджера
00-00076209 | 003-300025 | RIPO | Патч-корд UTP 5E используется с целью соединения компьютерной техники, различных офисных АТС, карт сетевых и коммутаторов, патч-панелей, расположенных в стойках телекоммуникаций, иного оборудования, подходящего под разъем RJ-45. | Уточняйте у менеджера | Уточняйте у менеджера
00-00076201 | 003-300008 | RIPO | Патч-корд UTP 5E используется с целью соединения компьютерной техники, различных офисных АТС, карт сетевых и коммутаторов, патч-панелей, расположенных в стойках телекоммуникаций, иного оборудования, подходящего под разъем RJ-45. | Уточняйте у менеджера | Уточняйте у менеджера
00-00076211 | 003-300010 | RIPO | Патч-корд UTP 5E используется с целью соединения компьютерной техники, различных офисных АТС, карт сетевых и коммутаторов, патч-панелей, расположенных в стойках телекоммуникаций, иного оборудования, подходящего под разъем RJ-45. | Уточняйте у менеджера | Уточняйте у менеджера
00-00076210 | 003-300010/500 | RIPO | Патч-корд UTP 5E используется с целью соединения компьютерной техники, различных офисных АТС, карт сетевых и коммутаторов, патч-панелей, расположенных в стойках телекоммуникаций, иного оборудования, подходящего под разъем RJ-45. | Уточняйте у менеджера | Уточняйте у менеджера
00-00076212 | 003-300055 | RIPO | Патч-корд UTP 5E используется с целью соединения компьютерной техники, различных офисных АТС, карт сетевых и коммутаторов, патч-панелей, расположенных в стойках телекоммуникаций, иного оборудования, подходящего под разъем RJ-45. | Уточняйте у менеджера | Уточняйте у менеджера
00-00076213 | 003-300056 | RIPO | Патч-корд UTP 5E используется с целью соединения компьютерной техники, различных офисных АТС, карт сетевых и коммутаторов, патч-панелей, расположенных в стойках телекоммуникаций, иного оборудования, подходящего под разъем RJ-45. | Уточняйте у менеджера | Уточняйте у менеджера
00-00076214 | 003-300057 | RIPO | Патч-корд UTP 5E используется с целью соединения компьютерной техники, различных офисных АТС, карт сетевых и коммутаторов, патч-панелей, расположенных в стойках телекоммуникаций, иного оборудования, подходящего под разъем RJ-45. | Уточняйте у менеджера | Уточняйте у менеджера
00-00020132 | 18-1001 | REXANT | Патч-корд U/UTP длиной 0,5 метра серого цвета предназначен для подключения активного и пассивного сетевого оборудования в составе структурированной кабельной системы. Позволяет подключить одно электрическое устройство к другому. Представляет собой шнур из 4 пар изолированных проводников, скрученных между собой, находящихся в общей изоляции. С двух сторон располагаются коннекторы RJ45 (8P8C), посредством которых различное оборудование соединяется между собой. Разъемы изготавливаются литыми, что обеспечивает надежное крепление провода в коннекторе. Контакты разъемов имеют напыление техническим золотом, что способствует улучшению пропускной способности сигнала. Колпачки литых разъемов выполнены из нескользящего эластичного пластика. Внешняя изоляция провода изготовлена из ПВХ. | 84.33 | 71.68
00-00020133 | 18-1004 | REXANT | Патч-корд U/UTP длиной 1,5 метра серого цвета предназначен для подключения активного и пассивного сетевого оборудования в составе структурированной кабельной системы. Позволяет подключить одно электрическое устройство к другому. Представляет собой шнур из 4 пар изолированных проводников, скрученных между собой, находящихся в общей изоляции. С двух сторон располагаются коннекторы RJ45 (8P8C), посредством которых различное оборудование соединяется между собой. Разъемы изготавливаются литыми, что обеспечивает надежное крепление провода в коннекторе. Контакты разъемов имеют напыление техническим золотом, что способствует улучшению пропускной способности сигнала. Колпачки литых разъемов выполнены из нескользящего эластичного пластика. Внешняя изоляция провода изготовлена из ПВХ. | 93.7 | 79.65
00-00020134 | 18-1009 | REXANT | Патч-корд U/UTP длиной 10 метров серого цвета предназначен для подключения активного и пассивного сетевого оборудования в составе структурированной кабельной системы. Позволяет подключить одно электрическое устройство к другому. Представляет собой шнур из 4 пар изолированных проводников, скрученных между собой, находящихся в общей изоляции. С двух сторон располагаются коннекторы RJ45 (8P8C), посредством которых различное оборудование соединяется между собой. Разъемы изготавливаются литыми, что обеспечивает надежное крепление провода в коннекторе. Контакты разъемов имеют напыление техническим золотом, что способствует улучшению пропускной способности сигнала. Колпачки литых разъемов выполнены из нескользящего эластичного пластика. Внешняя изоляция провода изготовлена из ПВХ. | 360.92 | 306.78
00-00020135 | 18-1010 | REXANT | Патч-корд U/UTP длиной 15 метров серого цвета предназначен для подключения активного и пассивного сетевого оборудования в составе структурированной кабельной системы. Позволяет подключить одно электрическое устройство к другому. Представляет собой шнур из 4 пар изолированных проводников, скрученных между собой, находящихся в общей изоляции. С двух сторон располагаются коннекторы RJ45 (8P8C), посредством которых различное оборудование соединяется между собой. Разъемы изготавливаются литыми, что обеспечивает надежное крепление провода в коннекторе. Контакты разъемов имеют напыление техническим золотом, что способствует улучшению пропускной способности сигнала. Колпачки литых разъемов выполнены из нескользящего эластичного пластика. Внешняя изоляция провода изготовлена из ПВХ. | 531.7 | 425.36
00-00020136 | 18-1002 | REXANT | Патч-корд U/UTP длиной 1 метр серого цвета предназначен для подключения активного и пассивного сетевого оборудования в составе структурированной кабельной системы. Позволяет подключить одно электрическое устройство к другому. Представляет собой шнур из 4 пар изолированных проводников, скрученных между собой, находящихся в общей изоляции. С двух сторон располагаются коннекторы RJ45 (8P8C), посредством которых различное оборудование соединяется между собой. Разъемы изготавливаются литыми, что обеспечивает надежное крепление провода в коннекторе. Контакты разъемов имеют напыление техническим золотом, что способствует улучшению пропускной способности сигнала. Колпачки литых разъемов выполнены из нескользящего эластичного пластика. Внешняя изоляция провода изготовлена из ПВХ. | 75.97 | 64.57
00-00020137 | 18-1011 | REXANT | Патч-корд U/UTP длиной 20 метров серого цвета предназначен для подключения активного и пассивного сетевого оборудования в составе структурированной кабельной системы. Позволяет подключить одно электрическое устройство к другому. Представляет собой шнур из 4 пар изолированных проводников, скрученных между собой, находящихся в общей изоляции. С двух сторон располагаются коннекторы RJ45 (8P8C), посредством которых различное оборудование соединяется между собой. Разъемы изготавливаются литыми, что обеспечивает надежное крепление провода в коннекторе. Контакты разъемов имеют напыление техническим золотом 3 мкм, что способствует улучшению пропускной способности сигнала. Колпачки литых разъемов выполнены из нескользящего эластичного пластика. Внешняя изоляция провода изготовлена из ПВХ. | 697.47 | 557.98
00-00020138 | 18-1012 | REXANT | Патч-корд U/UTP длиной 25 метров серого цвета предназначен для подключения активного и пассивного сетевого оборудования в составе структурированной кабельной системы. Позволяет подключить одно электрическое устройство к другому. Представляет собой шнур из 4 пар изолированных проводников, скрученных между собой, находящихся в общей изоляции. С двух сторон располагаются коннекторы RJ45 (8P8C), посредством которых различное оборудование соединяется между собой. Разъемы изготавливаются литыми, что обеспечивает надежное крепление провода в коннекторе. Контакты разъемов имеют напыление техническим золотом, что способствует улучшению пропускной способности сигнала. Колпачки литых разъемов выполнены из нескользящего эластичного пластика. Внешняя изоляция провода изготовлена из ПВХ. | 1027.08 | 821.66
00-00020139 | 18-1005 | REXANT | Патч-корд U/UTP длиной 2 метра серого цвета предназначен для подключения активного и пассивного сетевого оборудования в составе структурированной кабельной системы. Позволяет подключить одно электрическое устройство к другому. Представляет собой шнур из 4 пар изолированных проводников, скрученных между собой, находящихся в общей изоляции. С двух сторон располагаются коннекторы RJ45 (8P8C), посредством которых различное оборудование соединяется между собой. Разъемы изготавливаются литыми, что обеспечивает надежное крепление провода в коннекторе. Контакты разъемов имеют напыление техническим золотом, что способствует улучшению пропускной способности сигнала. Колпачки литых разъемов выполнены из нескользящего эластичного пластика. Внешняя изоляция провода изготовлена из ПВХ. | 103.07 | 87.61
00-00020140 | 18-1006 | REXANT | Патч-корд U/UTP длиной 3 метра серого цвета предназначен для подключения активного и пассивного сетевого оборудования в составе структурированной кабельной системы. Позволяет подключить одно электрическое устройство к другому. Представляет собой шнур из 4 пар изолированных проводников, скрученных между собой, находящихся в общей изоляции. С двух сторон располагаются коннекторы RJ45 (8P8C), посредством которых различное оборудование соединяется между собой. Разъемы изготавливаются литыми, что обеспечивает надежное крепление провода в коннекторе. Контакты разъемов имеют напыление техническим золотом, что способствует улучшению пропускной способности сигнала. Колпачки литых разъемов выполнены из нескользящего эластичного пластика. Внешняя изоляция провода изготовлена из ПВХ. | 136.75 | 116.24
00-00020141 | 18-1007 | REXANT | Патч-корд U/UTP длиной 5 метров серого цвета предназначен для подключения активного и пассивного сетевого оборудования в составе структурированной кабельной системы. Позволяет подключить одно электрическое устройство к другому. Представляет собой шнур из 4 пар изолированных проводников, скрученных между собой, находящихся в общей изоляции. С двух сторон располагаются коннекторы RJ45 (8P8C), посредством которых различное оборудование соединяется между собой. Разъемы изготавливаются литыми, что обеспечивает надежное крепление провода в коннекторе. Контакты разъемов имеют напыление техническим золотом, что способствует улучшению пропускной способности сигнала. Колпачки литых разъемов выполнены из нескользящего эластичного пластика. Внешняя изоляция провода изготовлена из ПВХ. | 221.35 | 188.15
00-00020142 | 18-1008 | REXANT | Патч-корд U/UTP длиной 7 метров серого цвета предназначен для подключения активного и пассивного сетевого оборудования в составе структурированной кабельной системы. Позволяет подключить одно электрическое устройство к другому. Представляет собой шнур из 4 пар изолированных проводников, скрученных между собой, находящихся в общей изоляции. С двух сторон располагаются коннекторы RJ45 (8P8C), посредством которых различное оборудование соединяется между собой. Разъемы изготавливаются литыми, что обеспечивает надежное крепление провода в коннекторе. Контакты разъемов имеют напыление техническим золотом, что способствует улучшению пропускной способности сигнала. Колпачки литых разъемов выполнены из нескользящего эластичного пластика. Внешняя изоляция провода изготовлена из ПВХ. | 324.42 | 275.76
00-00061760 | Патч-корд UTP 5e кат. литой, серый, 0.25м (16-010) | ЭЛЕТЭК | Патч-корд UTP 5e кат. литой, серый, 0.25 м | 49.5 | 46.41
00-00025541 | Патч-корд UTP 5e кат.литой, серый, 0.5м (16-020) | ЭЛЕТЭК | Патч-корд UTP 5e кат. литой, серый, 0.5 м | 58.88 | 55.2
00-00061761 | Патч-корд UTP 5e кат. литой, серый, 1,5м (16-040) | ЭЛЕТЭК | Патч-корд UTP 5e кат. литой, серый, 1,5 м | 84.48 | 79.2
00-00025542 | Патч-корд UTP 5e кат. литой, серый, 1.0м (16-030) | ЭЛЕТЭК | Патч-корд UTP 5e кат. литой, серый, 1.0 м | 64.14 | 60.14
00-00025543 | Патч-корд UTP 5e кат. литой, серый, 2.0м (16-050) | ЭЛЕТЭК | Патч-корд UTP 5e кат. литой, серый, 2.0 м | 104.93 | 98.37
00-00087550 | Патч-корд UTP 5e кат. литой, серый, 2.0 м, LSZH | ЭЛЕТЭК | Патч-корд UTP 5e кат. литой, серый, 2.0 м, LSZH | 99.73 | 93.5
00-00025544 | Патч-корд UTP 5e кат. литой, серый, 3.0м (16-060) | ЭЛЕТЭК | Патч-корд UTP 5e кат. литой, серый, 3.0 м | 113.89 | 106.77
00-00025545 | Патч-корд UTP 5e кат. литой, серый, 5.0м (16-070) | ЭЛЕТЭК | Патч-корд UTP 5e кат. литой, серый, 5.0 м | 187.76 | 176.03
00-00055017 | 18-8001 | REXANT | Патч-корд U/UTP серого цвета предназначен для подключения активного и пассивного сетевого оборудования в составе структурированной кабельной системы. Позволяет подключить одно электрическое устройство к другому. Представляет собой шнур из 4 пар изолированных проводников, скрученных между собой, находящихся в общей изоляции. С двух сторон располагаются коннекторы RJ45 (8P8C), посредством которых различное оборудование соединяется между собой. Разъемы изготавливаются литыми, что обеспечивает надежное крепление провода в коннекторе. Контакты разъемов имеют напыление техническим золотом, что способствует улучшению пропускной способности сигнала. Полоса пропускаемых частот от 100-125 МГц, что соответствует категории 5е. Длина неэкранированного шнура составляет 0,5 метра. Оболочка LSZH – безгалогенный компаунд, который не распространяет горение, не дымится и не выделяет вредных веществ. | 86.64 | 73.64
00-00062287 | 18-8002 | REXANT | Патч-корд U/UTP серого цвета предназначен для подключения активного и пассивного сетевого оборудования в составе структурированной кабельной системы. Позволяет подключить одно электрическое устройство к другому. Представляет собой шнур из 4 пар изолированных проводников, скрученных между собой, находящихся в общей изоляции. С двух сторон располагаются коннекторы RJ45 (8P8C), посредством которых различное оборудование соединяется между собой. Разъемы изготавливаются литыми, что обеспечивает надежное крепление провода в коннекторе. Контакты разъемов имеют напыление техническим золотом, что способствует улучшению пропускной способности сигнала. Полоса пропускаемых частот от 100-125 МГц, что соответствует категории 5е. Длина неэкранированного шнура составляет 1 метр. Оболочка – безгалогенный компаунд, который не распространяет горение, не дымится и не выделяет вредных веществ. | 117.72 | 100.06
00-00062288 | 18-8004 | REXANT | Патч-корд U/UTP серого цвета предназначен для подключения активного и пассивного сетевого оборудования в составе структурированной кабельной системы. Позволяет подключить одно электрическое устройство к другому. Представляет собой шнур из 4 пар изолированных проводников, скрученных между собой, находящихся в общей изоляции. С двух сторон располагаются коннекторы RJ45 (8P8C), посредством которых различное оборудование соединяется между собой. Разъемы изготавливаются литыми, что обеспечивает надежное крепление провода в коннекторе. Контакты разъемов имеют напыление техническим золотом, что способствует улучшению пропускной способности сигнала. Полоса пропускаемых частот от 100-125 МГц, что соответствует категории 5е. Длина неэкранированного шнура составляет 1,5 метра. Оболочка – безгалогенный компаунд, который не распространяет горение, не дымится и не выделяет вредных веществ. | 131.17 | 111.49
00-00062289 | 18-8005 | REXANT | Патч-корд U/UTP серого цвета предназначен для подключения активного и пассивного сетевого оборудования в составе структурированной кабельной системы. Позволяет подключить одно электрическое устройство к другому. Представляет собой шнур из 4 пар изолированных проводников, скрученных между собой, находящихся в общей изоляции. С двух сторон располагаются коннекторы RJ45 (8P8C), посредством которых различное оборудование соединяется между собой. Разъемы изготавливаются литыми, что обеспечивает надежное крепление провода в коннекторе. Контакты разъемов имеют напыление техническим золотом, что способствует улучшению пропускной способности сигнала. Полоса пропускаемых частот от 100-125 МГц, что соответствует категории 5е. Длина неэкранированного шнура составляет 2 метра. Оболочка – безгалогенный компаунд, который не распространяет горение, не дымится и не выделяет вредных веществ. | 197.03 | 167.48
00-00062280 | 18-8006 | REXANT | Патч-корд U/UTP серого цвета предназначен для подключения активного и пассивного сетевого оборудования в составе структурированной кабельной системы. Позволяет подключить одно электрическое устройство к другому. Представляет собой шнур из 4 пар изолированных проводников, скрученных между собой, находящихся в общей изоляции. С двух сторон располагаются коннекторы RJ45 (8P8C), посредством которых различное оборудование соединяется между собой. Разъемы изготавливаются литыми, что обеспечивает надежное крепление провода в коннекторе. Контакты разъемов имеют напыление техническим золотом, что способствует улучшению пропускной способности сигнала. Полоса пропускаемых частот от 100-125 МГц, что соответствует категории 5е. Длина неэкранированного шнура составляет 3 метра. Оболочка – безгалогенный компаунд, который не распространяет горение, не дымится и не выделяет вредных веществ. | 207.49 | 176.37
00-00062290 | 18-8007 | REXANT | Патч-корд U/UTP серого цвета предназначен для подключения активного и пассивного сетевого оборудования в составе структурированной кабельной системы. Позволяет подключить одно электрическое устройство к другому. Представляет собой шнур из 4 пар изолированных проводников, скрученных между собой, находящихся в общей изоляции. С двух сторон располагаются коннекторы RJ45 (8P8C), посредством которых различное оборудование соединяется между собой. Разъемы изготавливаются литыми, что обеспечивает надежное крепление провода в коннекторе. Контакты разъемов имеют напыление техническим золотом, что способствует улучшению пропускной способности сигнала. Полоса пропускаемых частот от 100-125 МГц, что соответствует категории 5е. Длина неэкранированного шнура составляет 5 метров. Оболочка – безгалогенный компаунд, который не распространяет горение, не дымится и не выделяет вредных веществ. | 331.71 | 281.95
00-00130781 | PC08-C5EU-10M-G | IEK | Шнур коммутационный (патч-корд) кат.5Е UTP 10м белый GENERICA (PC08-C5EU-10M-G) | 298 | 268.2
Патч-панели
00-00081228 | RN5PPF24 | DKC | Модульные коммутационные панели категории 5e FTP имеют в комплекте 24 модуля. Этот вид панелей удобно применять на этапе первичного строительства, при построении небольших систем в стесненных условиях, а также в существующих системах, для которых важно удобство эксплуатации. Панели могут использоваться в небольших офисах, реконструируемых бытовых помещениях, аппаратных и кроссовых зданиях класса B/C. Допустимый диаметр медных проводников 23-24 AWG. | 13470.11 | 13200.71
00-00089294 | RN5PPU24 | DKC | Модульные коммутационные панели категории 5Е UTP имеют в комплекте 24 модуля. Этот вид панелей удобно применять на этапе первичного строительства, при построении небольших систем в стесненных условиях, а также в существующих системах, для которых важно удобство эксплуатации. Панели могут использоваться в небольших офисах, реконструируемых бытовых помещениях, аппаратных и кроссовых зданиях класса B/C. Допустимый диаметр медных проводников 23-24 AWG. | 6907.92 | 6769.76
00-00089295 | RN5PPU242 | DKC | Моноблочные коммутационные панели категории 5Е UTP имеют с тыльной стороны IDC разъемы для инсталляции кабелей. Данный вид панелей удобно применять на этапе первичного строительства, когда оборудование коммутационного шкафа заранее спланировано и определены места установки стоечного оборудования. На данном этапе монтаж производится методом установки панели в шкаф, подведения кабельных жгутов и дельнейшего кроссирования. После этого производится укладка кабельных жгутов в организационные отсеки. Допустимый диаметр медных проводников 23-24 AWG. | 10926.68 | 10708.15
00-00120641 | RN6PPF241 | DKC | Моноблочная коммутационная панель высотой 1 U с 24 портами 8Р8С категории 6 для экранированной горизонтальной кабельной проводки. Обратно совместима с экранированными кабелями категорий 5е. Требует обязательного заземления. | 15125.14 | 14822.63
00-00126759 | RNFP24SCDLC | DKC | Лицевая панель для адаптеров duplex LC (simplex SC). Передние планки панели имеют конструкцию, позволяющую расположить адаптеры на одном уровне с передней частью 19” конструктива, что облегчает коммутацию и обеспечивает удобство эксплуатации. Панель предназначена для установки на лицевые части оптических боксов RNFPE1U24 и RNFPE2U48. | 4656.96 | 4563.82
00-00042939 | FO-19BX-1U-D1-3xSLT-W120H32-EMP | Hyperline | Патч-панель 19” универсальная, пустой корпус, 1U, 1 выдвижной лоток (drawer 1U), 3 слота (3х1), вмещает 3 FPM панели с адаптерами или 3 CSS оптические кассеты 120х32 мм. | 35400 | 35400
00-00099682 | FO-19BX-2U-F0-6xSLT-W120H32-EMP | Hyperline | Патч-панель 19” универсальная, пустой корпус, 2U, фиксированная рама горизонтальная, 6 слотов (3х2), вмещает 6 FPM панелей с адаптерами или 6 CSS оптических кассет 120х32 мм | 40300 | 40300
00-00099683 | FO-19BX-4U-F2-12xSLT-W120H32-EMP | Hyperline | Патч-панель 19” универсальная, пустой корпус, 4U, фиксированная рама вертикальная, 12 вертикальных слотов, вмещает 12 FPM панелей с адаптерами или 12 CSS оптических кассет 120х32 мм | Уточняйте у менеджера | Уточняйте у менеджера
00-00099695 | FO-FPM-W120H32-12LC-AQ | Hyperline | Панель для FO-19BX с 12 LC адаптерами, 12 волокон, многомод OM3/OM4, 120x32 мм, адаптеры цвета аква (aqua) | Уточняйте у менеджера | Уточняйте у менеджера
00-00022373 | FO-FPM-W120H32-12LC-BL | Hyperline | Панель для FO-19BX с 12 LC адаптерами, 12 волокон, одномод OS1/OS2, 120x32 мм, адаптеры цвета синий (blue) | 9350 | 9350
00-00099694 | FO-FPM-W120H32-24LC-AQ | Hyperline | Панель для FO-19BX с 24 LC адаптерами, 24 волокна, многомод OM3/OM4, 120x32 мм, адаптеры цвета аква (aqua) | Уточняйте у менеджера | Уточняйте у менеджера
00-00022374 | FO-FPM-W120H32-24LC-BL | Hyperline | Панель для FO-19BX с 24 LC адаптерами, 24 волокон, одномод OS1/OS2, 120x32 мм, адаптеры цвета синий (blue) | 16950 | 16950
00-00099696 | FO-FPM-W120H32-6DSC-BL | Hyperline | Панель для FO-19BX с 6 SC (duplex) адаптерами, 12 волокон, одномод, 120x32 мм, адаптеры цвета синий (blue) | Уточняйте у менеджера | Уточняйте у менеджера
00-00099631 | PP2-19-24-8P8C-C6A-110D | Hyperline | Патч-панель 19", 1U, 24 порта RJ-45, неэкранированная, категория 6A, Dual IDC | 33200 | 33200
00-00089948 | PP2-19-24-8P8C-C6A-SH-110D | Hyperline | Патч-панель 19", 1U, 24 порта RJ-45 полн. экран., категория 6A, Dual IDC | 35400 | 35400
00-00099622 | PP2A-19-24S-8P8C-C5E-110 | Hyperline | Патч-панель 19", 1U, с угловыми портами, 24 порта RJ-45, категория 5e, Dual IDC | 11600 | 11600
00-00099625 | PP2A-19-24S-8P8C-C6-110 | Hyperline | Патч-панель 19", 1U, с угловыми портами, 24 порта RJ-45, категория 6, Dual IDC | 24800 | 24800
00-00038925 | PP3-19-16-8P8C-C5E-110D | Hyperline | Патч-панель 19"; 1U; 16 портов RJ-45, категория 5e, Dual IDC, ROHS, цвет черный. | 4920 | 4920
00-00099621 | PP3-19-16-8P8C-C5E-SH-110D | Hyperline | Патч-панель 19", 1U, 16 портов RJ-45 полн. экран., категория 5e, Dual IDC, ROHS, цвет черный | 9190 | 9190
00-00099624 | PP3-19-16-8P8C-C6-110D | Hyperline | Патч-панель 19", 1U, 16 портов RJ-45, категория 6, Dual IDC, ROHS, цвет черный (задний кабельный организатор в комплекте) | 6380 | 6380
00-00024150 | PP3-19-24-8P8C-C5E-110D | Hyperline | Патч-панель 19", 1U, 24 порта RJ-45, категория 5e, Dual IDC, ROHS, цвет черный | 6650 | 6650
00-00081270 | PP3-19-24-8P8C-C5E-SH-110D | Hyperline | Патч-панель 19", 1U, 24 порта RJ-45 полн. экран., категория 5e, Dual IDC, ROHS, цвет черный | 11600 | 11600
00-00032919 | PP3-19-24-8P8C-C6-110D | Hyperline | Патч-панель 19", 1U, 24 порта RJ-45, категория 6, Dual IDC, ROHS, цвет черный (задний кабельный организатор в комплекте) | 8350 | 8350
00-00099627 | PP3-19-24-8P8C-C6-SH-110D | Hyperline | Патч-панель 19", 1U, 24 порта RJ-45 полн. экран., категория 6, Dual IDC, ROHS, цвет черный | 11800 | 11800
00-00087299 | PP3-19-32-8P8C-C5E-110D | Hyperline | Патч-панель 19", 2U, 32 порта RJ-45, категория 5e, Dual IDC, ROHS, цвет черный | 9050 | 9050
00-00024151 | PP3-19-48-8P8C-C5E-110D | Hyperline | Патч-панель 19", 2U, 48 портов RJ-45, категория 5e, Dual IDC, ROHS, цвет черный | 12450 | 12450
00-00099629 | PP3-19-48-8P8C-C6-110D | Hyperline | Патч-панель 19", 2U, 48 портов RJ-45, категория 6, Dual IDC, ROHS, цвет черный (задний кабельный организатор в комплекте) | 15850 | 15850
00-00099637 | PPBL3-19-24-SH-RM | Hyperline | Модульная патч-панель 19", 24 порта, Flat Type, 1U, для экранированных и неэкранированных модулей Keystone Jack (кроме KJ1-C2, KJ2-C5e, KJ2-C6), с задним кабельным организатором (без модулей) | 4700 | 4700
00-00099634 | PPBL3-19-24S-RM | Hyperline | Модульная патч-панель 19", 24 порта, Flat Type, 1U, для модулей Keystone Jack, с задним кабельным организатором (без модулей) | 1645 | 1645
00-00099635 | PPBL4A-19-24-SH-RM | Hyperline | Модульная патч-панель 19", 24 порта, угловая, 1U, для экранированных и неэкранированных модулей Keystone Jack, со съемными панелями, с задним кабельным организатором (без модулей) | 2900 | 2900
00-00099636 | PPBL6-19-24-RM | Hyperline | Модульная патч-панель 19", 24 порта, 4 съемные панели по 6 модулей, 1U, для неэкранированных модулей, с задним кабельным организатором (без модулей) | 2820 | 2820
00-00041809 | PPBLHD-19-24S-SH-RM | Hyperline | Модульная патч-панель 19", 24 порта, Flat Type, 0.5U, для экранированных и неэкранированных модулей KJNE, с задним кабельным организатором (без модулей). | 2850 | 2850
00-00099638 | PPBLHD-19-48S-SH-RM | Hyperline | Модульная патч-панель 19", 48 портов, Flat Type, 1U, для экранированных и неэкранированных модулей Keystone Jack (кроме KJ1-C2, KJ2-C5e, KJ2-C6, KJ2-C6A), с задним кабельным организатором (без модулей) | 8740 | 8740
00-00020529 | PPHD-19-24-8P8C-C5E-110D | Hyperline | Патч-панель высокой плотности 19", 0.5U, 24 порта RJ-45, категория 5E, Dual IDC | 9110 | 9110
00-00099623 | PPHD-19-24-8P8C-C5E-SH-110D | Hyperline | Патч-панель высокой плотности 19", 0.5U, 24 порта RJ-45, категория 5E, Dual IDC, экранированная | 12650 | 12650
00-00099626 | PPHD-19-24-8P8C-C6-110D | Hyperline | Патч-панель высокой плотности 19", 0.5U, 24 порта RJ-45, категория 6, Dual IDC | 21900 | 21900
00-00099628 | PPHD-19-24-8P8C-C6-SH-110D | Hyperline | Патч-панель высокой плотности 19", 0.5U, 24 порта RJ-45, категория 6, Dual IDC, экранированная | 28400 | 28400
03-00011308 | PPHD-19-48-8P8C-C5e-110D | Hyperline | Патч-панель высокой плотности 19", 1U, 48 портов RJ-45, категория 5e, Dual IDC | 15600 | 15600
00-00081340 | PPHD-19-48-8P8C-C5E-SH-110D | Hyperline | Патч-панель высокой плотности 19", 1U, 48 портов RJ-45, полный экран, категория 5E, Dual IDC | 36600 | 36600
00-00031696 | PPHD-19-48-8P8C-C6-110D | Hyperline | Патч-панель высокой плотности 19", 1U, 48 портов RJ-45, неэкранированная, категория 6A, Dual IDC | 37300 | 37300
00-00099630 | PPHD-19-48-8P8C-C6-SH-110D | Hyperline | Патч-панель высокой плотности 19", 1U, 48 портов RJ-45, полный экран, категория 6, Dual IDC | 63300 | 63300
00-00099632 | PPHD-19-48-8P8C-C6A-110D | Hyperline | Патч-панель высокой плотности 19", 1U, 48 портов RJ-45, неэкранированная, категория 6A, Dual IDC | 73600 | 73600
00-00099633 | PPHD-19-48-8P8C-C6A-SH-110D | Hyperline | Патч-панель высокой плотности 19", 1U, 48 портов RJ-45, полный экран, категория 6A, Dual IDC | 80600 | 80600
00-00099757 | PPTR-19-4CU-RNG-STL | Hyperline | Патч-панель 19" для претерминированных медных и оптических кассет, 4 слота под кассеты, 1U, с 5 пластиковыми кольцами для горизонтальной прокладки кабеля | 9350 | 9350
00-00099758 | PPTR-19-4CU-STL | Hyperline | Патч-панель 19" для претерминированных медных и оптических кассет, 4 слота под кассеты, 1U | 9040 | 9040
00-00099759 | PPTR-19-8CU-RNG-STL | Hyperline | Патч-панель 19" для претерминированных медных и оптических кассет, 8 слотов под кассеты, 1U, с 5 пластиковыми кольцами для горизонтальной прокладки кабеля | 10450 | 10450
00-00099760 | PPTR-19-8CU-STL | Hyperline | Патч-панель 19" для претерминированных медных и оптических кассет, 8 слотов под кассеты, 1U | 8780 | 8780
00-00099769 | PPTR-CSS-BLANK-PL-BK | Hyperline | Панель-заглушка для патч-панелей PPTR, 1 слот, пластиковая, цвет черный | 239 | 239
00-00032920 | PPW-12-8P8C-C5e | Hyperline | Патч-панель настенная, 12 портов RJ-45(8P8C), категория 5е, с подставкой | 3870 | 3870
00-00099620 | PPWBL-12 | Hyperline | Модульная настенная патч-панель на 12 портов, для модулей Keystone Jack, с подставкой | 2800 | 2800
00-00055489 | Коммутационная панель (EC-URP-24-SD2) | NETLAN | Патч-панель предназначена для монтажа в шкаф или стойку 19" и имеет 24 порта RJ45/8P8C категории 5е. Патч-панель выполнена в классическом черном цвете, имеет универсальные контакты 110/KRONE с цветовой маркировкой по стандарту T568A/B с тыльной стороны. Для удобства администрирования все порты пронумерованы, а также на патч-панелях имеются дополнительные маркировочные площадки. | 2998 | 2998
00-00101391 | Коммутационная панель (EC-URP-24-UE2) | NETLAN | Патч-панель предназначена для монтажа в шкаф или стойку 19", и имеет 24 порта RJ45/8P8C категории 6. Патч-панель выполнена в классическом черном цвете имеет универсальные контакты 110/KRONE с цветовой маркировкой по стандарту T568A/B с тыльной стороны. Для удобства администрирования, все порты пронумерованы, а также на патч-панелях имеются дополнительные маркировочные площадки. | 1705 | 1705
00-00030390 | Коммутационная панель (EC-URP-48-UD2) | NETLAN | Патч-панель предназначена для монтажа в шкаф или стойку 19", и имеет 48 портов RJ45/8P8C категории 5е. Патч-панель выполнена в классическом черном цвете, имеет универсальные контакты 110/KRONE с цветовой маркировкой по стандарту T568A/B с тыльной стороны. Для удобства администрирования все порты пронумерованы, а также на патч-панелях имеются дополнительные маркировочные площадки. | 2824 | 2824
00-00030494 | Коммутационная панель (EC-UWP-12-UD2) | NETLAN | Патч-панель предназначена для настенного монтажа без дополнительных кронштейнов, имеет 12 портов RJ45/8P8C категории 5е. Площадка для настенного монтажа съемная, что позволяет легко демонтировать панель, не откручивая ее от стены. Патч-панель выполнена в классическом черном цвете имеет универсальные контакты 110/KRONE с цветовой маркировкой по стандарту T568A/B с тыльной стороны. Для удобства администрирования, все порты пронумерованы, а также на патч-панелях имеются дополнительные маркировочные площадки. | 969 | 969
00-00072875 | Коммутационная панель (UEC-URP-24-UD2) | NETLAN | Патч-панель предназначена для монтажа в шкаф или стойку 19", и имеет 24 порта RJ45/8P8C категории 5е. Патч-панель выполнена в классическом черном цвете и имеет контакты 110 типа (допускается заделки и инструментом типа KRONE). Цветовая маркировка с тыльной стороны панели выполнена по стандарту T568A/B. Для удобства администрирования, все порты пронумерованы, а также имеются крепления для дополнительных маркировочных этикеток. | 1074 | 1074
00-00030140 | Коммутационная панель (NMC-RP24-BLANK-1U-MT) | NIKOMAX | Коммутационные панели (патч-панели) предназначены для монтажа кабелей в различных подсистемах СКС и подключения отдельных составляющих сети друг к другу при помощи коммутационных шнуров. Наборная коммутационная панель NMC-RP24-BLANK-1U-MT имеет стандартную высоту 1U и 24 гнезда под модули формата Keystone. Модульная конструкция чрезвычайно удобна при монтаже и, при необходимости, позволяет гибко сочетать разъемы разных типов и категорий на одном конструктиве. При необходимости, модуль можно легко извлечь и переставить в другой порт или панель, либо переобжать другим кабелем. Все порты панели пронумерованы, также имеются дополнительные маркировочные площадки. Патч-панель выполнена из 1,5 мм стали и подходит как для экранированных, так и неэкранированных модулей. Для лучшего экранирования от электромагнитных помех и улучшения связи с неокрашенными направляющими шкафа, стальной корпус панели гальванизирован никелем. В комплекты патч-панелей входят удобные съемные органайзеры для разводки | 3571 | 3571
00-00029357 | Коммутационная панель (NMC-RP24SD2-1U-MT) | NIKOMAX | Коммутационные панели (патч-панели) предназначены для монтажа кабелей в различных подсистемах СКС и подключения отдельных составляющих сети друг к другу при помощи коммутационных шнуров. Патч-панели NIKOMAX NMC- NMC-RP24SD2-1U-MT (кат.5е) выполнены в стальных, полностью экранированных корпусах и предназначены для монтажа в 19” шкафы или стойки. Панели имеют стандартную высоту в 1U и вмещают по 24 порта RJ45/8P8C. Универсальные IDC контакты 110/KRONE расположены с тыльной стороны панелей, на горизонтальной подложке. Разводка кабелей на патч-панелях производится по двум стандартам: T568 А и B. Экраны кабелей попарно заземляются на винтовые клеммы. Предусмотрен 9-й заземляющий IDC-контакт – специально под дренажный проводник кабеля. С обеих сторон печатных плат имеются общие шины заземления. Для лучшего экранирования от электромагнитных помех и улучшения связи с неокрашенными направляющими шкафа, стальные корпуса панелей гальванизированы никелем. Предусмотрен встроенный органайзер для над | 9849 | 9849
00-00058100 | Коммутационная панель (NMC-RP24SD2-HU-MT) | NIKOMAX | Коммутационные панели (патч-панели) предназначены для монтажа кабелей в различных подсистемах СКС и подключения отдельных составляющих сети друг к другу при помощи коммутационных шнуров. Панели высокой плотности NMC-RP24SD2-HU-MT (кат.5е) выполнены в стальных, полностью экранированных корпусах и предназначены для монтажа в 19” шкафы или стойки. Данные панели вмещают по 24 порта RJ45/8P8C при высоте всего 0,5U. Такое решение идеально, когда необходимо обеспечить высокую плотность портов (например, в дата-центрах) или для расширения сети в ограниченном пространстве шкафа. Универсальные IDC контакты 110/KRONE расположены с тыльной стороны панелей, на горизонтальной подложке. Разводка кабелей на патч-панелях производится по двум стандартам: T568 А и B. Экраны кабелей попарно заземляются на винтовые клеммы. Предусмотрен 9-й заземляющий IDC-контакт – специально под дренажный проводник кабеля. С обеих сторон печатных плат имеются общие шины заземления. Для лучшего экранирования от электромагн | 11114 | 11114
00-00032963 | Коммутационная панель (NMC-RP24SE2-1U-MT) | NIKOMAX | Коммутационные панели (патч-панели) предназначены для монтажа кабелей в различных подсистемах СКС и подключения отдельных составляющих сети друг к другу при помощи коммутационных шнуров. Патч-панели NIKOMAX NMC-RP24SE2-1U-MT (кат.6) выполнены в стальных, полностью экранированных корпусах и предназначены для монтажа в 19” шкафы или стойки. Панели имеют стандартную высоту в 1U и вмещают по 24 порта RJ45/8P8C. Универсальные IDC контакты 110/KRONE расположены с тыльной стороны панелей, на горизонтальной подложке. Разводка кабелей на патч-панелях производится по двум стандартам: T568 А и B. Экраны кабелей попарно заземляются на винтовые клеммы. Предусмотрен 9-й заземляющий IDC-контакт – специально под дренажный проводник кабеля. С обеих сторон печатных плат имеются общие шины заземления. Для лучшего экранирования от электромагнитных помех и улучшения связи с неокрашенными направляющими шкафа, стальные корпуса панелей гальванизированы никелем. Предусмотрен встроенный органайзер для надежного | 11486 | 11486
00-00031697 | Коммутационная панель (NMC-RP24SE2-HU-MT) | NIKOMAX | Коммутационные панели (патч-панели) предназначены для монтажа кабелей в различных подсистемах СКС и подключения отдельных составляющих сети друг к другу при помощи коммутационных шнуров. Панели высокой плотности NMC-RP24SE2-HU-MT (кат.6) выполнены в стальных, полностью экранированных корпусах и предназначены для монтажа в 19” шкафы или стойки. Данные панели вмещают по 24 порта RJ45/8P8C при высоте всего 0,5U. Такое решение идеально, когда необходимо обеспечить высокую плотность портов (например, в дата-центрах) или для расширения сети в ограниченном пространстве шкафа. Универсальные IDC контакты 110/KRONE расположены с тыльной стороны панелей, на горизонтальной подложке. Разводка кабелей на патч-панелях производится по двум стандартам: T568 А и B. Экраны кабелей попарно заземляются на винтовые клеммы. Предусмотрен 9-й заземляющий IDC-контакт – специально под дренажный проводник кабеля. С обеих сторон печатных плат имеются общие шины заземления. Для лучшего экранирования от электромагни | 11483 | 11483
03-00008011 | Коммутационная панель (NMC-RP24UD2-1U-BK) | NIKOMAX | Коммутационные панели (патч-панели) предназначены для монтажа кабелей в различных подсистемах СКС и подключения отдельных составляющих сети друг к другу при помощи коммутационных шнуров. Неэкранированные патч-панели NIKOMAX выполнены в черном цвете и предназначены для монтажа в 19” шкаф или стойку. Панели NMC-RP24UD2-1U-BK (кат.5е) имеют стандартную высоту в 1U и вмещает 24 порта RJ45/8P8C. С тыльной стороны патч-панелей размещены контакты 110 типа с цветной маркировкой по двум стандартам: T568 А и B. Особый дизайн контактов также позволяет использовать для заделки кабелей ножи типа KRONE. Для удобства администрирования все порты пронумерованы, а также имеются дополнительные площадки для маркировки. В комплекты патч-панелей входят удобные съемные органайзеры для разводки входящих кабелей. | 5415 | 5415
00-00020757 | Коммутационная панель (NMC-RP24UD2-HU-BK) | NIKOMAX | Коммутационные панели (патч-панели) предназначены для монтажа кабелей в различных подсистемах СКС и подключения отдельных составляющих сети друг к другу при помощи коммутационных шнуров. Панели высокой плотности NMC-RP24UD2-HU-BK (кат.5е) выполнены в неэкранированных корпусах и предназначены для монтажа в 19” шкафы или стойки. Данные панели вмещают по 24 порта RJ45/8P8C при высоте всего 0,5U. Такое решение идеально, когда необходимо обеспечить высокую плотность портов (например, в дата-центрах) или для расширения сети в ограниченном пространстве шкафа. Универсальные IDC контакты 110/KRONE расположены с тыльной стороны панелей, на горизонтальной подложке. Разводка кабелей на патч-панелях производится по двум стандартам: T568 А и B. Предусмотрен встроенный органайзер для надежного закрепления кабелей. | 6348 | 6348
00-00044550 | Коммутационная панель (NMC-RP24UE2-1U-BK) | NIKOMAX | Коммутационные панели (патч-панели) предназначены для монтажа кабелей в различных подсистемах СКС и подключения отдельных составляющих сети друг к другу при помощи коммутационных шнуров. Неэкранированные патч-панели NIKOMAX выполнены в черном цвете и предназначены для монтажа в 19” шкаф или стойку. Панели NMC-RP24UE2-1U-BK (кат.6) имеют стандартную высоту в 1U и вмещает 24 порта RJ45/8P8C. С тыльной стороны патч-панелей размещены контакты 110 типа с цветной маркировкой по двум стандартам: T568 А и B. Особый дизайн контактов также позволяет использовать для заделки кабелей ножи типа KRONE. Для удобства администрирования все порты пронумерованы, а также имеются дополнительные площадки для маркировки. В комплекты патч-панелей входят удобные съемные органайзеры для разводки входящих кабелей. | 9669 | 9669
00-00025101 | Коммутационная панель (NMC-RP24UE2-HU-BK) | NIKOMAX | Коммутационные панели (патч-панели) предназначены для монтажа кабелей в различных подсистемах СКС и подключения отдельных составляющих сети друг к другу при помощи коммутационных шнуров. Панели высокой плотности NMC-RP24UE2-HU-BK (кат.6) выполнены в неэкранированных корпусах и предназначены для монтажа в 19” шкафы или стойки. Данные панели вмещают по 24 порта RJ45/8P8C при высоте всего 0,5U. Такое решение идеально, когда необходимо обеспечить высокую плотность портов (например, в дата-центрах) или для расширения сети в ограниченном пространстве шкафа. Универсальные IDC контакты 110/KRONE расположены с тыльной стороны панелей, на горизонтальной подложке. Разводка кабелей на патч-панелях производится по двум стандартам: T568 А и B. Предусмотрен встроенный органайзер для надежного закрепления кабелей. | 11114 | 11114
00-00068416 | Коммутационная панель (NMC-RP48UD2-1U-BK) | NIKOMAX | Коммутационные панели (патч-панели) предназначены для разделки в них кабелей различных подсистем СКС и подключения отдельных составляющих сети друг к другу коммутационными шнурами. Патч-панель высокой плотности NMC-RP48UD2-1U-BK выполнена в неэкранированном корпусе и предназначена для монтажа в 19" шкафы или стойки. Данная панель вмещает 48 портов RJ45/8P8C при высоте в 1U. Такое решение идеально, когда необходимо обеспечить высокую плотность портов (например, в дата-центрах) или для расширения сети в ограниченном пространстве шкафа. С тыльной стороны патч-панелей размещены контакты 110 типа с цветной маркировкой по двум стандартам: T568А и T568B. Особый дизайн контактов также позволяет использовать для заделки кабелей ножи типа KRONE. Для удобства администрирования все порты пронумерованы, а также имеются дополнительные площадки для маркировки. Для защиты кабельных соединений и IDC контактов в комплект входят защитные крышки. Предусмотрен съемный органайзер для надежного закрепления к | 10834 | 10834
03-00008172 | Коммутационная панель (NMC-RP48UD2-2U-BK) | NIKOMAX | Коммутационные панели (патч-панели) предназначены для монтажа кабелей в различных подсистемах СКС и подключения отдельных составляющих сети друг к другу при помощи коммутационных шнуров. Неэкранированные патч-панели NIKOMAX выполнены в черном цвете и предназначены для монтажа в 19” шкаф или стойку. Панели NMC-RP48UD2-2U-BK (кат.5е) при высоте в 2U и вмещает 48 портов RJ45/8P8C. С тыльной стороны патч-панелей размещены контакты 110 типа с цветной маркировкой по двум стандартам: T568 А и B. Особый дизайн контактов также позволяет использовать для заделки кабелей ножи типа KRONE. Для удобства администрирования все порты пронумерованы, а также имеются дополнительные площадки для маркировки. В комплекты патч-панелей входят удобные съемные органайзеры для разводки входящих кабелей. | 10477 | 10477
00-00082933 | Коммутационная панель (NMC-RP48UE2-2U-BK) | NIKOMAX | Коммутационные панели (патч-панели) предназначены для монтажа кабелей в различных подсистемах СКС и подключения отдельных составляющих сети друг к другу при помощи коммутационных шнуров. Неэкранированные патч-панели NIKOMAX выполнены в черном цвете и предназначены для монтажа в 19” шкаф или стойку. Панели NMC-RP48UE2-2U-BK имеют стандартную высоту в 2U и вмещает 48 портов RJ45/8P8C. С тыльной стороны патч-панелей размещены контакты 110 типа с цветной маркировкой по двум стандартам: T568 А и B. Особый дизайн контактов также позволяет использовать для заделки кабелей ножи типа KRONE. Для удобства администрирования все порты пронумерованы, а также имеются дополнительные площадки для маркировки. В комплекты патч-панелей входят удобные съемные органайзеры для разводки входящих кабелей. | 18708 | 18708
00-00046810 | Коммутационная панель (NMC-WP06UD2-GY) | NIKOMAX | Коммутационные панели (патч-панели) предназначены для монтажа кабелей различных подсистем СКС и подключения отдельных составляющих сети друг к другу при помощи коммутационных шнуров. Корпуса настенных панелей NIKOMAX NMC-WP06UD2-GY состоят из двух частей: основания, которое монтируется на стену, и фронтальной части с IDC контактами и разъемами. Такая конструкция позволяет быстро и удобно производить монтаж кабеля перед установкой панели на стену. Панели выполнены из прочного, качественного пластика, в практичном сером цвете. Каждая вмещает по 6 портов RJ45/8P8C категории 5e . IDC контакты 110 типа с цветной маркировкой по двум стандартам: T568 А и B. Патч-панели совместимы с инструментом NMC-315DR для одновременной заделки нескольких витых пар, что также позволяет заметно ускорить их монтаж. Для удобства администрирования все порты пронумерованы, а также имеются дополнительные площадки для маркировки | 1613 | 1613
00-00103054 | WR-PL-12-C5E-WL-D | WRLine | Коммутационная панель (патч-панель) WRline с подставкой для настенного крепления служит для терминирования кабелей СКС или других систем связи. Рассчитана на 12 портов RJ-45, соответствует категории 5e. Порты пронумерованы с фронтальной стороны, также есть специальные поля для маркировки. На тыльной стороне панели находятся контакты Dual IDC с цифровой нумерацией и цветной маркировкой по стандартам T568 А и B. Для заделки проводников можно использовать ножи типов 110 и Krone. | 1485 | 1485
00-00103055 | WR-PL-24-C5E-D | WRLine | Коммутационная панель (патч-панель) WRline категории 5е на 24 порта предназначены для установки в 19’’ телекоммуникационные шкафы и стойки и служит для терминирования кабелей СКС или других систем связи. Для крепления на профиль предусмотрены отверстия с обеих сторон. Порты имеют нумерацию с фронтальной стороны, а также специальные поля для маркировки. На тыльной стороне панели находятся контакты Dual IDC с цифровой нумерацией и цветной маркировкой по стандартам T568 А и B. Для заделки проводников можно использовать ножи типов 110 и Krone. Лезвия контактов в патч-панели ориентированы под углом 45°, что обеспечивает надежное соединение с проводником. Для облегчения монтажа и укладки кабелей в комплект поставки входит съемный задний организатор. | 2400 | 2400
00-00103056 | WR-PL-24-C5E-SH-D | WRLine | Полностью экранированная коммутационная панель (патч-панель) WRline категории 5е на 24 порта предназначена для установки в 19’’ телекоммуникационные шкафы и стойки и служит для терминирования кабелей СКС или других систем связи. В сочетании с экранированными кабелями такая панель позволяет защитить каналы связи от возможных электромагнитных помех. Выполнена в металлическом корпусе с быстросъемной крышкой. Порты пронумерованы с фронтальной стороны, также есть специальные поля для маркировки. На тыльной стороне панели находятся контакты Dual IDC с цифровой нумерацией и цветной маркировкой по стандартам T568 А и B. Для заделки проводников можно использовать ножи типов 110 и Krone. Для облегчения монтажа и укладки кабелей в комплект поставки входит съемный задний организатор. | 5210 | 5210
00-00103057 | WR-PL-48-C5E-D | WRLine | Коммутационная панель (патч-панель) WRline категории 5е на 48 портов предназначены для установки в 19’’ телекоммуникационные шкафы и стойки и служит для терминирования кабелей СКС или других систем связи. Для крепления на профиль предусмотрены отверстия с обеих сторон. Порты имеют нумерацию с фронтальной стороны, а также специальные поля для маркировки. На тыльной стороне панели находятся контакты Dual IDC с цифровой нумерацией и цветной маркировкой по стандартам T568 А и B. Для заделки проводников можно использовать ножи типов 110 и Krone. Лезвия контактов в патч-панели ориентированы под углом 45°, что обеспечивает надежное соединение с проводником. Для облегчения монтажа и укладки кабелей в комплект поставки входит съемный задний организатор. | 5100 | 5100
00-00062299 | 04-0025 | REXANT | Патч-панель, она же коммутационная панель представляет собой панель с 12 гнездами RJ-45, расположенными на лицевой стороне панели, и контактами, предназначенными для фиксированного соединения с кабелями, на тыльной стороне. Самая распространенная в телекоммуникациях патч-панель – это фиксированная коммутационная панель для стандартных информационных шкафов 10'', содержащая 12 гнезд. Патч-Панель 10" 12 гнезд Cаt.5e Dual IDC выполнена с однотипными разъемами – неэкранированными RJ-45 разъемами для кабелей категории 5е. Для фиксированного соединения с кабелями используются IDC-разъемы. Патч-панель 10" 12 гнезд Cаt.5e Dual IDC монтируется в стойку 10''. Использование патч-панелей поможет организовать пространство внутри информационных шкафов и упорядочить кабельную разводку. | 1554.68 | 1228.2
00-00055018 | 04-0021 | REXANT | Патч-панель (коммутационная панель) CAT 5e используется при построении структурированных кабельных сетей. Служит для быстрой и удобной коммутации кабелей между активным сетевым оборудованием и рабочими местами (станционной и абонентской частями). Позволяет организовать пространство внутри информационных шкафов и упорядочить кабельную разводку. На лицевой стороне расположены 24 неэкранированных порта RJ-45. На тыльной стороне находятся IDC-коннекторы, предназначенные для фиксированного соединения с кабелями. Все разъемы пронумерованы, предусмотрена цветовая и цифровая индикация. Патч-панель монтируется в стойку 19''. | 2697.46 | 2077.04
00-00062297 | 04-0022 | REXANT | Патч-панель (коммутационная панель) CAT 5e используется при построении структурированных кабельных сетей. Служит для быстрой и удобной коммутации кабелей между активным сетевым оборудованием и рабочими местами (станционной и абонентской частями). Позволяет организовать пространство внутри информационных шкафов и упорядочить кабельную разводку. На лицевой стороне расположены 48 неэкранированных портов RJ-45. На тыльной стороне находятся IDC-коннекторы, предназначенные для фиксированного соединения с кабелями. Все разъемы пронумерованы, предусмотрена цветовая и цифровая индикация. Патч-панель монтируется в стойку 19''. | 5195.04 | 3792.38
00-00062298 | 04-0020 | REXANT | Патч-панель (коммутационная панель) CAT 5e используется при построении структурированных кабельных сетей. Служит для быстрой и удобной коммутации кабелей между активным сетевым оборудованием и рабочими местами (станционной и абонентской частями). Позволяет организовать пространство внутри информационных шкафов и упорядочить кабельную разводку. Монтируется на стену. На передней стороне расположены 12 неэкранированных портов RJ-45. На тыльной стороне находятся IDC-коннекторы, предназначенные для фиксированного соединения с кабелями. Все разъемы пронумерованы, предусмотрена цветовая и цифровая индикация. | 1675.83 | 1323.91
00-00076219 | 003-100007 | RIPO | Патч-панель предназначена для разделки на них кабелей различных подсистем СКС и подключения отдельных составляющих сети друг к другу коммутационными шнурами (патч-кордами). | Уточняйте у менеджера | Уточняйте у менеджера
00-00076220 | 003-100006 | RIPO | Патч-панель предназначена для разделки на них кабелей различных подсистем СКС и подключения отдельных составляющих сети друг к другу коммутационными шнурами (патч-кордами). | Уточняйте у менеджера | Уточняйте у менеджера
00-00076215 | 003-100036 | RIPO | Патч-панель предназначена для разделки на них кабелей различных подсистем СКС и подключения отдельных составляющих сети друг к другу коммутационными шнурами (патч-кордами). | Уточняйте у менеджера | Уточняйте у менеджера
00-00076216 | 003-100037 | RIPO | Патч-панель предназначена для разделки на них кабелей различных подсистем СКС и подключения отдельных составляющих сети друг к другу коммутационными шнурами (патч-кордами). | Уточняйте у менеджера | Уточняйте у менеджера
00-00076221 | 003-100042 | RIPO | Патч-панель предназначена для разделки на них кабелей различных подсистем СКС и подключения отдельных составляющих сети друг к другу коммутационными шнурами (патч-кордами). | Уточняйте у менеджера | Уточняйте у менеджера
00-00076217 | 003-100035 | RIPO | Патч-панель предназначена для разделки на них кабелей различных подсистем СКС и подключения отдельных составляющих сети друг к другу коммутационными шнурами (патч-кордами). | Уточняйте у менеджера | Уточняйте у менеджера
00-00076218 | 003-100040 | RIPO | Патч-панель предназначена для разделки на них кабелей различных подсистем СКС и подключения отдельных составляющих сети друг к другу коммутационными шнурами (патч-кордами). | Уточняйте у менеджера | Уточняйте у менеджера
00-00076224 | 003-100038 | RIPO | Патч-панель предназначена для разделки на них кабелей различных подсистем СКС и подключения отдельных составляющих сети друг к другу коммутационными шнурами (патч-кордами). | Уточняйте у менеджера | Уточняйте у менеджера
00-00076222 | 003-100039 | RIPO | Патч-панель предназначена для разделки на них кабелей различных подсистем СКС и подключения отдельных составляющих сети друг к другу коммутационными шнурами (патч-кордами). | Уточняйте у менеджера | Уточняйте у менеджера
00-00076223 | 003-100010 | RIPO | Патч-панель предназначена для разделки на них кабелей различных подсистем СКС и подключения отдельных составляющих сети друг к другу коммутационными шнурами (патч-кордами). | Уточняйте у менеджера | Уточняйте у менеджера
00-00058484 | ПТ-8-10 | ЦМО | Патч-панель 10" для 8 разъемов RJ-45, keystone | 490 | 490
Переходники
00-00124768 | DEM-CB300S/D1A | D-Link | Кабель твинаксиальный 10G Base-X SFP+, длина 3 м для прямого подключения сетевого оборудования. | Уточняйте у менеджера | Уточняйте у менеджера
00-00099755 | FP-IE-DIN-KJ-1-GY | Hyperline | Крепление для Keystone Jack на DIN-рейку в распределительные щиты для промышленных решений, без боковых крышек, ширина 18 мм | 384 | 384
00-00099756 | FP-IE-DIN-KJ-1A-GY | Hyperline | Крепление для Keystone Jack на DIN-рейку в распределительные щиты для промышленных решений, с 2-мя боковыми крышками, ширина 21 мм | 484 | 484
00-00100227 | KJ-IE-8P8C-C5e-180-BK | Hyperline | Промышленный модуль Keystone Jack RJ-45 (8P8C), IP67, категория 5e, с защитной крышкой, черный | 1475 | 1475
00-00100228 | KJ-IE-8P8C-C5e-180-SH-F-BK | Hyperline | Промышленный модуль Keystone Jack RJ-45 (8P8C), IP67, категория 5e, с защитной крышкой, черный, экранированный (SH) | 1990 | 1990
00-00100229 | KJ-IE-8P8C-C6-180-BK | Hyperline | Промышленный модуль Keystone Jack RJ-45 (8P8C), IP67, категория 6, с защитной крышкой, черный | 1760 | 1760
00-00100230 | KJ-IE-8P8C-C6-180-SH-F-BK | Hyperline | Промышленный модуль Keystone Jack RJ-45 (8P8C), IP67, категория 6, с защитной крышкой, черный, экранированный (SH) | 2130 | 2130
00-00099108 | KJ1-BL-WH | Hyperline | Вставка-заглушка формата Keystone Jack, белая | 21.6 | 21.6
00-00099086 | KJ1-BNC-D-WH | Hyperline | Вставка формата Keystone Jack с проходным адаптером BNC, D type, ROHS, белая | 293 | 293
00-00099087 | KJ1-BP/BK-HG-WH | Hyperline | Вставка формата Keystone Jack с коннектором Binding Post (черный), Hex. type, gold plated, ROHS, белая | 406 | 406
00-00099088 | KJ1-BP/RD-HG-WH | Hyperline | Вставка формата Keystone Jack с коннектором Binding Post (красный), Hex. type, gold plated, ROHS, белая | 406 | 406
00-00099089 | KJ1-COAX-WH | Hyperline | Вставка формата Keystone Jack для коаксиальных разъемов, ROHS, белая | 24.9 | 24.9
00-00099090 | KJ1-FCON-3G-N-WH | Hyperline | Вставка формата Keystone Jack с проходным адаптером F-типа, nickel plated, 3ГГц, ROHS, белая | 206 | 206
00-00099091 | KJ1-FCON-G-WH | Hyperline | Вставка формата Keystone Jack с проходным адаптером F-типа, gold plated, ROHS, белая | 229 | 229
00-00099092 | KJ1-FCON-N-WH | Hyperline | Вставка формата Keystone Jack с проходным адаптером F-типа, nickel plated, ROHS, белая | 159 | 159
00-00099093 | KJ1-HDMI-AL18-WH | Hyperline | Вставка формата Keystone Jack с проходным адаптером HDMI 2.0 (Type A), long body (29.7 мм), ROHS, белая | 1170 | 1170
00-00099094 | KJ1-HDMI-AS18-WH | Hyperline | Вставка формата Keystone Jack с проходным адаптером HDMI 2.0 (Type A), short body (18.2 мм), ROHS, белая | 1240 | 1240
00-00099095 | KJ1-HDMI-AV18-BK | Hyperline | Вставка формата Keystone Jack с проходным адаптером HDMI 2.0 (Type A), 90 градусов, ROHS, черная | 1240 | 1240
00-00099096 | KJ1-HDMI-AV18-WH | Hyperline | Вставка формата Keystone Jack с проходным адаптером HDMI 2.0 (Type A), 90 градусов, ROHS, белая | 1240 | 1240
00-00099085 | KJ1-SC/DLC-WH | Hyperline | Вставка формата Keystone Jack, для проходного адаптера SC или dLC | 30.3 | 30.3
00-00099097 | KJ1-USB-A-B2-BK | Hyperline | Вставка формата Keystone Jack с проходным адаптером USB 2.0 (Type A-B), ROHS, черная | 659 | 659
00-00099098 | KJ1-USB-A-B2-WH | Hyperline | Вставка формата Keystone Jack с проходным адаптером USB 2.0 (Type A-B), ROHS, белая | 659 | 659
00-00099099 | KJ1-USB-A2-BK | Hyperline | Вставка формата Keystone Jack с проходным адаптером USB 2.0 (Type A), ROHS, черная | 613 | 613
00-00099100 | KJ1-USB-A2-SCRW-BK | Hyperline | Вставка формата Keystone Jack USB 2.0 (Type A) под винт, ROHS, черная | 1070 | 1070
00-00099101 | KJ1-USB-A2-SCRW-WH | Hyperline | Вставка формата Keystone Jack USB 2.0 (Type A) под винт, ROHS, белая | 1070 | 1070
00-00099102 | KJ1-USB-A2-WH | Hyperline | Вставка формата Keystone Jack с проходным адаптером USB 2.0 (Type A), ROHS, белая | 613 | 613
00-00099103 | KJ1-USB-A3-WH | Hyperline | Вставка формата Keystone Jack с проходным адаптером USB 3.0 (Type A), ROHS, белая | 1390 | 1390
00-00099104 | KJ1-USB-B2-BK | Hyperline | Вставка формата Keystone Jack с проходным адаптером USB 2.0 (Type B), ROHS, черная | 690 | 690
00-00099105 | KJ1-USB-VA2-BK | Hyperline | Вставка формата Keystone Jack с проходным адаптером USB 2.0 (Type A), 90 градусов, ROHS, черная | 946 | 946
00-00099106 | KJ1-USB-VA3-BK | Hyperline | Вставка формата Keystone Jack с проходным адаптером USB 3.0 (Type A), 90 градусов, ROHS, черная | 1505 | 1505
00-00099107 | KJ1-USB-VA3-WH | Hyperline | Вставка формата Keystone Jack с проходным адаптером USB 3.0 (Type A), 90 градусов, ROHS, белая | 1505 | 1505
00-00099031 | KJ8-8P8C-C5e-180-BK | Hyperline | Вставка Keystone Jack RJ-45(8P8C), категория 5e, тип 180 градусов, черная | 145 | 145
00-00099032 | KJ8-8P8C-C5e-180-BL | Hyperline | Вставка Keystone Jack RJ-45(8P8C), категория 5e, тип 180 градусов, синяя | 145 | 145
00-00099033 | KJ8-8P8C-C5e-180-GN | Hyperline | Вставка Keystone Jack RJ-45(8P8C), категория 5e, тип 180 градусов, зеленая | 145 | 145
00-00099034 | KJ8-8P8C-C5e-180-GY | Hyperline | Вставка Keystone Jack RJ-45(8P8C), категория 5e, тип 180 градусов, серая | Уточняйте у менеджера | Уточняйте у менеджера
00-00099035 | KJ8-8P8C-C5e-180-OR | Hyperline | Вставка Keystone Jack RJ-45(8P8C), категория 5e, тип 180 градусов, оранжевая | 145 | 145
00-00099036 | KJ8-8P8C-C5e-180-RD | Hyperline | Вставка Keystone Jack RJ-45(8P8C), категория 5e, тип 180 градусов, красная | 145 | 145
00-00054335 | KJ8-8P8C-C5e-180-TLS-SH-F-WH | Hyperline | Вставка Keystone Jack RJ-45(8P8C), категория 5e, экранированная, тип 180 градусов, Toolless, белая. | 385 | 385
00-00099021 | KJ8-8P8C-C5e-180-TLS-WH | Hyperline | Вставка Keystone Jack RJ-45(8P8C), категория 5e, тип 180 градусов, Toolless, белая | 145 | 145
00-00099037 | KJ8-8P8C-C5e-180-WH | Hyperline | Вставка Keystone Jack RJ-45(8P8C), категория 5e, тип 180 градусов, белая | 145 | 145
00-00099043 | KJ8-8P8C-C6-180-BK | Hyperline | Вставка Keystone Jack RJ-45(8P8C), категория 6, тип 180 градусов, черная | 205 | 205
00-00099044 | KJ8-8P8C-C6-180-BL | Hyperline | Вставка Keystone Jack RJ-45(8P8C), категория 6, тип 180 градусов, синяя | 205 | 205
00-00099045 | KJ8-8P8C-C6-180-GN | Hyperline | Вставка Keystone Jack RJ-45(8P8C), категория 6, тип 180 градусов, зеленая | 205 | 205
00-00099046 | KJ8-8P8C-C6-180-GY | Hyperline | Вставка Keystone Jack RJ-45(8P8C), категория 6, тип 180 градусов, серая | Уточняйте у менеджера | Уточняйте у менеджера
00-00099047 | KJ8-8P8C-C6-180-OR | Hyperline | Вставка Keystone Jack RJ-45(8P8C), категория 6, тип 180 градусов, оранжевая | 205 | 205
00-00099048 | KJ8-8P8C-C6-180-RD | Hyperline | Вставка Keystone Jack RJ-45(8P8C), категория 6, тип 180 градусов, красная | 205 | 205
00-00099064 | KJ8-8P8C-C6-180-TLS-SH-F-WH | Hyperline | Вставка Keystone Jack RJ-45(8P8C), категория 6, экранированная, тип 180 градусов, Toolless, белая | 435 | 435
00-00099049 | KJ8-8P8C-C6-180-TLS-WH | Hyperline | Вставка Keystone Jack RJ-45(8P8C), категория 6, тип 180 градусов, Toolless, белая | 205 | 205
00-00099050 | KJ8-8P8C-C6-180-WH | Hyperline | Вставка Keystone Jack RJ-45(8P8C), категория 6, тип 180 градусов, белая | 205 | 205
00-00099076 | KJ8-8P8C-C6A-180-BK | Hyperline | Вставка Keystone Jack RJ-45(8P8C), категория 6a (10G), тип 180 градусов, черная | 505 | 505
00-00099077 | KJ8-8P8C-C6A-180-BL | Hyperline | Вставка Keystone Jack RJ-45(8P8C), категория 6a (10G), тип 180 градусов, синяя | 505 | 505
00-00099078 | KJ8-8P8C-C6A-180-GN | Hyperline | Вставка Keystone Jack RJ-45(8P8C), категория 6a (10G), тип 180 градусов, зеленая | 505 | 505
00-00099079 | KJ8-8P8C-C6A-180-GY | Hyperline | Вставка Keystone Jack RJ-45(8P8C), категория 6a (10G), тип 180 градусов, серая | Уточняйте у менеджера | Уточняйте у менеджера
00-00099080 | KJ8-8P8C-C6A-180-OR | Hyperline | Вставка Keystone Jack RJ-45(8P8C), категория 6a (10G), тип 180 градусов, оранжевая | 505 | 505
00-00099081 | KJ8-8P8C-C6A-180-RD | Hyperline | Вставка Keystone Jack RJ-45(8P8C), категория 6a (10G), тип 180 градусов, красная | 505 | 505
00-00099074 | KJ8-8P8C-C6A-180-TLS-SH-F-WH | Hyperline | Вставка Keystone Jack RJ-45(8P8C), категория 6a (10G), экранированная, тип 180 градусов, Toolless, белая | 800 | 800
00-00099075 | KJ8-8P8C-C6A-180-TLS-WH | Hyperline | Вставка Keystone Jack RJ-45(8P8C), категория 6a (10G), тип 180 градусов, Toolless, белая | 505 | 505
00-00099082 | KJ8-8P8C-C6A-180-WH | Hyperline | Вставка Keystone Jack RJ-45(8P8C), категория 6a (10G), тип 180 градусов, белая | 505 | 505
00-00099025 | KJ9-8P8C-C5e-90-BK | Hyperline | Вставка Keystone Jack RJ-45(8P8C), категория 5e, черная | 145 | 145
00-00099026 | KJ9-8P8C-C5e-90-BL | Hyperline | Вставка Keystone Jack RJ-45(8P8C), категория 5e, синяя | 145 | 145
00-00099027 | KJ9-8P8C-C5e-90-GN | Hyperline | Вставка Keystone Jack RJ-45(8P8C), категория 5e, зеленая | 145 | 145
00-00099028 | KJ9-8P8C-C5e-90-GY | Hyperline | Вставка Keystone Jack RJ-45(8P8C), категория 5e, серая | Уточняйте у менеджера | Уточняйте у менеджера
00-00099029 | KJ9-8P8C-C5e-90-OR | Hyperline | Вставка Keystone Jack RJ-45(8P8C), категория 5e, оранжевая | 145 | 145
00-00099030 | KJ9-8P8C-C5e-90-RD | Hyperline | Вставка Keystone Jack RJ-45(8P8C), категория 5e, красная | 145 | 145
00-00099039 | KJ9-8P8C-C5e-90-SH-F-WH | Hyperline | Вставка Keystone Jack RJ-45(8P8C), категория 5e, экранированная | 385 | 385
00-00089255 | KJ9-8P8C-C5e-90-WH | Hyperline | Вставка Keystone Jack RJ-45(8P8C), категория 5e, белая | 145 | 145
00-00099053 | KJ9-8P8C-C6-90-BK | Hyperline | Вставка Keystone Jack RJ-45(8P8C), категория 6, черная | 205 | 205
00-00099054 | KJ9-8P8C-C6-90-BL | Hyperline | Вставка Keystone Jack RJ-45(8P8C), категория 6, синяя | 205 | 205
00-00099055 | KJ9-8P8C-C6-90-GN | Hyperline | Вставка Keystone Jack RJ-45(8P8C), категория 6, зеленая | 205 | 205
00-00099056 | KJ9-8P8C-C6-90-GY | Hyperline | Вставка Keystone Jack RJ-45(8P8C), категория 6, серая | Уточняйте у менеджера | Уточняйте у менеджера
00-00099057 | KJ9-8P8C-C6-90-OR | Hyperline | Вставка Keystone Jack RJ-45(8P8C), категория 6, оранжевая | 205 | 205
00-00099058 | KJ9-8P8C-C6-90-RD | Hyperline | Вставка Keystone Jack RJ-45(8P8C), категория 6, красная | 205 | 205
00-00099062 | KJ9-8P8C-C6-90-SH-F | Hyperline | Вставка Keystone Jack RJ-45(8P8C), категория 6, экранированная | 435 | 435
00-00099059 | KJ9-8P8C-C6-90-WH | Hyperline | Вставка Keystone Jack RJ-45(8P8C), категория 6, белая | 205 | 205
00-00099083 | KJ9-8P8C-C6A-90-SH-F | Hyperline | Вставка Keystone Jack RJ-45(8P8C), категория 6a (10G), экранированная | 800 | 800
00-00099084 | KJNE-6P6C-C2-90-WH | Hyperline | Вставка Keystone Jack, RJ-12(6P6C), 110 IDC, заделка с помощью NE-TOOL, белая | 230 | 230
00-00099022 | KJNE-8P8C-C5e-90-BK | Hyperline | Вставка Keystone Jack RJ-45(8P8C), категория 5e, 110 IDC, заделка с помощью NE-TOOL, черная | 248 | 248
00-00099023 | KJNE-8P8C-C5e-90-GN | Hyperline | Вставка Keystone Jack RJ-45(8P8C), категория 5e, 110 IDC, заделка с помощью NE-TOOL, зеленая | 248 | 248
00-00099038 | KJNE-8P8C-C5e-90-GY | Hyperline | Вставка Keystone Jack RJ-45(8P8C), категория 5e, 110 IDC, заделка с помощью NE-TOOL, серая | Уточняйте у менеджера | Уточняйте у менеджера
00-00099024 | KJNE-8P8C-C5e-90-RD | Hyperline | Вставка Keystone Jack RJ-45(8P8C), категория 5e, 110 IDC, заделка с помощью NE-TOOL, красная | 248 | 248
00-00099040 | KJNE-8P8C-C5e-90-SH-F-WH | Hyperline | Вставка Keystone Jack RJ-45(8P8C), категория 5e, экранированная, 110 IDC, заделка с помощью NE-TOOL, белая | 549 | 549
00-00099020 | KJNE-8P8C-C5e-90-WH | Hyperline | Вставка Keystone Jack RJ-45(8P8C), категория 5e, 110 IDC, заделка с помощью NE-TOOL, белая | 248 | 248
00-00099042 | KJNE-8P8C-C6-90-BK | Hyperline | Вставка Keystone Jack RJ-45(8P8C), категория 6, 110 IDC, заделка с помощью NE-TOOL, черная | 775 | 775
00-00099052 | KJNE-8P8C-C6-90-GN | Hyperline | Вставка Keystone Jack RJ-45(8P8C), категория 6, 110 IDC, заделка с помощью NE-TOOL, зеленая | 775 | 775
00-00099060 | KJNE-8P8C-C6-90-OR | Hyperline | Вставка Keystone Jack RJ-45(8P8C), категория 6, 110 IDC, заделка с помощью NE-TOOL, оранжевая | 775 | 775
00-00099051 | KJNE-8P8C-C6-90-RD | Hyperline | Вставка Keystone Jack RJ-45(8P8C), категория 6, 110 IDC, заделка с помощью NE-TOOL, красная | 775 | 775
00-00099063 | KJNE-8P8C-C6-90-SH-F-WH | Hyperline | Вставка Keystone Jack RJ-45(8P8C), категория 6, экранированная, 110 IDC, заделка с помощью NE-TOOL, белая | 1215 | 1215
00-00099041 | KJNE-8P8C-C6-90-WH | Hyperline | Вставка Keystone Jack RJ-45(8P8C), категория 6, 110 IDC, заделка с помощью NE-TOOL, белая | 775 | 775
00-00099061 | KJNE-8P8C-C6-90-YL | Hyperline | Вставка Keystone Jack RJ-45(8P8C), категория 6, 110 IDC, заделка с помощью NE-TOOL, желтая | 775 | 775
00-00099066 | KJNE-8P8C-C6A-90-BK | Hyperline | Вставка Keystone Jack RJ-45(8P8C), категория 6A, 110 IDC, заделка с помощью NE-TOOL, черная | 1070 | 1070
00-00099067 | KJNE-8P8C-C6A-90-BL | Hyperline | Вставка Keystone Jack RJ-45(8P8C), категория 6A, 110 IDC, заделка с помощью NE-TOOL, синяя | 1070 | 1070
00-00099068 | KJNE-8P8C-C6A-90-GN | Hyperline | Вставка Keystone Jack RJ-45(8P8C), категория 6A, 110 IDC, заделка с помощью NE-TOOL, зеленая | 1070 | 1070
00-00099069 | KJNE-8P8C-C6A-90-GY | Hyperline | Вставка Keystone Jack RJ-45(8P8C), категория 6A, 110 IDC, заделка с помощью NE-TOOL, серая | Уточняйте у менеджера | Уточняйте у менеджера
00-00099070 | KJNE-8P8C-C6A-90-OR | Hyperline | Вставка Keystone Jack RJ-45(8P8C), категория 6A, 110 IDC, заделка с помощью NE-TOOL, оранжевая | 1070 | 1070
00-00099071 | KJNE-8P8C-C6A-90-RD | Hyperline | Вставка Keystone Jack RJ-45(8P8C), категория 6A, 110 IDC, заделка с помощью NE-TOOL, красная | 1070 | 1070
00-00099065 | KJNE-8P8C-C6A-90-SH-F-WH | Hyperline | Вставка Keystone Jack RJ-45(8P8C), категория 6A, экранированная, 110 IDC, заделка с помощью NE-TOOL, белая | 1440 | 1440
00-00099072 | KJNE-8P8C-C6A-90-WH | Hyperline | Вставка Keystone Jack RJ-45(8P8C), категория 6A, 110 IDC, заделка с помощью NE-TOOL, белая | 1070 | 1070
00-00099073 | KJNE-8P8C-C6A-90-YL | Hyperline | Вставка Keystone Jack RJ-45(8P8C), категория 6A, 110 IDC, заделка с помощью NE-TOOL, желтая | 1070 | 1070
00-00099751 | SBB3-1-WH | Hyperline | Корпус настенной розетки для установки 1-ой вставки типа Keystone Jack, белый | 137 | 137
00-00099750 | SBB3-2-WH | Hyperline | Корпус настенной розетки для установки 2-х вставок типа Keystone Jack, белый | 150 | 150
00-00099754 | SBB3-4-WH | Hyperline | Корпус настенной розетки для установки 4-х вставок типа Keystone Jack, белый | 370 | 370
00-00099752 | SBB4-1-WH | Hyperline | Корпус настенной розетки для установки 1-ой вставки типа Keystone Jack, со шторкой, белый | 137 | 137
00-00099753 | SBB4-2-WH | Hyperline | Корпус настенной розетки для установки 2-х вставок типа Keystone Jack, со шторкой, белый | 160 | 160
00-00099110 | SIP2-1K-M45-22.5 | Hyperline | Вставка 45x22,5 (аналог Mosaic) для 1 модуля формата Keystone Jack, со шторкой | 202 | 202
00-00099111 | SIP2-1K-M45-22.5-BK | Hyperline | Вставка 45x22,5 (аналог Mosaic) для 1 модуля формата Keystone Jack, со шторкой, черная | 202 | 202
00-00099113 | SIP2-1K-M45-45 | Hyperline | Вставка 45x45 (аналог Mosaic) для 1 модуля формата Keystone Jack, со шторкой | 309 | 309
00-00099114 | SIP2-2N-M45-45 | Hyperline | Вставка 45x45 (аналог Mosaic) для 2х модулей формата Keystone Jack, ROHS, белая | 145 | 145
00-00099109 | SIP2-BL-M45-22.5 | Hyperline | Вставка-заглушка 45x22,5 (аналог Mosaic) | 86.6 | 86.6
00-00099133 | SIP2-BL-M45-22.5-BK | Hyperline | Вставка-заглушка 45x22,5 (аналог Mosaic), черная | 86.6 | 86.6
00-00099112 | SIP2A-1K-M45-22.5 | Hyperline | Вставка угловая 45x22.5 (аналог Mosaic) для 1 модуля формата Keystone Jack, со шторками, ROHS, белая | 121 | 121
00-00099115 | SIP2A-2K-M45-45 | Hyperline | Вставка угловая 45x45 (аналог Mosaic) для 2х модулей KJ5, KJ6, KJE, KJNE, со шторками | 260 | 260
00-00099116 | SIP3-1K-M45-45 | Hyperline | Вставка 45x45 (аналог Mosaic) для 1 модуля Keystone Jack, со шторкой | 127 | 127
00-00099117 | SIP3-2K-M45-45 | Hyperline | Вставка 45x45 (аналог Mosaic) для 2х модулей Keystone Jack, со шторками | 137 | 137
00-00099118 | SIP3A-1K-M45-45 | Hyperline | Вставка угловая 45x45 (аналог Mosaic) для 1 модуля Кeystone Jack, со шторками | 119 | 119
00-00099119 | SIP3A-2K-M45-45 | Hyperline | Вставка угловая 45x45 (аналог Mosaic) для 2х модулей Кeystone Jack, со шторками | 138 | 138
00-00058267 | Модуль-вставка (NMC-KJSD2-FT-MT) | NIKOMAX | Коммутационные модули типа Keystone предназначены для установки в настенные розетки, суппорты настенных коробов и наборные патч-панели. С помощью коммутационных модулей организуется подключение рабочих станций к информационной сети. Коммутационные модули NIKOMAX системы Fast Termination (серия «FT») спроектированы специально для использования с инструментом для быстрой заделки NMC-FT-TOOL. Разведите кабель на контактах модуля, вставьте его в инструмент и просто сожмите рукоятки. Аккуратная и качественная заделка в одно нажатие! IDC контакты модулей FT также совместимы с обычным ударным инструментом с ножом 110 типа или KRONE. Модули выполнены в едином дизайне и совместимы со всеми компонентами NIKOMAX. Ширина 17 мм и стандартная высота позволяет устанавливать их в любые наборные патч-панели, в том числе с высотой 0,5U. Модуль NMC-KJSD2-FT-MT (кат.5e), выполнен в литом, полностью экранированном корпусе из цинк-алюминиевого сплава. Экран кабеля заземляется на хвостовик на верхней крышке | 478 | 478
00-00058451 | Модуль-вставка (NMC-KJSD2-LS-MT) | NIKOMAX | Модуль-вставка типа Keystone для системы мониторинга, Кат.5e (Класс D), 100МГц, RJ45/8P8C, FT-TOOL/110/KRONE, T568A/B, полный экран, металлик | 1198.36 | 1198.36
00-00058266 | Модуль-вставка (NMC-KJSD2-NT-MT) | NIKOMAX | Коммутационные модули типа Keystone предназначены для установки в настенные розетки, суппорты настенных коробов и наборные патч-панели. С помощью коммутационных модулей организуется подключение рабочих станций к информационной сети. Для заделки самозажимных коммутационных модулей NIKOMAX (серия «NT») не требуется наличие специального монтажного инструмента. А внутренняя вставка обеспечивает равномерное врезание ножей контактов в жилы кабеля, что гарантирует высокое качество монтажа, не уступающее модулям с заделкой ударным инструментом. Модули «NT» выполнены в едином дизайне и совместимы со всеми компонентами NIKOMAX. Ширина 17 мм и стандартная высота позволяет устанавливать их в любые наборные патч-панели, в том числе с высотой 0,5U. Коммутационный модуль NMC-KJSD2-NT-MT (кат.5е) выполнен в полностью экранированном корпусе из цинк-алюминиевого сплава. Экран кабеля зажимается между откидной крышкой модуля и встроенной в корпус подпружиненной клипсой. Такая конструкция обеспечивает пост | 417 | 417
00-00114525 | Модуль-вставка (NMC-KJSE2-IS-BK) | NIKOMAX | Индустриальные модули-вставки NIKOMAX со степенью защиты IP67. Модули состоят из двух частей - самого модуля и защитного чехла с гайкой и крышкой. Предназначены для монтажа в настенные розетки NMC-MBxP-IS-MT. Данные модули выполнены в экранированном и неэкранированном исполнении и соответствуют категории 6. Они имеют универсальные IDC контакты с дополнительными вырезами для удержания жил при монтаже. | 1080 | 1080
03-00011315 | Модуль-вставка (NMC-KJUD2-FT-WT) | NIKOMAX | Коммутационные модули NIKOMAX системы Fast Termination (серия «FT») спроектированы специально для использования с инструментом быстрой заделки NMC-FT-TOOL. Для заделки модуля достаточно развести кабель на контактах модуля, вставить его в инструмент - и просто сжать рукоятки. Аккуратная, качественная и быстрая заделка модуля достигается в одно нажатие. В процессе заделки модуль не повреждается и пригоден для многократной перезаделки в случае необходимости. IDC контакты модулей FT также совместимы с обычным ударным инструментом с ножом 110 типа или Krone. Модули NMC-KJUD2-FT-xx (кат.5е) выполнены в корпусах из высокопрочного пластика и отлично подходят для построения неэкранированных систем. Для повышения удобства монтажа, ножи контактов снабжены прорезями, удерживающими провода в процессе разводки. Исполнение модулей в 6-ти различных цветах позволяет выделять сетевые линии. Модули имеют ширину всего 17мм и стандартную высоту, что позволяет использовать их не только в стандартных 24-х по | 235 | 235
03-00011575 | Модуль-вставка (NMC-KJUD2-LS-WT) | NIKOMAX | Модуль-вставка типа Keystone для системы мониторинга, Кат.5e (Класс D), 100МГц, RJ45/8P8C, FT-TOOL/110/KRONE, T568A/B, неэкранированный, белый | 523.01 | 523.01
00-00119087 | Модуль-вставка (NMC-KJUD2-NT-WT) | NIKOMAX | Коммутационные модули типа Keystone предназначены для установки в настенные розетки. С помощью коммутационных модулей организуется подключение рабочих станций к информационной сети. Коммутационный модуль NMC-KJUD2-NT-WT (кат.5e) выполнен в неэкранированном исполнении. Разводка кабеля осуществляется по двум стандартам T568A/B. Все модули выполнены в едином дизайне и совместимы со всеми компонентами NIKOMAX. Ширина 17 мм и стандартная высота позволяет устанавливать их в любые наборные патч-панели, в том числе с высотой 0,5U. | 205 | 205
00-00030141 | Модуль-вставка (NMC-KJUE2-FT-WT) | NIKOMAX | Коммутационные модули NIKOMAX системы Fast Termination (серия «FT») спроектированы специально для использования с инструментом быстрой заделки NMC-FT-TOOL. Для заделки модуля достаточно развести кабель на контактах модуля, вставить его в инструмент - и просто сжать рукоятки. Аккуратная, качественная и быстрая заделка модуля достигается в одно нажатие. В процессе заделки модуль не повреждается и пригоден для многократной перезаделки в случае необходимости. IDC контакты модулей FT также совместимы с обычным ударным инструментом с ножом 110 типа или Krone. Модули NMC-KJUE2-FT-xx (категории 6) выполнены в корпусах из высокопрочного пластика и отлично подходят для построения неэкранированных систем. Для повышения удобства монтажа, ножи контактов снабжены прорезями, удерживающими провода в процессе разводки. Модули имеют ширину всего 17мм и стандартную высоту, что позволяет использовать их не только в стандартных 24-х портовых наборных патч-панелях, но и в панелях высотой 0,5U. | 449 | 449
00-00078916 | Вставка-заглушка (NMC-PM0P-PH-WT) | NIKOMAX | Для организации информационных портов на рабочем месте при помощи коробов, колонн и внутренних розеток применяется широкий спектр вставок французского стандарта Mosaic 22,5х45 мм и 45х45 мм. Вставки фиксируются в лицевых панелях при помощи удобных защелок и при необходимости легко демонтируются. NMC-PM0P-PH-WT предназначены для заполнения не используемого места в лицевых панелях. | 63 | 63
00-00116524 | Вставка-заглушка (NMC-PM0P-ST-PH-WW) | NIKOMAX | Для организации информационных портов на рабочем месте при помощи коробов, колонн и внутренних розеток применяется широкий спектр вставок французского стандарта Mosaic 22,5х45 мм и 45х45 мм. Вставки фиксируются в лицевых панелях при помощи удобных защелок и при необходимости легко демонтируются. NMC-PM0P-ST-PH-WW предназначены для заполнения не используемого места в лицевых панелях. Отличительной особенностью вставок является более теплый оттенок белого. | 67 | 67
00-00035446 | Вставка (NMC-PM1P-PF-WT) | NIKOMAX | Для организации информационных портов на рабочем месте при помощи коробов, колонн и внутренних розеток применяется широкий спектр вставок французского стандарта Mosaic 22,5х45 мм и 45х45 мм. Вставки фиксируются в лицевых панелях при помощи удобных защелок и при необходимости легко демонтируются. В NMC-PM1P-PF-WT устанавливается 1 модуль Keystone любого типа. Вставки снабжены шторкой для защиты гнезда от попадания пыли при отключенном коммутационном шнуре. В комплекте со вставками идет набор цветных иконок. Кроме этого имеются дополнительные площадки для маркировки, закрытые съемными прозрачными крышками. | 165 | 165
00-00035450 | Вставка (NMC-PM1P-PH-WT) | NIKOMAX | Для организации информационных портов на рабочем месте при помощи коробов, колонн и внутренних розеток применяется широкий спектр вставок французского стандарта Mosaic 22,5х45 мм и 45х45 мм. Вставки фиксируются в лицевых панелях при помощи удобных защелок и при необходимости легко демонтируются. В NMC-PM1P-PH-WT устанавливается 1 модуль Keystone любого типа. Вставки снабжены шторкой для защиты гнезда от попадания пыли при отключенном коммутационном шнуре. В комплекте со вставками идет набор цветных иконок. Кроме этого имеются дополнительные площадки для маркировки, закрытые съемными прозрачными крышками. | 147 | 147
00-00030146 | Вставка (NMC-PM2P-AF-WT) | NIKOMAX | Для организации информационных портов на рабочем месте при помощи коробов, колонн и внутренних розеток применяется широкий спектр вставок французского стандарта Mosaic 22,5х45 мм и 45х45 мм. Вставки фиксируются в лицевых панелях при помощи удобных защелок и при необходимости легко демонтируются. В NMC-PM2P-AF-WT устанавливаются 2 модуля Keystone любого типа. Вставки снабжены шторкой для защиты гнезда от попадания пыли при отключенном коммутационном шнуре. В комплекте со вставками идет набор цветных иконок. Кроме этого имеются дополнительные площадки для маркировки, закрытые съемными прозрачными крышками. | 188 | 188
00-00029359 | Вставка (NMC-PM2P-PF-WT) | NIKOMAX | Для организации информационных портов на рабочем месте при помощи коробов, колонн и внутренних розеток применяется широкий спектр вставок французского стандарта Mosaic 22,5х45 мм и 45х45 мм. Вставки фиксируются в лицевых панелях при помощи удобных защелок и при необходимости легко демонтируются. В NMC-PM2P-PF-WT устанавливаются 2 модуля Keystone любого типа. Вставки снабжены шторкой для защиты гнезда от попадания пыли при отключенном коммутационном шнуре. В комплекте со вставками идет набор цветных иконок. Кроме этого имеются дополнительные площадки для маркировки, закрытые съемными прозрачными крышками. | 188 | 188
00-00103064 | WR-KJ-RJ45-C5E-90 | WRLine | Вставка Keystone Jack RJ-45 категории 5e, используется при построении компьютерных сетей на основе 4-парных кабелей связи и комплектации телекоммуникационных розеток. | 106 | 106
00-00103065 | WR-KJ-RJ45-C5E-90-SW-BK | WRLine | Вставка Keystone Jack RJ-45 категории 5e, используется при построении компьютерных сетей на основе 4-парных кабелей связи и комплектации телекоммуникационных розеток. | 119 | 119
00-00103066 | WR-KJ-RJ45-C5E-SH-90 | WRLine | Вставка Keystone Jack RJ-45 категории 5e, используется при построении компьютерных сетей на основе 4-парных кабелей связи и комплектации телекоммуникационных розеток. | 215 | 215
00-00103067 | WR-MB-1 | WRLine | Корпус настенной розетки предназначен для установки коммуникационных модулей формата Keystone, как экранированных, так и неэкранированных. Для крепления к стене используется стандартный крепеж. | 79 | 79
00-00103068 | WR-MB-2 | WRLine | Корпус настенной розетки рассчитан для установки двух коммуникационных модулей формата Keystone, экранированных или неэкранированных. Для крепления к стене используется стандартный крепеж. | 99 | 99
00-00062302 | 05-1052 | REXANT | Модуль Keystone Jack применяется при прокладке компьютерных сетей в помещениях. Представляет собой защелкивающуюся вставку, устанавливающуюся на коммутационной панели или настенной модульной патч-панели, позволяет монтировать различные типы кабелей и шнуров с проводниками, прикрепленными к электрическим и электронным устройствам. Монтаж кабели производится вручную с помощью специальных зажимов/ножей внутри корпуса изделия, без использования специальных обжимных инструментов. Модуль изготовлен из качественного пластика и имеет золотое напыление на ножах для улучшения контакта с жилами кабели. Благодаря современной конструкции кабель надежно фиксируется внутри устройства, что исключает его выпадение. Модуль подходит для кабелей категории 6. | 194.78 | 165.56
00-00062301 | 03-1011 | REXANT | Модуль Keystone Jack применяется при прокладке компьютерных сетей в помещениях. Представляет собой защелкивающуюся вставку, устанавливающуюся на коммутационной панели или настенной модульной патч-панели. Позволяет монтировать различные типы кабелей и шнуров с проводниками, прикрепленными к электрическим и электронным устройствам. С одной стороны расположено гнездо с контактами, в которое вставляется кабель, обжатый разъемом RJ-45. С другой стороны находится разъем типа IDC, куда подводится информационный кабель (монтаж производится с прорезанием изоляции). Модуль подходит для кабелей категории 5е, обеспечивающих скорость передачи данных до 1000 Мбит/с. | 95.72 | 81.36
Пигтейлы
00-00099652 | FPT-B9-50-FC/PR-1M-LSZH-OR | Hyperline | Пигтейл волоконно-оптический MM 50/125 (OM2), FC, 1 м, LSZH | 180 | 180
00-00075231 | FPT-B9-50-LC/PR-1M-LSZH-OR | Hyperline | Пигтейл волоконно-оптический MM 50/125 (OM2), LC, 1 м, LSZH | 180 | 180
00-00099660 | FPT-B9-50-SC/PR-1.5M-LSZH-OR | Hyperline | Оптические коммутационные шнуры (пигтейлы) производятся из высококачественных оптоволоконных кабелей и разъемов в соответствии с международными стандартами. Вся продукция проходит многоступенчатый контроль и 100-процентное тестирование качества: под микроскопом визуально проверяется полировка торцов, измеряется уровень вносимых и возвратных потерь. Для заказа доступны пигтейлы практически любых типов, с одномодовым 9/125 (OS2) и многомодовым 50/125, 62,5/125 (OM1, OM2, OM3, OM4) оптическим волокном, одинарные (simplex) и двойные (duplex), с различными материалами внешней оболочки и фиксированными длинами кабелей 1, 2, 3, 5 метров; по заказу доступны также другие длины в диапазоне от 0,5 до 10 метров. | 188 | 188
00-00020516 | FPT-B9-50-SC/PR-1M-LSZH-OR | Hyperline | Пигтейл волоконно-оптический MM 50/125(OM3), LC, 1 м, LSZH | 180 | 180
00-00099661 | FPT-B9-50-ST/PR-1.5M-LSZH-OR | Hyperline | Пигтейл волоконно-оптический MM 50/125 (OM2), ST, 1.5 м, LSZH | 180 | 180
00-00099662 | FPT-B9-50-ST/PR-1M-LSZH-OR | Hyperline | Пигтейл волоконно-оптический MM 50/125 (OM2), ST, 1 м, LSZH | 180 | 180
00-00099653 | FPT-B9-503-FC/PR-1M-LSZH-AQ | Hyperline | Пигтейл волоконно-оптический MM 50/125 (OM3), FC, 1 м, LSZH | 281 | 281
00-00099655 | FPT-B9-503-LC/PR-1.5M-LSZH-AQ | Hyperline | Пигтейл волоконно-оптический MM 50/125(OM3), LC, 1.5 м, LSZH | 180 | 180
00-00014075 | FPT-B9-503-LC/PR-1M-LSZH-AQ | Hyperline | Пигтейл волоконно-оптический MM 50/125(OM3), LC, 1 м, LSZH | 196 | 196
00-00099658 | FPT-B9-503-SC/PR-1M-LSZH-AQ | Hyperline | Пигтейл волоконно-оптический MM 50/125(OM3), SC, 1 м, LSZH | 180 | 180
00-00099663 | FPT-B9-503-ST/PR-1M-LSZH-AQ | Hyperline | Пигтейл волоконно-оптический MM 50/125 (OM3), ST, 1 м, LSZH | 188 | 188
00-00099654 | FPT-B9-504-FC/PR-1M-LSZH-MG | Hyperline | Пигтейл волоконно-оптический MM 50/125 (OM4), FC, 1 м, LSZH | 504 | 504
00-00099656 | FPT-B9-504-LC/PR-1.5M-LSZH-MG | Hyperline | Пигтейл волоконно-оптический MM 50/125 (OM4), LC, 1.5 м, LSZH | 355 | 355
00-00099657 | FPT-B9-504-LC/PR-1M-LSZH-MG | Hyperline | Пигтейл волоконно-оптический MM 50/125 (OM4), LC, 1 м, LSZH | 355 | 355
00-00099659 | FPT-B9-504-SC/PR-1M-LSZH-MG | Hyperline | Пигтейл волоконно-оптический MM 50/125 (OM4), SC, 1 м, LSZH | 355 | 355
00-00099664 | FPT-B9-504-ST/PR-1M-LSZH-MG | Hyperline | Пигтейл волоконно-оптический MM 50/125 (OM4), ST, 1 м, LSZH | 355 | 355
00-00099665 | FPT-B9-62-FC/PR-1M-LSZH-OR | Hyperline | Пигтейл волоконно-оптический MM 62.5/125, FC, 1 м, LSZH | 180 | 180
00-00099666 | FPT-B9-62-LC/PR-1.5M-LSZH-OR | Hyperline | Пигтейл волоконно-оптический MM 62.5/125, LC, 1.5 м, LSZH | 180 | 180
00-00099667 | FPT-B9-62-LC/PR-1M-LSZH-OR | Hyperline | Пигтейл волоконно-оптический MM 62.5/125, LC, 1 м, LSZH | 180 | 180
00-00099668 | FPT-B9-62-SC/PR-1M-LSZH-OR | Hyperline | Пигтейл волоконно-оптический MM 62.5/125, SC, 1 м, LSZH | 180 | 180
00-00099669 | FPT-B9-62-ST/PR-1M-LSZH-OR | Hyperline | Пигтейл волоконно-оптический MM 62.5/125, ST, 1 м, LSZH | 267 | 267
00-00027787 | FPT-B9-9-FC/AR-1M-LSZH-YL | Hyperline | Пигтейл волоконно-оптический SM 9/125 (OS2), FC/APC, 1 м, LSZH | 177.5 | 177.5
00-00099644 | FPT-B9-9-FC/UR-1.5M-LSZH-YL | Hyperline | Пигтейл волоконно-оптический SM 9/125 (OS2), FC/UPC, 1.5 м, LSZH | 177.5 | 177.5
00-00099645 | FPT-B9-9-FC/UR-1M-LSZH-YL | Hyperline | Пигтейл волоконно-оптический SM 9/125 (OS2), FC/UPC, 1 м, LSZH | 177.5 | 177.5
00-00099647 | FPT-B9-9-LC/AR-1M-LSZH-YL | Hyperline | Пигтейл волоконно-оптический SM 9/125 (OS2), LC/APC, 1 м, LSZH | 263 | 263
00-00099646 | FPT-B9-9-LC/UR-1.5M-LSZH-YL | Hyperline | Пигтейл волоконно-оптический SM 9/125 (OS2), LC/UPC, 1.5 м, LSZH | 177.5 | 177.5
00-00044689 | FPT-B9-9-LC/UR-1M-LSZH-YL | Hyperline | Пигтейл волоконно-оптический SM 9/125 (OS2), LC/UPC, 1 м, LSZH | 191 | 191
00-00056759 | FPT-B9-9-SC/AR-1M-LSZH-YL | Hyperline | Пигтейл волоконно-оптический SM 9/125 (OS2), SC/APC, 1 м, LSZH | 177.5 | 177.5
00-00099648 | FPT-B9-9-SC/UR-1.5M-LSZH-YL | Hyperline | Пигтейл волоконно-оптический SM 9/125 (OS2), SC/UPC, 1.5 м, LSZH | 177.5 | 177.5
00-00037076 | FPT-B9-9-SC/UR-1M-LSZH-YL | Hyperline | Пигтейл волоконно-оптический SM 9/125 (OS2), SC/UPC, 1 м, LSZH. | 191 | 191
00-00048068 | FPT-B9-9-SC/UR-2M-LSZH-YL | Hyperline | Пигтейл волоконно-оптический SM 9/125 (OS2), SC/UPC, 2 м, LSZH | 267 | 267
00-00099651 | FPT-B9-9-ST/AR-1M-LSZH-YL | Hyperline | Пигтейл волоконно-оптический SM 9/125 (OS2), ST/APC, 1 м, LSZH | 177.5 | 177.5
00-00099649 | FPT-B9-9-ST/UR-1.5M-LSZH-YL | Hyperline | Пигтейл волоконно-оптический SM 9/125 (OS2), ST/UPC, 1.5 м, LSZH | 177.5 | 177.5
00-00099650 | FPT-B9-9-ST/UR-1M-LSZH-YL | Hyperline | Пигтейл волоконно-оптический SM 9/125 (OS2), ST/UPC, 1 м, LSZH | 177.5 | 177.5
00-00039205 | PT-FCU(1,5m) | LAZSO | Оптический пигтейл(монтажный шнур), одномодовое волокно 9/125мкм. Разъем FC, полировка UPC. Материал внешней оболочки LSZH(малодымный компаунд, диаметр 0,9мм). Длина 1.5м. Рабочая температура: +5...+40гр. С. | 50 | 50
Трансиверы (SFP-модули)
00-00087865 | ML-S01G-20WDS-31SD | Beward | SFP модуль одноволоконный WDM, 155 Мб/с, 20 км, 1310/1550 нм, SC | 2350 | 2150
00-00087866 | ML-S01G-20WDS-55SD | Beward | SFP модуль одноволоконный WDM, 155 Мб/с, 20 км, 1550/1310 нм, SC | 2350 | 2150
00-00030806 | ML-SG-20DFS-31LD | Beward | SFP модуль двухволоконный,1.25 Гб/с, 20 км, 1310 нм, 2xLC | Уточняйте у менеджера | Уточняйте у менеджера
00-00030808 | ML-SG-20WDS-55SD | Beward | SFP модуль одноволоконный WDM, 1.25 Гб/с, 20 км, 1550/1310 нм, SC | 2900 | 2700
00-00112405 | NI-3115-10-I | Beward | SFP модуль двухволоконный, 155 Мб/с, до 10 км, 1310 нм, 2xLC, промышленное исполнение | 2700 | 2500
00-00045751 | SFP-100M-20KP | Beward | SFP модуль одноволоконный WDM, 1.25 Гб/с, 20 км, 1310 нм, LC | 3400 | 3200
00-00124735 | SFP-1G-20K-A2LC | Beward | SFP модуль двухволоконный, 1.25 Гб/с, 20 км, 1310 нм, 2xLC | 1800 | 1700
00-00124736 | SFP-1G-20K-ASC | Beward | SFP модуль одноволоконный WDM, 1.25 Гб/с, 20 км, 1310/1550 нм, SC | 1750 | 1650
00-00124737 | SFP-1G-20K-BSC | Beward | SFP модуль одноволоконный WDM, 1.25 Гб/с, 20 км, 1550/1310 нм, SC | 1900 | 1800
00-00045752 | SFP-1G-20KP | Beward | SFP модуль одноволоконный WDM, 1.25 Гб/с, 20 км, 1310 нм, 2xLC | 4100 | 3900
00-00116333 | SFP-1G-3K-ASC | Beward | SFP модуль одноволоконный WDM, 1.25 Гб/с, 3 км, 1310/1550 нм, SC | 1200 | 1100
00-00116334 | SFP-1G-3K-BSC | Beward | SFP модуль одноволоконный WDM, 1.25 Гб/с, 3 км, 1550/1310 нм, SC. | 1200 | 1100
00-00104084 | SFP-1G-RJ45 | Beward | SFP модуль с интерфейсом RJ-45, 10/100/1000 Мб/с, 100 м | 5100 | 4900
00-00072237 | 310GT/A1A | D-Link | Оптический SFP модуль. До 1,25Гбит/с. Расстояние передачи по одномодовому волокну до 10 км. Оптический порт: Duplex LC (tx1310нм. + rx1310нм); 55.4х13,7х8.5 мм;0…+70°C. | Уточняйте у менеджера | Уточняйте у менеджера
00-00124754 | 330T/10KM/A1A | D-Link | Оптический SFP модуль; симплексный LC; одномодовый; 1,25 Гбит/с; TX: 1550 нм; RX: 1310 нм; 10 км; 0 …+70 °С. | Уточняйте у менеджера | Уточняйте у менеджера
00-00124816 | 331R/20KM/A1A | D-Link | Оптический SFP модуль; 1000 Мбит/с, Расстояние передачи по одномодовому волокну до 20 км. Оптический порт: LC (tx1310нм./rx1550нм.); 0…+70°C; 55х14х8 мм. | Уточняйте у менеджера | Уточняйте у менеджера
00-00124814 | 331R/40KM/B1A | D-Link | Оптический SFP модуль; 1000 Мбит/с, Расстояние передачи по одномодовому волокну до 40 км. Оптический порт: LC (tx1310нм./rx1550нм.); 0…+70°C; 55х14х8 мм. | Уточняйте у менеджера | Уточняйте у менеджера
00-00124822 | 331T/20KM/A1A | D-Link | Оптический SFP модуль; 1000 Мбит/с, Расстояние передачи по одномодовому волокну до 20 км. Оптический порт: LC (tx1550нм./rx1310нм.); 0…+70°C; 55х14х8 мм. | Уточняйте у менеджера | Уточняйте у менеджера
00-00124820 | 331T/40KM/B1A | D-Link | Оптический SFP модуль; 1000 Мбит/с, Расстояние передачи по одномодовому волокну до 40 км. Оптический порт: LC (tx1550нм./rx1310нм.); 0…+70°C; 55х14х8 мм. | Уточняйте у менеджера | Уточняйте у менеджера
00-00116568 | DEM-431XT | D-Link | Трансивер SFP+ с 1 портом 10GBase-SR для многомодового оптического кабеля разработан для установки в порт SFP+ (Enhanced Small Form-Factor Pluggable) сетевого устройства с целью приема и передачи данных по оптоволоконным кабелям. Данный трансивер выполнен в компактном корпусе и обеспечивает высокоскоростную и надежную передачу данных, используя длину волны 850 нм, на расстояния до 300 м, а также простоту в установке. | Уточняйте у менеджера | Уточняйте у менеджера
00-00119095 | DMC-G10SC | D-Link | Медиаконвертер с 1 портом 100/1000Base-T и 1 портом 1000Base-LX с разъемом SC для одномодового оптического кабеля (до 10 км) | Уточняйте у менеджера | Уточняйте у менеджера
00-00132351 | GSFP-850-MMF | Dahua | Оптический модуль SFP. Разъем: LC; скорость передачи: до 1Гбит/с; длина кабеля: до 550м (многомодовое двойное оптоволокно); длина волны (Tx/Rx): 850нм/850нм; | 3390 | 3390
00-00132352 | GSFP-RJ45 | Dahua | Модуль RJ45 1000BaseT SFP. Разъем: RJ45; скорость передачи: до 1Гбит/с; длина кабеля: до 100м; Рабочая температура: –40 °C - +85 °C | 5090 | 5090
00-00132362 | QSFP-1310-10-SMF | Dahua | Оптический модуль SFP+ LC. Разъем: LC; скорость передачи: до 40Гбит/с; длина кабеля: до 10км (одномодовое двойное оптоволокно); длина волны (Tx/Rx): 1310нм/1310нм | 198190 | 198190
00-00132363 | QSFP-850-MMF | Dahua | Оптический модуль SFP+ MPO. Разъем: MPO; скорость передачи: до 40Гбит/с; длина кабеля: до 100м (многомодовое двойное оптоволокно); длина волны (Tx/Rx): 850нм/850нм | 50990 | 50990
00-00132360 | SFP-1310R-20-SMF | Dahua | SFP-модуль LC SM. Разъем: LC; скорость передачи: до 155Mбит/с; длина кабеля: до 20км (одномодовое оптоволокно); длина волны (Tx/Rx): 1550нм/1310нм | 4590 | 4590
00-00132359 | SFP-1310T-20-SMF | Dahua | SFP-модуль LC SM. Разъем: LC; скорость передачи: до 155Mбит/с; длина кабеля: до 20км (одномодовое оптоволокно); длина волны (Tx/Rx): 1310нм/1550нм; | 4590 | 4590
00-00132361 | SFP-850-MMF | Dahua | Оптический модуль SFP LC. Разъем: LC; скорость передачи: до 100Mбит/с; длина кабеля: до 2км (многомодовое двойное оптоволокно); длина волны (Tx/Rx): 850нм/850нм | 2890 | 2890
00-00132357 | TSFP-1270R-20-SMF | Dahua | Оптический модуль SFP+. Разъем: LC; скорость передачи: до 10Гбит/с; длина кабеля: до 20км (одномодовое оптоволокно); длина волны (Tx/Rx): 1330нм/1270нм; | 29190 | 29190
00-00132356 | TSFP-1270T-20-SMF | Dahua | Оптический модуль SFP+. Разъем: LC; скорость передачи: до 10Гбит/с; длина кабеля: до 20км (одномодовое оптоволокно); длина волны (Tx/Rx): 1270нм/1330нм; | 29190 | 29190
00-00132354 | TSFP-1310-20-SMF | Dahua | Оптический модуль SFP+. Разъем: LC; скорость передачи: до 10Гбит/с; длина кабеля: до 20км (одномодовое двойное оптоволокно); длина волны (Tx/Rx): 1310нм/1310нм; | 18390 | 18390
00-00132358 | TSFP-1550-40-SMF | Dahua | Оптический модуль SFP+. Разъем: LC; скорость передачи: до 10Гбит/с; длина кабеля: до 40км (одномодовое двойное оптоволокно); длина волны (Tx/Rx): 1550нм/1550нм; | 141590 | 141590
00-00132355 | TSFP-850-MMF | Dahua | Оптический модуль SFP+. Разъем: LC; скорость передачи: до 10Гбит/с; длина кабеля: до 300м (многомодовое двойное оптоволокно); длина волны (Tx/Rx): 850нм/850нм; | 11390 | 11390
00-00047234 | HK-SFP-1.25G-1310-DF-MM | HikVision | SFP-модуль, TX1310nm/1.25G, RX1310nm/1.25G, LC, Multi mode and duplex fiber, 1km, 0～70℃, SFP. | Уточняйте у менеджера | Уточняйте у менеджера
00-00047232 | HK-SFP-1.25G-20-1310 | HikVision | SFP-модуль, TX1310nm/1.25G,RX1550nm/1.25G,LC, single mode и single fiber, 20км, 0…+70°C, SFP. | Уточняйте у менеджера | Уточняйте у менеджера
00-00047235 | HK-SFP-1.25G-20-1310-DF | HikVision | SFP-модуль, TX1310nm/1.25G, RX1310nm/1.25G, LC, Single mode and duplex fiber, 20km, 0～70℃, SFP. | Уточняйте у менеджера | Уточняйте у менеджера
00-00047233 | HK-SFP-1.25G-20-1550 | HikVision | SFP-модуль, TX1550nm/1.25G,RX1310nm/1.25G,LC, single mode и single fiber, 20км, 0…+70°C, SFP. | Уточняйте у менеджера | Уточняйте у менеджера
00-00047236 | HK-SFP+-10G-20-1270 | HikVision | SFP-модуль, Tx1270nm/10G, Rx1330nm/10G, LC, single mode and single fiber, 20km, 0～70℃, SFP+. | Уточняйте у менеджера | Уточняйте у менеджера
00-00047237 | HK-SFP+-10G-20-1330 | HikVision | SFP-модуль, Tx1330nm/10G, Rx1270nm/10G, LC, single mode and single fiber, 20km, 0～70℃, SFP+. | Уточняйте у менеджера | Уточняйте у менеджера
00-00120018 | NS-SFP-M-2LC88-G-05 | NST | Оптический SFP Модуль. Два волокна Multi Mode. Скорость: 1,25 Гбит/c. Тип разъема: 2LC. Оптический бюджет: 5дБ. Расстояние передачи - до 500м. Рабочая длина волны,нм - Tx:850/Rx:850. Поддержка | 1890 | 1795.5
00-00100991 | NS-SFP-M-2LC88-G10-03 | NST | Оптический SFP Модуль 10G. Два волокна Multi Mode. Скорость: 10 Гбит/c. Тип разъема: 2LC. Оптический бюджет: 5дБ. Расстояние передачи - до 300м. Рабочая длина волны,нм - Tx:850/Rx:850. Поддержка DDM. Размеры (ШхВхГ): 13,7x8,5x55,35мм. Рабочая температура: 0…+70°С | 3500 | 3325
00-00100960 | NS-SFP-RJ45-FG-01 | NST | Медный SFP модуль Gigabit Ethernet с разъемом RJ45. Скорость 10/100/1000 Мбит/с.Интерфейс: SGMII. Расстояние передачи - до 100 м. Размеры (ШхВхГ): 14,3x12,7x63мм. Рабочая температура: 0…+70°С. | 3000 | 2850
00-00100962 | NS-SFP-RJ45-FG-01/I | NST | Промышленный медный SFP модуль Gigabit Ethernet с разъемом RJ45. Скорость 10/100/1000 Мбит/с. Интерфейс: SGMII. Расстояние передачи до 100 м. Размеры (ШхВхГ): 14,3x12,7x63мм. Рабочая температура: -40…+85°С. | 4110 | 3904.5
00-00100961 | NS-SFP-RJ45-G-01 | NST | Медный SFP модуль Gigabit Ethernet с разъемом RJ45. Скорость 1000 Мбит/с. Интерфейс: SERDES. Расстояние передачи - до 100 м. Размеры (ШхВхГ): 14,3x12,7x63мм. Вес: 0,03кг. Рабочая температура: 0…+70°С. | 3000 | 2850
00-00100963 | NS-SFP-RJ45-G-01/I | NST | Медный SFP модуль Gigabit Ethernet с разъемом RJ45. Скорость 1000 Мбит/с. Интерфейс: SERDES. Расстояние передачи - до 100 м. Размеры (ШхВхГ): 14,3x12,7x63мм. Вес: 0,03кг. Рабочая температура: -40…+85°С. | 4590 | 4360.5
00-00125366 | NS-SFP-S-2LC33-G-10 | NST | Оптический SFP Модуль. Два волокна Single Mode. Скорость: до 1,25 Гбит/c. Тип разъема: 2xLC. Расстояние передачи - до 10км. Рабочая длина волны Tx:1310/Rx:1310. Поддержка DDM. Размеры (ШхВхГ): 14,8x12,4x56,5мм. Рабочая температура: 0…+70°С. | 1700 | 1615
00-00125367 | NS-SFP-S-2LC33-G-10/I | NST | Оптический SFP Модуль промышленный. Два волокна Single Mode. Скорость: до 1,25 Гбит/c. Тип разъема: 2xLC. Расстояние передачи - до 10км. Рабочая длина волны Tx:1310/Rx:1310. Поддержка DDM. Размеры (ШхВхГ): 14,8x12,4x56,5мм. Рабочая температура: -40…+85°С. | 2350 | 2232.5
00-00100966 | NS-SFP-S-2LC33-G-20 | NST | Оптический SFP Модуль. Два волокна Single Mode. Скорость: до 1,25 Гбит/c. Тип разъема: 2xLC. Оптический бюджет: 15дБ. Расстояние передачи - до 20км. Рабочая длина волны,нм - Tx:1310/Rx:1310. Поддержка DDM. Размеры (ШхВхГ): 14,8x12,4x56,5мм. Рабочая температура: 0…+70°С. | 1700 | 1615
00-00100967 | NS-SFP-S-2LC33-G-20/I | NST | Оптический SFP Модуль промышленный. Два волокна Single Mode. Скорость: до 1,25 Гбит/c. Тип разъема: 2xLC. Оптический бюджет: 15дБ. Расстояние передачи - до 20км. Рабочая длина волны,нм - Tx:1310/Rx:1310. Поддержка DDM. Размеры (ШхВхГ): 14,8x12,4x56,5мм. Рабочая температура: -40…+85°С. | 2350 | 2232.5
00-00100988 | NS-SFP-S-2LC33-G10-20 | NST | Оптический SFP Модуль 10G. Два волокна Single Mode. Скорость: 10 Гбит/c. Тип разъема: 2LC. Оптический бюджет: 15дБ. Расстояние передачи - до 20км. Рабочая длина волны,нм - Tx:1310/Rx:1310. Поддержка DDM. Размеры (ШхВхГ): 13,7x8,5x55,35мм. Рабочая температура: 0…+70°С. | 3600 | 3420
00-00100989 | NS-SFP-S-LC23-G10-20 | NST | Оптический SFP Модуль 10G. Одно волокно Single Mode. Скорость: до 10 Гбит/c. Тип разъема: LC. Оптический бюджет: 15дБ. Расстояние передачи - до 20км. Рабочая длина волны,нм - Tx:1270/Rx:1330. Поддержка DDM. Размеры (ШхВхГ): 13,7x11x63,8мм. Рабочая температура: 0…+70°С. | 4200 | 3990
00-00100990 | NS-SFP-S-LC32-G10-20 | NST | Оптический SFP Модуль 10G. Одно волокно Single Mode. Скорость: до 10 Гбит/c. Тип разъема: LC. Оптический бюджет: 15дБ. Расстояние передачи - до 20км. Рабочая длина волны,нм - Tx:1330/Rx:1270. Поддержка DDM. Размеры (ШхВхГ): 13,7x11x63,8мм. Рабочая температура: 0…+70°С | 4200 | 3990
00-00100978 | NS-SFP-S-LC35-G-20 | NST | Оптический SFP Модуль. Одно волокно Single Mode. Скорость: до 1,25 Гбит/c. Тип разъема: LC. Оптический бюджет: 13дБ. Расстояние передачи - до 20км. Рабочая длина волны,нм - Tx:1310/Rx:1550. Поддержка DDM. Размеры (ШхВхГ): 13,7x8,5x55,35мм. Рабочая температура: 0…+70°С. | 2000 | 1900
00-00100982 | NS-SFP-S-LC35-G-20/I | NST | Оптический SFP Модуль промышленный. Одно волокно Single Mode. Скорость: до 1,25 Гбит/c. Тип разъема: LC. Оптический бюджет: 13дБ. Расстояние передачи - до 20км. Рабочая длина волны,нм - Tx:1310/Rx:1550. Поддержка DDM. Размеры (ШхВхГ): 13,7x8,5x55,35мм. Рабочая температура: -40…+85°С. | 3000 | 2850
00-00102681 | NS-SFP-S-LC35-G-3 | NST | Оптический SFP Модуль. Одно волокно Single Mode. Скорость: до 1,25 Гбит/c. Тип разъема: LC. Оптический бюджет: 12дБ. Расстояние передачи - до 3км. Рабочая длина волны,нм - Tx:1310/Rx:1550. Поддержка DDM. Размеры (ШхВхГ): 13,7x8,5x55,35мм. Рабочая температура: 0…+70°С. | 1270 | 1206.5
00-00100986 | NS-SFP-S-LC35-G-40 | NST | Оптический SFP Модуль. Одно волокно Single Mode. Скорость: до 1,25 Гбит/c. Тип разъема: LC. Оптический бюджет: 19дБ. Расстояние передачи - до 40км. Рабочая длина волны,нм - Tx:1310/Rx:1550. Поддержка DDM. Размеры (ШхВхГ): 13,7x8,5x55,35мм. Рабочая температура: 0…+70°С | 3700 | 3515
00-00100979 | NS-SFP-S-LC53-G-20 | NST | Оптический SFP Модуль. Одно волокно Single Mode. Скорость: до 1,25 Гбит/c. Тип разъема: LC. Оптический бюджет: 13дБ. Расстояние передачи - до 20км. Рабочая длина волны,нм - Tx:1550/Rx:1310. Поддержка DDM. Размеры (ШхВхГ): 13,7x8,5x55,35мм. Рабочая температура: 0…+70°С. | 2000 | 1900
00-00100983 | NS-SFP-S-LC53-G-20/I | NST | Оптический SFP Модуль промышленный. Одно волокно Single Mode. Скорость: до 1,25 Гбит/c. Тип разъема: LC. Оптический бюджет: 13дБ. Расстояние передачи - до 20км. Рабочая длина волны,нм - Tx:1550/Rx:1310. Поддержка DDM. Размеры (ШхВхГ): 13,7x8,5x55,35мм. Рабочая температура: -40…+85°С. | 3000 | 2850
00-00102682 | NS-SFP-S-LC53-G-3 | NST | Оптический SFP Модуль. Одно волокно Single Mode. Скорость: до 1,25 Гбит/c. Тип разъема: LC. Оптический бюджет: 12дБ. Расстояние передачи - до 3км. Рабочая длина волны,нм - Tx:1550/Rx:1310. Поддержка DDM. Размеры (ШхВхГ): 13,7x8,5x55,35мм. Рабочая температура: 0…+70°С. | 1270 | 1206.5
00-00100987 | NS-SFP-S-LC53-G-40 | NST | Оптический SFP Модуль. Одно волокно Single Mode. Скорость: до 1,25 Гбит/c. Тип разъема: LC. Оптический бюджет: 19дБ. Расстояние передачи - до 40км. Рабочая длина волны,нм - Tx:1550/Rx:1310. Поддержка DDM. Размеры (ШхВхГ): 13,7x8,5x55,35мм. Рабочая температура: 0…+70°С | 3700 | 3515
00-00100968 | NS-SFP-S-SC35-F-20 | NST | Оптический SFP Модуль. Одно волокно Single Mode. Скорость: до 155 мбит/c. Тип разъема: SC. Оптический бюджет: 18дБ. Расстояние передачи - до 20км. Рабочая длина волны,нм - Tx:1310/Rx:1550. Поддержка DDM. Размеры (ШхВхГ): 13,7x11x63,8мм. Рабочая температура: 0…+70°С. | 1680 | 1596
00-00100970 | NS-SFP-S-SC35-F-20/I | NST | Оптический SFP Модуль промышленный. Одно волокно Single Mode. Скорость: до 155 мбит/c. Тип разъема: SC. Оптический бюджет: 18дБ. Расстояние передачи - до 20км. Рабочая длина волны,нм - Tx:1310/Rx:1550. Поддержка DDM. Размеры (ШхВхГ): 13,7x11x63,8мм. Рабочая температура: -40…+85°С. | 3000 | 2850
00-00100972 | NS-SFP-S-SC35-G-20 | NST | Оптический SFP Модуль. Одно волокно Single Mode. Скорость: до 1,25 Гбит/c. Тип разъема: SC. Оптический бюджет: 13дБ. Расстояние передачи - до 20км. Рабочая длина волны,нм - Tx:1310/Rx:1550. Поддержка DDM. Размеры (ШхВхГ): 13,7x11x63,8мм. Рабочая температура: 0…+70°С. | 2180 | 2071
00-00100980 | NS-SFP-S-SC35-G-20/I | NST | Промышленный SFP Модуль. Одно волокно Single Mode. Скорость: до 1,25 Гбит/c. Тип разъема: SC. Оптический бюджет: 13дБ. Расстояние передачи - до 20км. Рабочая длина волны,нм - Tx:1310/Rx:1550. Поддержка DDM. Размеры (ШхВхГ): 13,7x11x63,8мм. Рабочая температура: -40…+85°С. | 2700 | 2565
00-00100974 | NS-SFP-S-SC35-G-3 | NST | Оптический SFP Модуль. Одно волокно Single Mode. Скорость: до 1,25 Гбит/c. Тип разъема: SC. Оптический бюджет: 12дБ. Расстояние передачи - до 3км. Рабочая длина волны,нм - Tx:1310/Rx:1550. Поддержка DDM. Размеры (ШхВхГ): 13,7x11x63,8мм. Рабочая температура: 0…+70°С. | 1560 | 1482
00-00100976 | NS-SFP-S-SC35-G-3/I | NST | Оптический SFP Модуль промышленный. Одно волокно Single Mode. Скорость: до 1,25 Гбит/c. Тип разъема: SC. Оптический бюджет: 12дБ. Расстояние передачи - до 3км. Рабочая длина волны,нм - Tx:1310/Rx:1550. Поддержка DDM. Размеры (ШхВхГ): 13,7x11x63,8мм. Рабочая температура: -40…+85°С. | 2270 | 2156.5
00-00100984 | NS-SFP-S-SC35-G-40 | NST | Оптический SFP Модуль. Одно волокно Single Mode. Скорость: до 1,25 Гбит/c. Тип разъема: SC. Оптический бюджет: 19дБ. Расстояние передачи - до 40км. Рабочая длина волны,нм - Tx:1310/Rx:1550. Поддержка DDM. Размеры (ШхВхГ): 13,7x11x63,8мм. Рабочая температура: 0…+70°С. | 3700 | 3515
00-00100969 | NS-SFP-S-SC53-F-20 | NST | Оптический SFP Модуль. Одно волокно Single Mode. Скорость: до 155 мбит/c. Тип разъема: SC. Оптический бюджет: 18дБ. Расстояние передачи - до 20км. Рабочая длина волны,нм - Tx:1550/Rx:1310. Поддержка DDM. Размеры (ШхВхГ): 13,7x11x63,8мм. Рабочая температура: 0…+70°С. | 1680 | 1596
00-00100971 | NS-SFP-S-SC53-F-20/I | NST | Оптический SFP Модуль промышленный. Одно волокно Single Mode. Скорость: до 155 мбит/c. Тип разъема: SC. Оптический бюджет: 18дБ. Расстояние передачи - до 20км. Рабочая длина волны,нм - Tx:1550/Rx:1310. Поддержка DDM. Размеры (ШхВхГ): 13,7x11x63,8мм. Рабочая температура: -40…+85°С. | 3000 | 2850
00-00100973 | NS-SFP-S-SC53-G-20 | NST | Оптический SFP Модуль. Одно волокно Single Mode. Скорость: до 1,25 Гбит/c. Тип разъема: SC. Оптический бюджет: 13дБ. Расстояние передачи - до 20км. Рабочая длина волны,нм - Tx:1550/Rx:1310. Поддержка DDM. Размеры (ШхВхГ): 13,7x11x63,8мм. Рабочая температура: 0…+70°С. | 2180 | 2071
00-00100981 | NS-SFP-S-SC53-G-20/I | NST | Оптический SFP Модуль промышленный. Одно волокно Single Mode. Скорость: до 1,25 Гбит/c. Тип разъема: SC. Оптический бюджет: 13дБ. Расстояние передачи - до 20км. Рабочая длина волны,нм - Tx:1550/Rx:1310. Поддержка DDM. Размеры (ШхВхГ): 13,7x11x63,8мм. Рабочая температура: -40…+85°С. | 2700 | 2565
00-00100975 | NS-SFP-S-SC53-G-3 | NST | Оптический SFP Модуль. Одно волокно Single Mode. Скорость: до 1,25 Гбит/c. Тип разъема: SC. Оптический бюджет: 12дБ. Расстояние передачи - до 3км. Рабочая длина волны,нм - Tx:1550/Rx:1310. Поддержка DDM. Размеры (ШхВхГ): 13,7x11x63,8мм. Рабочая температура: 0…+70°С. | 1560 | 1482
00-00100977 | NS-SFP-S-SC53-G-3/I | NST | Оптический SFP Модуль промышленный. Одно волокно Single Mode. Скорость: до 1,25 Гбит/c. Тип разъема: SC. Оптический бюджет: 12дБ. Расстояние передачи - до 3км. Рабочая длина волны,нм - Tx:1550/Rx:1310. Поддержка DDM. Размеры (ШхВхГ): 13,7x11x63,8мм. Рабочая температура: -40…+85°С. | 2270 | 2156.5
00-00100985 | NS-SFP-S-SC53-G-40 | NST | Оптический SFP Модуль. Одно волокно Single Mode. Скорость: до 1,25 Гбит/c. Тип разъема: SC. Оптический бюджет: 19дБ. Расстояние передачи - до 40км. Рабочая длина волны,нм - Tx:1550/Rx:1310. Поддержка DDM. Размеры (ШхВхГ): 13,7x11x63,8мм. Рабочая температура: 0…+70°С. | 3700 | 3515
00-00094960 | OC-SFP-10G-1M | OSNOVO | DAC кабель SFP+ 10G. Скорость: 10 Гбит/c. Тип разъема: SFP. Длина кабеля 1м. Размеры коннектора (ШхВхГ): 11x9x101мм. Рабочая температура: 0…+70°С. | 2893 | 2893
00-00094961 | OC-SFP-10G-2M | OSNOVO | DAC кабель SFP+ 10G. Скорость: 10 Гбит/c. Тип разъема: SFP. Длина кабеля 2м. Размеры коннектора (ШхВхГ): 11x9x101мм. Рабочая температура: 0…+70°С. | 3381 | 3381
00-00094962 | OC-SFP-10G-3M | OSNOVO | DAC кабель SFP+ 10G. Скорость: 10 Гбит/c. Тип разъема: SFP. Длина кабеля 3м. Размеры коннектора (ШхВхГ): 11x9x101мм. Рабочая температура: 0…+70°С. | 4352 | 4352
00-00084977 | SFP-M2LC05-10G-850-850 | OSNOVO | Оптический SFP Модуль 10G. Два волокна Multi Mode. Скорость: 10 Гбит/c. Тип разъема: 2LC. Оптический бюджет: 10дБ. Расстояние передачи - до 300м. Рабочая длина волны,нм - Tx:850/Rx:850. Поддержка DDM. Размеры (ШхВхГ): 13,7x8,5x55,35мм. Рабочая температура: 0…+70°С | 2516 | 2516
00-00119030 | SFP-M2LC14-G-1310-1310 | OSNOVO | Оптический SFP Модуль. Два волокна Multy Mode. Скорость: до 1.25 Гбит/c. Тип разъема: 2xLC. Оптический бюджет: 14дБ. Расстояние передачи - до 2км. Рабочая длина волны,нм - Tx:1310/Rx:1310. Поддержка DDM. Размеры (ШхВхГ): 13,7x12,2x56,7мм. Рабочая температура: 0…+70°С. | 2767 | 2767
00-00119031 | SFP-M2LC14-G-1310-1310-I | OSNOVO | Оптический SFP Модуль промышленный. Два волокна Multy Mode. Скорость: до 1.25 Гбит/c. Тип разъема: 2xLC. Оптический бюджет: 14дБ. Расстояние передачи - до 2км. Рабочая длина волны,нм - Tx:1310/Rx:1310. Поддержка DDM. Размеры (ШхВхГ): 13,7x12,2x56,7мм. Рабочая температура: -40…+85°С. | 4600 | 4600
00-00094958 | SFP-M2LC15-G-850-850 | OSNOVO | Оптический SFP Модуль. Два волокна Multi Mode. Скорость: до 1,25 Гбит/c. Тип разъема: 2LC. Оптический бюджет: 15дБ. Расстояние передачи - до 550м. Рабочая длина волны,нм - Tx:850/Rx:850. Поддержка DDM. Размеры (ШхВхГ): 13,8x12,9x56,5мм. Рабочая температура: 0…+70°С | 2217 | 2217
00-00094959 | SFP-M2LC15-G-850-850-I | OSNOVO | Оптический SFP Модуль. Два волокна Multi Mode. Скорость: до 1,25 Гбит/c. Тип разъема: 2LC. Оптический бюджет: 15дБ. Расстояние передачи - до 550м. Рабочая длина волны,нм - Tx:850/Rx:850. Поддержка DDM. Размеры (ШхВхГ): 13,8x12,9x56,5мм. Рабочая температура: -40…+70°С | 3463 | 3463
00-00039147 | SFP-S1LC12-G-1310-1550 | OSNOVO | Оптический SFP Модуль. Одно волокно Single Mode. Скорость: до 1,25 Гбит/c. Тип разъема: LC. Оптический бюджет: 12дБ. Расстояние передачи - до 3км. Рабочая длина волны,нм - Tx:1310/Rx:1550. Поддержка DDM. Размеры (ШхВхГ): 13,7x8,5x55,35мм. Рабочая температура: 0…+70°С. | 1471 | 1471
00-00039148 | SFP-S1LC12-G-1550-1310 | OSNOVO | Оптический SFP Модуль. Одно волокно Single Mode. Скорость: до 1,25 Гбит/c. Тип разъема: LC. Оптический бюджет: 12дБ. Расстояние передачи - до 3км. Рабочая длина волны,нм - Tx:1550/Rx:1310. Поддержка DDM. Размеры (ШхВхГ): 13,7x8,5x55,35мм. Рабочая температура: 0…+70°С. | 1471 | 1471
00-00039151 | SFP-S1LC13-G-1310-1550 | OSNOVO | Оптический SFP Модуль. Одно волокно Single Mode. Скорость: до 1,25 Гбит/c. Тип разъема: LC. Оптический бюджет: 13дБ. Расстояние передачи - до 20км. Рабочая длина волны,нм - Tx:1310/Rx:1550. Поддержка DDM. Размеры (ШхВхГ): 13,7x8,5x55,35мм. Рабочая температура: 0…+70°С. | 2272 | 2272
00-00039153 | SFP-S1LC13-G-1310-1550-I | OSNOVO | Оптический SFP Модуль промышленный. Одно волокно Single Mode. Скорость: до 1,25 Гбит/c. Тип разъема: LC. Оптический бюджет: 13дБ. Расстояние передачи - до 20км. Рабочая длина волны,нм - Tx:1310/Rx:1550. Поддержка DDM. Размеры (ШхВхГ): 13,7x8,5x55,35мм. Рабочая температура: -40…+85°С. | 3353 | 3353
00-00039152 | SFP-S1LC13-G-1550-1310 | OSNOVO | Оптический SFP Оптический SFP Модуль. Одно волокно Single Mode. Скорость: до 1,25 Гбит/c. Тип разъема: LC. Оптический бюджет: 13дБ. Расстояние передачи - до 20км. Рабочая длина волны,нм - Tx:1550/Rx:1310. Поддержка DDM. Размеры (ШхВхГ): 13,7x8,5x55,35мм. Рабочая температура: 0…+70°С. | 2288 | 2288
00-00039154 | SFP-S1LC13-G-1550-1310-I | OSNOVO | Оптический SFP Модуль промышленный. Одно волокно Single Mode. Скорость: до 1,25 Гбит/c. Тип разъема: LC. Оптический бюджет: 13дБ. Расстояние передачи - до 20км. Рабочая длина волны,нм - Tx:1550/Rx:1310. Поддержка DDM. Размеры (ШхВхГ): 13,7x8,5x55,35мм. Рабочая температура: -40…+85°С. | 3349 | 3349
00-00084979 | SFP-S1LC15-10G-1270-1330 | OSNOVO | Оптический SFP Модуль 10G. Одно волокно Single Mode. Скорость: до 10 Гбит/c. Тип разъема: LC. Оптический бюджет: 15дБ. Расстояние передачи - до 20км. Рабочая длина волны,нм - Tx:1270/Rx:1330. Поддержка DDM. Размеры (ШхВхГ): 13,7x11x63,8мм. Рабочая температура: 0…+70°С. | 5015 | 5015
00-00084980 | SFP-S1LC15-10G-1330-1270 | OSNOVO | Оптический SFP Модуль 10G. Одно волокно Single Mode. Скорость: до 10 Гбит/c. Тип разъема: LC. Оптический бюджет: 15дБ. Расстояние передачи - до 20км. Рабочая длина волны,нм - Tx:1330/Rx:1270. Поддержка DDM. Размеры (ШхВхГ): 13,7x11x63,8мм. Рабочая температура: 0…+70°С | 5015 | 5015
00-00039157 | SFP-S1LC19-G-1310-1550 | OSNOVO | Оптический SFP Модуль. Одно волокно Single Mode. Скорость: до 1,25 Гбит/c. Тип разъема: LC. Оптический бюджет: 19дБ. Расстояние передачи - до 40км. Рабочая длина волны,нм - Tx:1310/Rx:1550. Поддержка DDM. Размеры (ШхВхГ): 13,7x8,5x55,35мм. Рабочая температура: 0…+70°С. | 4021 | 4021
00-00039158 | SFP-S1LC19-G-1550-1310 | OSNOVO | Оптический SFP Модуль. Одно волокно Single Mode. Скорость: до 1,25 Гбит/c. Тип разъема: LC. Оптический бюджет: 19дБ. Расстояние передачи - до 40км. Рабочая длина волны,нм - Tx:1550/Rx:1310. Поддержка DDM. Размеры (ШхВхГ): 13,7x8,5x55,35мм. Рабочая температура: 0…+70°С. | 4319 | 4319
00-00039145 | SFP-S1SC12-G-1310-1550 | OSNOVO | Оптический SFP Модуль. Одно волокно Single Mode. Скорость: до 1,25 Гбит/c. Тип разъема: SC. Оптический бюджет: 12дБ. Расстояние передачи - до 3км. Рабочая длина волны,нм - Tx:1310/Rx:1550. Поддержка DDM. Размеры (ШхВхГ): 13,7x11x63,8мм. Рабочая температура: 0…+70°С. | 1648 | 1648
00-00039149 | SFP-S1SC12-G-1310-1550-I | OSNOVO | Оптический SFP Модуль промышленный. Одно волокно Single Mode. Скорость: до 1,25 Гбит/c. Тип разъема: SC. Оптический бюджет: 12дБ. Расстояние передачи - до 3км. Рабочая длина волны,нм - Tx:1310/Rx:1550. Поддержка DDM. Размеры (ШхВхГ): 13,7x11x63,8мм. Рабочая температура: -40…+85°С. | 2497 | 2497
00-00039146 | SFP-S1SC12-G-1550-1310 | OSNOVO | Оптический SFP Модуль. Одно волокно Single Mode. Скорость: до 1,25 Гбит/c. Тип разъема: SC. Оптический бюджет: 12дБ. Расстояние передачи - до 3км. Рабочая длина волны,нм - Tx:1550/Rx:1310. Поддержка DDM. Размеры (ШхВхГ): 13,7x11x63,8мм. Рабочая температура: 0…+70°С. | 1648 | 1648
00-00039150 | SFP-S1SC12-G-1550-1310-I | OSNOVO | Оптический SFP Модуль промышленный. Одно волокно Single Mode. Скорость: до 1,25 Гбит/c. Тип разъема: SC. Оптический бюджет: 12дБ. Расстояние передачи - до 3км. Рабочая длина волны,нм - Tx:1550/Rx:1310. Поддержка DDM. Размеры (ШхВхГ): 13,7x11x63,8мм. Рабочая температура: -40…+85°С. | 2455 | 2455
00-00057047 | SFP-S1SC13-G-1310-1550-I | OSNOVO | Промышленный SFP Модуль. Одно волокно Single Mode. Скорость: до 1.25 Гбит/c. Тип разъема: SC. Оптический бюджет: 13дБ. Расстояние передачи - до 20км. Рабочая длина волны.нм - Tx:1310/Rx:1550. Поддержка DDM. Размеры (ШхВхГ): 13.7x11x63.8мм. Рабочая температура: -40…+85°С. | 3075 | 3075
00-00053678 | SFP-S1SC13-G-1550-1310 | OSNOVO | Оптический SFP Модуль. Одно волокно Single Mode. Скорость: до 1,25 Гбит/c. Тип разъема: SC. | 2328 | 2328
00-00057042 | SFP-S1SC18-F-1310-1550 | OSNOVO | Оптический SFP Модуль. Одно волокно Single Mode. Скорость: до 155 мбит/c. Тип разъема: SC. Оптический бюджет: 18дБ. Расстояние передачи - до 20км. Рабочая длина волны.нм - Tx:1310/Rx:1550. Поддержка DDM. Размеры (ШхВхГ): 13.7x11x63.8мм. Рабочая температура: 0…+70°С. | 1933 | 1933
00-00039159 | SFP-S1SC18-F-1310-1550-I | OSNOVO | Оптический SFP Модуль промышленный. Одно волокно Single Mode. Скорость: до 155 мбит/c. Тип разъема: SC. Оптический бюджет: 18дБ. Расстояние передачи - до 20км. Рабочая длина волны,нм - Tx:1310/Rx:1550. Поддержка DDM. Размеры (ШхВхГ): 13,7x11x63,8мм. Рабочая температура: -40…+85°С. | 3345 | 3345
00-00057043 | SFP-S1SC18-F-1550-1310 | OSNOVO | Оптический SFP Модуль. Одно волокно Single Mode. Скорость: до 155 мбит/c. Тип разъема: SC. Оптический бюджет: 18дБ. Расстояние передачи - до 20км. Рабочая длина волны.нм - Tx:1550/Rx:1310. Поддержка DDM. Размеры (ШхВхГ): 13.7x11x63.8мм. Рабочая температура: 0…+70°С. | 1899 | 1899
00-00057044 | SFP-S1SC18-F-1550-1310-I | OSNOVO | Оптический SFP Модуль промышленный. Одно волокно Single Mode. Скорость: до 155 мбит/c. Тип разъема: SC. Оптический бюджет: 18дБ. Расстояние передачи - до 20км. Рабочая длина волны.нм - Tx:1550/Rx:1310. Поддержка DDM. Размеры (ШхВхГ): 13.7x11x63.8мм. Рабочая температура: -40…+85°С. | 3345 | 3345
00-00039155 | SFP-S1SC19-G-1310-1550 | OSNOVO | Оптический SFP Модуль. Одно волокно Single Mode. Скорость: до 1,25 Гбит/c. Тип разъема: SC. Оптический бюджет: 19дБ. Расстояние передачи - до 40км. Рабочая длина волны,нм - Tx:1310/Rx:1550. Поддержка DDM. Размеры (ШхВхГ): 13,7x11x63,8мм. Рабочая температура: 0…+70°С. | 4042 | 4042
00-00039156 | SFP-S1SC19-G-1550-1310 | OSNOVO | Оптический SFP Модуль. Одно волокно Single Mode. Скорость: до 1,25 Гбит/c. Тип разъема: SC. Оптический бюджет: 19дБ. Расстояние передачи - до 40км. Рабочая длина волны,нм - Tx:1550/Rx:1310. Поддержка DDM. Размеры (ШхВхГ): 13,7x11x63,8мм. Рабочая температура: 0…+70°С. | 4148 | 4148
00-00119033 | SFP-S2LC10-25G-1310-1310 | OSNOVO | Оптический SFP Модуль 25G. Два волокна Single Mode. Скорость: 25 Гбит/c. Тип разъема: 2LC. Оптический бюджет: 10дБ. Расстояние передачи - до 10км. Рабочая длина волны,нм - Tx:1310/Rx:1310. Поддержка DDM. Размеры (ШхВхГ): 14x13,2x57мм. Рабочая температура: 0…+70°С. | 6900 | 6900
00-00119032 | SFP-S2LC13-10G-1550-1550 | OSNOVO | Оптический SFP Модуль 10G. Два волокна Single Mode. Скорость: 10 Гбит/c. Тип разъема: 2LC. Оптический бюджет: 13дБ. Расстояние передачи - до 40км. Рабочая длина волны,нм - Tx:1550/Rx:1550. Поддержка DDM. Размеры (ШхВхГ): 14x13,2x57мм. Рабочая температура: 0…+70°С. | 20214 | 20214
00-00084978 | SFP-S2LC15-10G-1310-1310 | OSNOVO | Оптический SFP Модуль 10G. Два волокна Single Mode. Скорость: 10 Гбит/c. Тип разъема: 2LC. Оптический бюджет: 15дБ. Расстояние передачи - до 20км. Рабочая длина волны,нм - Tx:1310/Rx:1310. Поддержка DDM. Размеры (ШхВхГ): 13,7x8,5x55,35мм. Рабочая температура: 0…+70°С. | 4422 | 4422
00-00053429 | SFP-S2LC15-G-1310-1310 | OSNOVO | Oптический двухволоконный SFP модуль. До 1,25Гбит/с. Расстояние передачи по одномодовому волокну до 20км. Оптический порт: 2xLC (tx1310нм. + rx1310нм.) Размеры (ШхВхГ): 14,3x12,7x63мм. Рабочая температура: 0…+70°С. | 1799 | 1799
00-00084976 | SFP-S2LC15-G-1310-1310-I | OSNOVO | Оптический SFP Модуль промышленный. Два волокна Single Mode. Скорость: до 1,25 Гбит/c. Тип разъема: 2xLC. Оптический бюджет: 15дБ. Расстояние передачи - до 20км. Рабочая длина волны,нм - Tx:1310/Rx:1310. Поддержка DDM. Размеры (ШхВхГ): 14,8x12,4x56,5мм. Рабочая температура: -40…+85°С. | 3029 | 3029
00-00027266 | SFP-TP-RJ45 | OSNOVO | Медный SFP модуль Gigabit Ethernet с разъемом RJ45. Скорость до 1,25Гбит/с. Расстояние передачи до 100 м. Размеры (ШхВхГ): 14,3x12,7x63мм. Рабочая температура: 0…+70°С. | 3027 | 3027
00-00122619 | SFP-TP-RJ45(10G) | OSNOVO | SFP модуль 10G Ethernet с разъемом RJ45. Скорость 10 Гбит/с. Расстояние передачи - 30 м. Размеры (ШхВхГ): 13,8x13,7x68мм. Рабочая температура: 0…+70°С. | 8063 | 8063
00-00084974 | SFP-TP-RJ45(1G) | OSNOVO | Медный SFP модуль Gigabit Ethernet с разъемом RJ45. Скорость 1000 Мбит/с. Интерфейс: SERDES. Расстояние передачи - до 100 м. Размеры (ШхВхГ): 14,3x12,7x63мм. Вес: 0,03кг. Рабочая температура: 0…+70°С. | 3311 | 3311
00-00084975 | SFP-TP-RJ45(1G)-I | OSNOVO | Медный SFP модуль Gigabit Ethernet с разъемом RJ45. Скорость 1000 Мбит/с. Интерфейс: SERDES. Расстояние передачи - до 100 м. Размеры (ШхВхГ): 14,3x12,7x63мм. Вес: 0,03кг. Рабочая температура: -40…+85°С. | 4649 | 4649
00-00027267 | SFP-TP-RJ45/I | OSNOVO | Промышленный медный SFP модуль Gigabit Ethernet с разъемом RJ45. Скорость до 1,25Гбит/с. Расстояние передачи до 100 м. Размеры (ШхВхГ): 14,3x12,7x63мм. Рабочая температура: -40…+85°С. | 4576 | 4576
00-00051744 | TFortis EOLS-BI1312-10-DI+EOLS-BI1512-10-DI | TFortis | Комплект оптических одноволоконных трансиверов формата SFP для одномодового оптоволокна до 10 км. Конструкция трансиверов позволяет производить «горячую» замену. Во включенном коммутаторе или медиаконвертере может быть произведена замена или добавление такого трансивера без остановки работы всей сети. Прочный металлический корпус увеличивает срок службы и уменьшает электромагнитные помехи. Модули протестированы. Рекомендуется использовать совместно с коммутатором TFortis PSW-2G4F и остальными управляемыми коммутаторами TFortis PSW, медиаконвертером FC-2. | 18600 | 17300
00-00021959 | TFortis SFP (TBSF-13-3-12gSC-3i1310+TBSF-15-3-12gS | TFortis | Комплект из двух оптических SFP-модулей одномодовых индустриальных; SC; до 3 км; 1.25 Гбит/с; 1550TX/1310RX и 1310TX/1550RX; Оптический бюджет 11 дБ (-13...-7/-24 дБ); 3.3В;-40…+85°C. Возможность горячей замены. | 14400 | 13400
00-00038178 | TFortis SFP-T1000 industrial | TFortis | Трансивер формата SFP. Конструкция трансиверов позволяет производить «горячую» замену. Во включенном коммутаторе или медиаконвертере может быть произведена замена или добавление такого трансивера без остановки работы всей сети. Прочный металлический корпус увеличивает срок службы и уменьшает электромагнитные помехи. Модули протестированы. Рекомендуется использовать совместно с коммутатором TFortis PSW-2G4F и остальными управляемыми коммутаторами TFortis PSW, медиаконвертером FC-2. | 13300 | 12350
00-00124835 | TL-SM311LS | TP-LINK | Гигабитный SFP-модуль, одномодовый, 1.25 Гбит/с; MiniGBIC, интерфейс LC(Duplex), расстояние 20км, длина волны 1310нм. | Уточняйте у менеджера | Уточняйте у менеджера
00-00124845 | TL-SM321B | TP-LINK | 1000Base-BX WDM двунаправленный SFP-модуль, разъём LC, TX:1310нм/RX:1550нм, одномодовый, 20км | Уточняйте у менеджера | Уточняйте у менеджера
00-00059513 | PSE-SFP-1GR | Бастион | Оптический трансивер, SFP-модуль. Скорость передачи данных — 1,25 Гбит/с, тип кабеля — одномодовый 9/125 мкм, тип модуля — одноволоконный, разъём — LC, максимальная дальность работы — 20 км, длина волны Tx — 1310 нм, длина волны Rx — 1550 нм, мощность излучения — -9…-3 дБм, чувствительность — -25 дБм, горячая замена, цифровой контроль параметров DDM, диапазон рабочих температур — 0…+70 °С. | 1400 | 1400
00-00059514 | PSE-SFP-1GT | Бастион | Оптический трансивер, SFP-модуль. Скорость передачи данных — 1,25 Гбит/с, тип кабеля — одномодовый 9/125 мкм, тип модуля — одноволоконный, разъём — LC, максимальная дальность работы — 20 км, длина волны Tx — 1550 нм, длина волны Rx — 1310 нм, мощность излучения — -9…-3 дБм, чувствительность — -25 дБм, горячая замена, цифровой контроль параметров DDM, диапазон рабочих температур — 0…+70 °С. | 1400 | 1400
00-00124562 | BOLID SFP-GMM-1D | BOLID | Оптический SFP модуль; Dual Fiber, LC/UPC; MMF (многомодовое); 1 Гбит/с; TX: 850 нм; RX: 850 нм; до 550 м; -40…+85°C. | 5202 | 5202
00-00124564 | BOLID SFP-GSM-3D | BOLID | Оптический SFP модуль; Dual Fiber, LC/UPC; SMF (одномодовое); 1 Гбит/с; TX: 1310 нм; RX: 1310 нм; до 20 км; -40…+85°C. | 6504 | 6504
00-00124570 | BOLID SFP-GSM-3SA | BOLID | Оптический SFP модуль; LC/UPC; SMF (одномодовое); 1 Гбит/с; TX: 1310 нм; RX: 1550 нм; до 20 км; -40…+85°C. | 6504 | 6504
00-00124568 | BOLID SFP-GSM-3SB | BOLID | Оптический SFP модуль; LC/UPC; SMF (одномодовое); 1 Гбит/с; TX: 1550 нм; RX: 1310 нм; до 20 км; -40…+85°C. | 6504 | 6504
00-00124569 | BOLID SFP-XMM-1D | BOLID | Оптический SFP модуль; Dual Fiber LC/UPC; MMF (многомодовое); 10 Гбит/с; TX: 850 нм; RX: 850 нм; до 300 м; -40…+85°C. | 14700 | 14700
Устройства защиты линий
00-00108198 | NS-LP-1GP/2D | NST | Устройство грозозащиты линий Ethernet + PoE на 1 канал (УЗИП). Класс II. Защищает PoE оборудование, подключенное к линиям Ethernet от наведенного напряжения высоких энергий. Скорость передачи данных: 10/100/1000 Мбит/c. Стандарты PoE: IEEE802.3 af/at/bt до 90W. Защищаемые контакты: 1-8. Номинальное рабочее напряжение Un - 48V DC. Максимльное рабочее напряжение Um - 60V DC. Номинальный ток разряда In - до 5kA. Максимльный ток разряда Imax - до 10kA. Время отклика - до 1нс. Вход - Розетка RJ45, Выход - Розетка RJ45. Заземление - клеммная колодка. Материал корпуса - пластик. Размеры (ШxВxГ): 18x90x62мм. Вес: 0,1кг. Монтаж на DIN-рейку. Рабочая температура: -40…+85°С. | 2650 | 2517.5
00-00100993 | NS-LP-1GP/2W | NST | Уличное устройство грозозащиты для локальной вычислительной сети (скорость до 1000 Мб/с) с защитой линий PoE (af/at, методы A + B, контакты 1/2, 3/6, 4/5, 7/8). Двухступенчатая защита. Максимальное длительное рабочее напряжение (Uс) DC58V. Номинальный ток разряда (8/20 мкс, In) 2,5kA. Суммарный ток разряда (8/20 мкс, Itotal) 10kA. Время отклика 1нс. 1 вход (RJ45-мама), 1 выход (RJ45-мама). Промышленное исполнение: корпус из нержавеющей стали, класс защиты IP67. Размеры (ШхВхГ): 175x34x34мм. Рабочая температура: -40…+80°С. | 13810 | 13119.5
00-00102680 | NS-LP-1GP/D | NST | Устройство грозозащиты для локальной вычислительной сети (скорость до 1000 Мбит/с) с защитой линий PoE (af/at, методы A + B, контакты 1/2, 3/6, 4/5, 7/8). Двухступенчатая защита. Максимальное длительное рабочее напряжение (Uс) DC57V. Номинальный ток разряда (8/20 мкс, In) 2,5kA. Суммарный ток разряда (8/20 мкс, Itotal) 10kA. Время отклика 1нс. 1 вход (RJ45-мама), 1 выход (RJ45-мама). Монтаж на DIN-рейку. Размеры (ШхВхГ): 26x93,5x27мм. Рабочая температура: -40…+80°С. | 3610 | 3429.5
00-00100992 | NS-LP-1GP/W | NST | Уличное устройство грозозащиты для локальной вычислительной сети (скорость до 1000 Мб/с) с защитой линий PoE (af/at, методы A + B, контакты 1/2, 3/6, 4/5, 7/8). Двухступенчатая защита. Максимальное длительное рабочее напряжение (Uс) DC58V. Номинальный ток разряда (8/20 мкс, In) 5kA. Суммарный ток разряда (8/20 мкс, Itotal) 10kA. Время отклика 1нс. 1 вход (Клеммы KeyStone), 1 выход (Клеммы KeyStone). Уличное исполнение, класс защиты IP65. Размеры (ШхВхГ): 125x40x80мм. Рабочая температура: -40…+70°С. | 5000 | 4750
00-00108200 | NS-LP-24GP | NST | Устройство грозозащиты Gigabit Ethernet PoE на 24 канала. Тип разъемов: RJ45(8P8C). Поддержка PoE IEEE 802.3af/at/bt до 90W. Скорость передачи данных: 10/100/1000 Мбит/c. Защищаемые пины: 1,2,3,6 4,5,7,8. Двухступенчатая защита: Gas Tube + TVS. Максимальное длительное рабочее напряжение: DC60V. Номинальный ток разряда (8/20 мкс, In): 5kA. Максимальный ток разряда (8/20 мкс, Imax): 10kA. Монтаж в 19" стойку, крепление в комплекте. Размеры (ШхВхГ): 482x44x106мм. Рабочая температура: -40…+85°С. | 62960 | 59812
00-00108199 | NS-LP-AC220/D | NST | Однофазное устройство грозозащиты линий 220В (УЗИП). Класс II. Защищает оборудование, подключенное к линиям AC 220В от наведенного напряжения высоких энергий. Номинальное рабочее напряжение Un - 220V AC. Максимльное рабочее напряжение Um - 275V AC. Номинальный ток разряда In - до 10kA. Максимальный ток разряда Imax - до 20kA. Время отклика - до 25нс. Тип подключения - L-N/N-PE. Материал корпуса - пластик. Размеры (ШxВxГ): 23x90x65мм. Вес: 0,1кг. Монтаж на DIN-рейку. Рабочая температура: -40…+80°С. | 2440 | 2318
00-00027548 | SP-ACD/220 | OSNOVO | Устройство для защиты цепей 220в. Исполнение на Din-рейку. Норм.ток разряда 10кА. Макс ток разряда 20кА. Время отклика не более 20нс | 5871 | 5871
03-00007680 | SP-ACD/220-1 | OSNOVO | Устройство для защиты цепей 220в. Исполнение на Din-рейку. Норм.ток разряда 20кА. Макс ток разряда 40кА. Время отклика не более 20нс. Размеры (ШxВxГ): 36x90x59мм. | 6076 | 6076
00-00027549 | SP-ACD/220-2 | OSNOVO | Устройство для защиты цепей 220в. Исполнение на Din-рейку. Норм.ток разряда 30кА. Макс ток разряда 60кА. Время отклика не более 20нс | 7434 | 7434
00-00027516 | SP-CC | OSNOVO | Устройство грозозащиты цепей видео. 1 вход (BNC-мама), 1 выход (BNC-папа) | 1760 | 1760
00-00022539 | SP-CPD/12-24 | OSNOVO | Устройство грозозащиты цепей видео, питания и данных. Видео: 1 вход (BNC-мама), 1 выход (BNC-мама); Питание и данные: 1 вход (клеммы), 1 выход (клеммы). Две степени защиты. Цепь питания 12/24B, нагрузка 0,5А | 4154 | 4154
00-00027544 | SP-DCD/12 | OSNOVO | Устройство для защиты цепей питания 12В. Исполнение на Din-рейку. | 4034 | 4034
00-00027545 | SP-DCD/24 | OSNOVO | Устройство для защиты цепей питания 24В. Исполнение на Din-рейку. | 4771 | 4771
00-00027546 | SP-DCD/48 | OSNOVO | Устройство для защиты цепей питания 48В. Исполнение на Din-рейку. | 4088 | 4088
00-00027522 | SP-H | OSNOVO | Устройство грозозащиты цепей видео HDCVI/HDTVI/AHD одноканальное для кабеля витой пары. Двухступенчатая защита. Полоса пропускания видеосигнала до 80MHz. Максимальное длительное рабочее напряжение (Uс) DC6V. Номинальный ток разряда (8/20мкс, In) 5kA. Суммарный ток разряда (8/20мкс, Itotal) 10kA. Время отклика не более 1нс. Вх. - Клм.(2pin). Вых. - Клм.(2pin). Монтаж на DIN-рейку. Размеры (ШхВхГ): 25x68x25мм. Рабочая температура -40...+85°C. | 1704 | 1704
00-00027524 | SP-H16C | OSNOVO | Устройство грозозащиты цепей видео HDCVI/HDTVI/AHD на 16 каналов для коаксиального кабеля. Двухступенчатая защита. Полоса пропускания видеосигнала до 80MHz. Максимальное длительное рабочее напряжение (Uс) DC6V. Номинальный ток разряда (8/20мкс, In) 10kA. Суммарный ток разряда (8/20мкс, Itotal) 20kA. Время отклика не более 1нс. Вх. - BNCx16. Вых. - BNCx16. Размеры: 442x99.7x32мм. Рабочая температура -40...+85°C. | 49654 | 49654
00-00027521 | SP-HC | OSNOVO | Устройство грозозащиты цепей видео HDCVI/HDTVI/AHD одноканальное для коаксиального кабеля. Двухступенчатая защита. Полоса пропускания видеосигнала до 80MHz. Максимальное длительное рабочее напряжение (Uс) DC6V. Номинальный ток разряда (8/20мкс, In) 10kA. Суммарный ток разряда (8/20мкс, Itotal) 20kA. Время отклика не более 1нс. 1 вход (BNC-мама), 1 выход (BNC-папа). Монтаж на DIN-рейку. Размеры (ШхВхГ): 25x82x25мм. Рабочая температура -40...+85°C. | 2627 | 2627
00-00027528 | SP-IP/100(ver.2) | OSNOVO | Устройство грозозащиты для локальной вычислительной сети (скорость до 100 Мб/с), 1 вход (RJ45-мама), 1 выход (RJ45-мама). Максимальное рабочее напряжение 6V. Номинальный ток пробоя (8/20 мкс) 5kA.Максимальный ток пробоя (8/20 мкс) 10kA. Общий ток пробоя (8/20 мкс) 20kA. Уровень защитного напряжения 35V. Размеры (ШxВxГ): 25x104x25мм. Рабочая температура: -40…+80°С. | 3311 | 3311
00-00027534 | SP-IP/1000(ver2) | OSNOVO | Устройство грозозащиты для локальной вычислительной сети (скорость до 1000 Мб/с), 1 вход (RJ45-мама), 1 выход (RJ45-мама). Максимальное рабочее напряжение 6V. Номинальный ток пробоя (8/20 мкс) 2,5kA.Максимальный ток пробоя (8/20 мкс) 5kA. Уровень защитного напряжения 15V. Время реакции линия-линия 1 нc. Время реакции линия - PE 100 нс. Размеры: 104x25x25мм. Рабочая температура: -40…+80°С. | 3807 | 3807
00-00027535 | SP-IP/1000D | OSNOVO | Устройство грозозащиты для локальной вычислительной сети (скорость до 1000 Мб/с). Двухступенчатая защита. Максимальное длительное рабочее напряжение (Uс) DC6V. Номинальный ток разряда (8/20мкс, In) 2,5kA. Суммарный ток разряда (8/20мкс, Itotal) 5kA. Время отклика не более 1нс (линия-линия), не более 100нс (линия-земля). 1 вход (RJ45-мама), 1 выход (RJ45-мама). Монтаж на DIN-рейку. Размеры (ШxВxГ): 25x104x25мм. Рабочая температура: -40…+80°С. | 3846 | 3846
00-00022540 | SP-IP/1000PD | OSNOVO | Устройство грозозащиты для локальной вычислительной сети (скорость до 1000 Мбит/с) с защитой линий PoE (af/at, методы A + B, контакты 1/2, 3/6, 4/5, 7/8) Двухступенчатая защита. Максимальное длительное рабочее напряжение (Uс) DC57V. Номинальный ток разряда (8/20 мкс, In) 2,5kA. Суммарный ток разряда (8/20 мкс, Itotal) 10kA. Время отклика 1нс. . 1 вход (RJ45-мама), 1 выход (RJ45-мама). Монтаж на DIN-рейку. Размеры (ШхВхГ): 26x120x27мм. Рабочая температура: -40…+80°С. | 4132 | 4132
00-00029424 | SP-IP/1000PW | OSNOVO | Уличное устройство грозозащиты для локальной вычислительной сети (скорость до 1000 Мб/с) с защитой линий PoE (af/at, методы A + B, контакты 1/2, 3/6, 4/5, 7/8). Двухступенчатая защита. Максимальное длительное рабочее напряжение (Uс) DC58V. Номинальный ток разряда (8/20 мкс, In) 2,5kA. Суммарный ток разряда (8/20 мкс, Itotal) 10kA. Время отклика 1нс. 1 вход (RJ45-мама), 1 выход (RJ45-мама). Промышленное исполнение: корпус из нержавеющей стали, класс защиты IP67. Размеры (ШхВхГ): 175x34x34мм. Рабочая температура: -40…+80°С. | 14175 | 14175
00-00035284 | SP-IP/1000PW(ver2) | OSNOVO | Устройство грозозащиты для локальной вычислительной сети уличное (скорость до 1000 Мб/с) с защитой линий PoE (af/at, методы A + B, контакты 1/2, 3/6, 4/5, 7/8). Двухступенчатая защита. Максимальное длительное рабочее напряжение (Uс) DC58V. Номинальный ток разряда (8/20 мкс, In) 5kA. Суммарный ток разряда (8/20 мкс, Itotal) 10kA. Время отклика 1нс. 1 вход (Клеммы KeyStone), 1 выход (Клеммы KeyStone). Уличное исполнение, класс защиты IP65. Размеры (ШхВхГ): 125x40x80мм. Рабочая температура: -40…+70°С. | 6396 | 6396
00-00094971 | SP-IP/1000PWA | OSNOVO | Уличное устройство грозозащиты для локальной вычислительной сети (скорость до 1000 Мб/с) с защитой линий PoE (af/at, методы A + B, контакты 1/2, 3/6, 4/5, 7/8). Двухступенчатая защита. Максимальное длительное рабочее напряжение (Uс) DC58V. Номинальный ток разряда (8/20 мкс, In) 2,5kA. Суммарный ток разряда (8/20 мкс, Itotal) 10kA. Время отклика 1нс. 1 вход (RJ45-мама), 1 выход (RJ45-мама). Промышленное исполнение: алюминивый корпус, класс защиты IP67.Крепление на DIN-рейку. Размеры (ШхВхГ): 170x34x40мм. Рабочая температура: -40…+80°С. | 7413 | 7413
00-00027529 | SP-IP/100D | OSNOVO | Устройство грозозащиты для локальной вычислительной сети (скорость до 100 Мб/с). Двухступенчатая защита. Максимальное длительное рабочее напряжение (Uс) DC6V. Номинальный ток разряда (8/20мкс, In) 5kA. Суммарный ток разряда (8/20мкс, Itotal) 20kA. Время отклика не более 1нс (линия-линия), не более 100нс (линия-земля). 1 вход (RJ45-мама), 1 выход (RJ45-мама). Монтаж на DIN-рейку. Размеры (ШxВxГ): 25x104x25мм. Рабочая температура: -40…+80°С. | 3508 | 3508
00-00027530 | SP-IP/100PD | OSNOVO | Устройство грозозащиты для локальной вычислительной сети (скорость до 100 Мбит/с) с защитой линий PoE (af/at, метод B, контакты 4/5, 7/8), двухуровневая защита. 1 вход (RJ45-мама), 1 выход (RJ45-мама). Максимальное длительное рабочее напряжение (данные/питание) 7,5V/60V. Номинальный ток разряда (8/20мкс, In, данные/питание) 2kA/2,5kA. Суммарный ток разряда (8/20мкс, Itotal) 4kA. Время отклика для линии данных не более 1нс (линия-линия), не более 100нс (линия-земля); для линии PoE не более 25нс. Монтаж на DIN-рейку. Размеры (ШxВxГ): 26x120x27мм. Рабочая температура: -40…+80°С. | 4100 | 4100
00-00027531 | SP-IP/100PS | OSNOVO | Устройство грозозащиты для локальной вычислительной сети (скорость до 100Мбит/с) с защитой линий PoE (af/at, метод B, контакты 4/5, 7/8), двухступенчатая защита. 1 вход (RJ45-мама), 1 выход (RJ45-мама). Максимальное длительное рабочее напряжение (данные/питание) 6V/60V. Номинальный ток разряда (8/20мкс, In, данные/питание) 2kA/3kA. Суммарный ток разряда (8/20мкс, Itotal) 4kA. Время отклика для линии данных не более 1нс (для линии PoE не более 25нс). Монтаж на стену. Размеры (ШxВxГ): 82x29x79мм. Рабочая температура: -40…+80°С. | 4100 | 4100
00-00022545 | SP-IP16/1000PR | OSNOVO | 1U устройство грозозащиты для локальной вычислительной сети на 16 портов(скорость до 1000 Мб/с) с защитой линий PoE (af/at, методы A + B, контакты 1/2, 3/6, 4/5, 7/8) Двухступенчатая защита. Максимальное длительное рабочее напряжение (Uс) DC58V. Номинальный ток разряда (8/20 мкс, In) 2,5kA. Суммарный ток разряда (8/20 мкс, Itotal) 20kA. Время отклика 1нс. 16 входов (RJ45-мама), 16 выходов (RJ45-мама). Монтаж в 19" стойку (1U). Размеры (ШхВхГ): 487x102x44,5мм. Рабочая температура: -40…+80°С. | 59541 | 59541
00-00022546 | SP-IP24/1000PR | OSNOVO | 1U устройство грозозащиты для локальной вычислительной сети на 24 порта (скорость до 1000 Мб/с) с защитой линий PoE (af/at, методы A + B, контакты 1/2, 3/6, 4/5, 7/8) Двухступенчатая защита. Максимальное длительное рабочее напряжение (Uс) DC58V. Номинальный ток разряда (8/20 мкс, In) 2,5kA. Суммарный ток разряда (8/20 мкс, Itotal) 20kA. Время отклика 1нс. 24 входа (RJ45-мама), 24 выхода (RJ45-мама). Монтаж в 19" стойку (1U). Размеры (ШхВхГ): 487x102x44,5мм. Рабочая температура: -40…+80°С. | 80441 | 80441
00-00035297 | SP-IP24/1000R | OSNOVO | Устройство грозозащиты для локальной вычислительной сети (скорость до 1000 Мбит/с) на 24 порта. Двухступенчатая защита. Максимальное длительное рабочее напряжение (Uc) 6V. Номинальный ток разряда (8/20 мкс, In) 2,5kA. Суммарный ток разряда (8/20 мкс, Itotal) 20kA. Время отклика не более 1 нc. 24 входов (RJ45-мама), 24 выходов (RJ45-мама). Монтаж в 19" стойку (1U). Размеры (ШхВхГ): 487x44,5x102мм. Рабочая температура: -40…+80°С. | 59645 | 59645
00-00035295 | SP-IP24/100R | OSNOVO | Устройство грозозащиты для локальной вычислительной сети (скорость до 100 Мбит/с) на 24 порта. Двухступенчатая защита. Максимальное длительное рабочее напряжение (Uc) 6V. Номинальный ток разряда (8/20 мкс, In) 2,5kA. Суммарный ток разряда (8/20 мкс, Itotal) 10kA. Время отклика не более 1 нc. 24 входов (RJ45-мама), 24 выходов (RJ45-мама). Монтаж в 19" стойку (1U). Размеры (ШхВхГ): 487x44,5x102мм.Рабочая температура: -40…+80°С. | 37558 | 37558
00-00027532 | SP-IP4/100 | OSNOVO | Устройство грозозащиты для локальной вычислительной сети на 4 порта (скорость до 100 Мб/с) Защищаемые контакты 1/2, 3/6. Двухступенчатая защита. Максимальное длительное рабочее напряжение (Uс) DC6V. Номинальный ток разряда (8/20 мкс, In) 2,5kA. Суммарный ток разряда (8/20 мкс, Itotal) 10kA. Время отклика 1нс. 4 входа (RJ45-мама), 4 выхода (RJ45-мама). Возможность монтажа на стену. Размеры (ШхВхГ): 100x96x29мм. Рабочая температура: -40…+80°С. | 7960 | 7960
00-00022543 | SP-IP4/1000P | OSNOVO | Устройство грозозащиты для локальной вычислительной сети на 4 порта (скорость до 1000 Мб/с) с защитой линий PoE (af/at, методы A + B, контакты 1/2, 3/6, 4/5, 7/8) Двухступенчатая защита. Максимальное длительное рабочее напряжение (Uс) DC58V. Номинальный ток разряда (8/20 мкс, In) 2,5kA. Суммарный ток разряда (8/20 мкс, Itotal) 20kA. Время отклика 1нс. 4 входа (RJ45-мама), 4 выхода (RJ45-мама). Возможность монтажа на стену. Размеры (ШхВхГ): 156x102x32мм. Рабочая температура: -40…+80°С. | 16523 | 16523
00-00035289 | SP-IP8/1000(ver2) | OSNOVO | Устройство грозозащиты для локальной вычислительной сети (скорость до 1000 Мбит/с) на 8 портов. Двухступенчатая защита. Максимальное длительное рабочее напряжение (Uc) 6V. Номинальный ток разряда (8/20 мкс, In) 2,5kA. Суммарный ток разряда (8/20 мкс, Itotal) 5kA. Время отклика не более 10 нc. 8 входов (RJ45-мама), 8 выходов (RJ45-мама). Размеры (ШхВхГ): 168x42х75мм. Рабочая температура: -40…+80°С. | 25064 | 25064
00-00022544 | SP-IP8/1000PR | OSNOVO | 1U устройство грозозащиты для локальной вычислительной сети на 8 портов (скорость до 1000 Мб/с) с защитой линий PoE (af/at, методы A + B, контакты 1/2, 3/6, 4/5, 7/8) Двухступенчатая защита. Максимальное длительное рабочее напряжение (Uс) DC58V. Номинальный ток разряда (8/20 мкс, In) 2,5kA. Суммарный ток разряда (8/20 мкс, Itotal) 20kA. Время отклика 1нс. 8 входов (RJ45-мама), 8 выходов (RJ45-мама). Монтаж в 19" стойку (1U). Размеры (ШхВхГ): 487x102x44,5мм. Рабочая температура: -40…+80°С. | 36576 | 36576
00-00132106 | SP-IP8/1000PR-M | OSNOVO | SP-IP8/1000PR-M Дополнительный модуль для 1U устройства грозозащиты для локальной вычислительной сети на 8 портов (скорость до 1000 Мб/с) с защитой линий PoE (af/at, методы A + B, контакты 1/2, 3/6, 4/5, 7/8). Двухступенчатая защита. Максимальное длительное рабочее напряжение (Uс) DC58V. Номинальный ток разряда (8/20 мкс, In) 2,5kA. Суммарный ток разряда (8/20 мкс, Itotal) 20kA. Время отклика 1нс. 8 входов (RJ45-мама), 8 выходов (RJ45-мама). Установка в устройства грозозащиты OSNOVO SP-IP8/1000PR и SP-IP16/1000PR. Размеры (ШхВхГ): 134x20x90мм. Рабочая температура: -40…+80°С. | 27342 | 27342
00-00039175 | SP-IP8/1000PW | OSNOVO | Уличное устройство грозозащиты на 8 портов для локальной вычислительной сети (скорость до 1000 Мб/с) с защитой линий PoE (af/at, методы A + B, контакты 1/2, 3/6, 4/5, 7/8) и защитой линии питания 220V. Двухступенчатая защита. Максимальное длительное рабочее напряжение (Uс) : PoE - DC58V, сетевого питания - 320V. Номинальный ток разряда (8/20 мкс, In) для линии PoE - 2,5kA, для линии 220V - 5kA. Суммарный ток разряда (8/20 мкс, Itotal) 10kA. Время отклика для защиты PoE - 1нс, для защиты линии 220V - 25нс(L-N)/100нс(N-PE). 8 входов (RJ45-мама), 8 выходов (RJ45-мама), 1 вход для линии 220V - клеммы под винт (3pin), 1 выход - клеммы под винт (3pin). Корпус из поликарбоната с классом защиты IP65. Размеры (ШхВхГ): 300x111x230мм. Рабочая температура: -40…+80°С. | 33250 | 33250
00-00035292 | SP-IP8/1000R | OSNOVO | Устройство грозозащиты для локальной вычислительной сети (скорость до 1000 Мбит/с) на 8 портов. Двухступенчатая защита. Максимальное длительное рабочее напряжение (Uc) 6V. Номинальный ток разряда (8/20 мкс, In) 2,5kA. Суммарный ток разряда (8/20 мкс, Itotal) 20kA. Время отклика не более 1 нc. 8 входов (RJ45-мама), 8 выходов (RJ45-мама). Монтаж в 19" стойку (1U). Размеры (ШхВхГ): 487x44,5x102мм. Рабочая температура: -40…+80°С. | 26986 | 26986
00-00035288 | SP-IP8/100R | OSNOVO | Устройство грозозащиты для локальной вычислительной сети (скорость до 100 Мбит/с) на 8 портов. Двухступенчатая защита. Максимальное длительное рабочее напряжение (Uc) 6V. Номинальный ток разряда (8/20 мкс, In) 2,5kA. Максимальный ток разряда (8/20 мкс, Itotal) 10kA. Время отклика не более 1 нc. 8 входов (RJ45-мама), 8 выходов (RJ45-мама). Монтаж в 19" стойку (1U). Размеры (ШхВхГ): 487x44,5x102мм. Рабочая температура: -40…+80°С. | 14553 | 14553
00-00027533 | SP-Rail/10 | OSNOVO | Заземляющая шина для соединения 10-и установленных на DIN-рейке устройств грозозащиты с землей. Размеры (ШхВхГ): 255x9x1мм. Рабочая температура: -40…+80°С. | 357 | 357
00-00027539 | SP-RF/BNC | OSNOVO | Устройство грозозащиты для цепей 0-2ГГц. Подключение -BNC-папа и BNC-мама. | 8696 | 8696
00-00027540 | SP-RF/F | OSNOVO | Устройство грозозащиты для цепей 0-2ГГц. Подключение -F-разъём | 8384 | 8384
00-00027541 | SP-RF/L16 | OSNOVO | Устройство грозозащиты для цепей 0-2ГГц. Подключение N-штеккер (L16). | 7411 | 7411
00-00035282 | SP-SDI/1 | OSNOVO | Устройство грозозащиты для цепей передачи видеосигналов формата SDI(HD-SDI, 3G-SDI). Полоса пропускания до 3Гбит/с. Максимальный ток разряда 20кА. Время отклика не более 1нс. Вх.(линия) - BNC(розетка), вых.(к оборудованию) - BNC(штекер). Размеры (ШxВxГ): 23х23х58мм. | 1630 | 1630
00-00035298 | SP-Terminal | OSNOVO | Заземляющий зажим для соединения устройств грозозащиты с землей. Монтаж на DIN-рейку. Размеры (ШхВхГ): 12x44x50мм. Рабочая температура: -40…+80°С. | 1555 | 1555
03-00002991 | GB001 | SC&T | Изолятор коаксиального кабеля для защиты от искажений по земле со встроенным фильтром и с повышенной помехоустойчивостью. Встроенная защита от скачков напряжения в цепи передачи видеосигнала (TVS). Номинальное напряжение DC1V. Размеры (ШxВxГ): 84х28х21мм. Рабочая температура -40...+55°C. | 3042 | 3042
03-00003013 | GL001 | SC&T | Изолятор коаксиального кабеля для защиты от искажений по земле. BNC-BNC. Встроенная защита от скачков напряжения в цепи передачи видеосигнала (TVS). Номинальное напряжение DC1V. Размеры (ШxВxГ): 84х28х21мм. Рабочая температура -40...+55°C. | 1972 | 1972
03-00003014 | GL001H | SC&T | Изолятор коаксиального кабеля для защиты от искажений по земле и высокочастотных помех. BNC - BNC. Встроенная защита от скачков напряжения в цепи передачи видеосигнала (TVS). Размеры (ШxВxГ): 28х26.5х15мм. Рабочая температура -40...+55°C. | 4771 | 4771
00-00027384 | GL001HD | SC&T | Изолятор коаксиального кабеля активный (HDCVI/HDTVI/AHD) для защиты от искажений по земле. Разрешение сигнала 5Mpix(TVI) на дистанции до 300м(RG59), 4Mpix(AHD) на дистанции до 200м. Максимально поддерживаемое разрешение до 4К(HDCVI/8Mpix). Встроенная защита от скачков напряжения в цепи передачи видеосигнала (TVS). Вх. - BNC/Роз.2,1x5мм(DC12V). Вых. - BNC. В комплекте БП DC12V(0,5A). Размеры (ШxВxГ): 49x25.2x112.3мм. Рабочая температура -40...+55°C. | 4088 | 4088
00-00022418 | GL001HDP | SC&T | Изолятор коаксиального кабеля (HDCVI/HDTVI/AHD) для защиты от искажений по земле. Разрешение сигнала 5Mpix(TVI) на дистанции до 150м(RG59), 4Mpix(AHD) на дистанции до 200м. Максимально поддерживаемое разрешение до 4К(HDCVI/8Mpix). Встроенная защита от скачков напряжения в цепи передачи видеосигнала (TVS). Вх. - BNC. Вых. - BNC. Длина линии видеосигнала не более 200м. Пассивный, питания не требует. Размеры (ШxВxГ): 84x28x21мм (BNC разъёмы на кабеле 150мм). Рабочая температура -40...+55°C. | 3218 | 3218
00-00035379 | GL001HP | SC&T | Гальванический изолятор линий передачи питания 12В. Устраняет помехи, вызванные разницей потенциалов заземления в сетях питания при передаче видеосигнала. Ток(макс.) 600 мА. Разъемы: DC5.5x2.1мм (штекер) (подключение видеокамеры), DC5.5x2.1мм (розетка) (подключение БП). Размеры (ШxВxГ): 63x29x24.5мм. Рабочая температура: -40...+55гр. С. | 2595 | 2595
00-00027547 | SP001P-AC220 | SC&T | Устройство грозозащиты цепи питания 220V-240V одноканальное. Максимальное напряжение перегрузки 6КВ. Вх. - Клм.х2. Вых. - Клм.х2. Размеры (ШxВxГ): 87x28.5x67мм. Рабочая температура -40...+55°C. | 3970 | 3970
03-00003878 | SP004 | SC&T | Устройство грозозащиты цепи видео или управления одноканальное. Максимальное напряжение перегрузки 4КВ. Вх. - Клм.х2. Вых. - Клм.х2. Размеры (ШxВxГ): 25x25x65мм. Рабочая температура -40...+55°C. | 2251 | 2251
03-00003880 | SP006 | SC&T | Устройство грозозащиты Ethernet на одноканальное. Скорость передачи данных 10/100 Base-T. Максимальное напряжение перегрузки 4КВ. Защищает 4 пары. Вх. - RJ45. Вых. - RJ45. Размеры (ШxВxГ): 87x27x67мм. Рабочая температура -40...+55°C. | 3249 | 3249
00-00022541 | SP006H | SC&T | Устройство грозозащиты Ethernet одноканальное. Скорость передачи данных до 10Гбит/с. Позволяет защищать линии передачи Ethernet до 10GBase-T (100/1000/10GBase-T), а так же линии HDBaseT при передаче HDMI по кабелю витой пары. Максимальное напряжение перегрузки 6КВ. Вх. - RJ45. Вых. - RJ45. Размеры (ШхВхГ): 87x27x67мм. Рабочая температура -40...+75°C. | 4678 | 4678
03-00003881 | SP006P | SC&T | Устройство грозозащиты Ethernet c PoE одноканальное. Скорость передачи данных 10/100Base-T. Совместимо с оборудованием PoE IEEE 802.3af/at. Максимальное напряжение перегрузки 4КВ. Вх. - RJ45. Вых. - RJ45. Размеры (ШxВxГ): 25.4x25.4x88.8мм. Рабочая температура -40...+55°C. | 7414 | 7414
00-00027536 | SP006PH | SC&T | Устройство грозозащиты для локальной вычислительной сети (скорость до 1000 Мбит/с) с защитой линий PoE (af/at, методы A + B, контакты 1/2, 3/6, 4/5, 7/8). Двухступенчатая защита. Максимальное длительное рабочее напряжение (Uс) DC60V. Номинальный ток разряда (8/20 мкс, In) 2kA. Суммарный ток разряда (8/20 мкс, Itotal) 5kA. Время отклика 1нс. 1 вход (RJ45-мама), 1 выход (RJ45-мама). Размеры (ШхВхГ): 67x27x87мм. Рабочая температура: -40…+70°С. | 7426 | 7426
00-00057086 | SP006PHO | SC&T | Уличное устройство грозозащиты Ethernet c PoE одноканальное. Скорость передачи данных 10/100/1000 Base-T. Совместимо с оборудованием PoE IEEE 802.3af/at/bt. Поддержка PoE устройств мощностью до 90Вт. Максимальное длительное рабочее напряжение (Uс) DC60В. Максимальное напряжение импульса 20кВ(8/20 мкс). Суммарный ток разряда 10кA(8/20 мкс). Время отклика <0.7нс. Корпуса из ABS пластика. класс защиты IP66. Вх. - RJ45. Вых. - RJ45. Размеры (ШxВxГ): 158x45x80мм. Рабочая температура: -40...+70гр. С. | 9746 | 9746
00-00027525 | SP007 (HD-SDI) | SC&T | Устройство грозозащиты для цепей передачи видеосигналов формата SDI (HD-SDI, 3G-SDI). Двуххступенчатая защита. Полоса пропускания видеосигнала до 2.97GHz. Номинальный ток разряда (8/20мкс, In) 10kA. Суммарный ток разряда (8/20мкс, Itotal) 15kA. Вх. - BNC(штекер). Вых. - BNC. Размеры (ШxВxГ): 25.4x25.4x75.5мм. Рабочая температура -40...+55°C. | 1233 | 1233
00-00027527 | SP008 | SC&T | Устройство грозозащиты HDMI (v.1.4). Максимальное напряжение перегрузки 8КВ. Полоса пропускания до 10.2Гбит/с. Вх. - HDMI(A). Вых. - HDMI(A). Размеры: 58.3x25.4x25.4мм. Рабочая температура -40...+55°C. | 3706 | 3706
00-00022339 | SP009T | SC&T | Устройство грозозащиты цепей видео HDCVI/HDTVI/AHD одноканальное, для кабеля витой пары. Трёхступенчатая защита. Полоса пропускания видеосигнала до 60MHz. Максимальное длительное рабочее напряжение (Uс) DC6V. Номинальный ток разряда (8/20мкс, In) 15kA. Суммарный ток разряда (8/20мкс, Itotal) 15kA. Время отклика не более 1нс. Вх. - Клм. Вых. - Клм. Размеры (ШxВxГ): 25.4x25.4x79.3мм. Рабочая температура -40...+85°C. | 2241 | 2241
00-00027523 | SP016HD | SC&T | Устройство грозозащиты цепей видео HDCVI/HDTVI/AHD на 16 каналов для коаксиального кабеля. Трёхступенчатая защита. Полоса пропускания видеосигнала до 60MHz. Максимальное длительное рабочее напряжение (Uс) DC6V. Номинальный ток разряда (8/20мкс, In) 15kA. Суммарный ток разряда (8/20мкс, Itotal) 15kA. Время отклика не более 1нс. Вх. - BNCx16. Вых. - BNCx16. Размеры (ШxВxГ): 442x44x185.5мм. Монтаж в стойку 19'. Рабочая температура -40...+85°C. | 44384 | 44384
00-00027538 | SP016P | SC&T | Устройство грозозащиты для локальной вычислительной сети c PoE на 16 каналов. Скорость передачи данных: 10/100/1000 Base-T. Совместимо с оборудованием PoE IEEE 802.3af. Максимальное напряжение перегрузки 4КВ. Вх. - RJ45х16. Вых. - RJ45х16. Размеры (ШхВхГ): 482x44x170мм (1U). Монтаж в стойку 19'. Рабочая температура -40...+85°C. | 74741 | 74741
00-00042668 | TSn-GZ14PG | Tantos | Устройство защиты оборудование от статического электричества, которое может проявляться в виде удара молний, атмосферного электричества, накопления статики во время осадков. Устройство предназначено для защиты линии 10/100/1000 Base-T Ethernet линий с поддержкой стандарта питания PoE. Грозозащита устанавливается с обоих концов линии, поскольку сопротивление сравнительно небольшого участка кабеля не равно нулю, и разряд может вывести из строя незащищенное активное оборудование (например, сетевой коммутатор), а не на грозозащиту на другом конце кабеля. Обязательным условием эффективности оборудования грозозащиты является качественная организация заземления. TSn-GZ14PG предназначен для внутреннего и наружного использования. Совместим с напряжением питания POE до 57 В. Защита обеспечивается на всех 8 контактах кабелях CAT5. | Уточняйте у менеджера | Уточняйте у менеджера
00-00051743 | TFortis SG-Cam | TFortis | Устройство грозозащиты предназначено для обеспечения защиты видеокамер по порту Ethernet от помех большой энергии, наведенных мощными грозовыми разрядами. TFortis SG-Cam рекомендуется применять совместно с устройством грозозащиты для коммутаторов TFortis SG-Switch. Устройство SG-Cam выполнено в металлическом корпусе с защитой от пыли и влаги IP67. | 11650 | 10850
00-00047638 | TFortis SG-Switch | TFortis | Блок грозозащиты предназначен для обеспечения дополнительной защиты цепей питания 220В и Ethernet коммутаторов TFortis PSW от помех большой энергии, наведенных мощными грозовыми разрядами. TFortis SG-Switch позволяет увеличить уровень грозозащиты коммутаторов TFortis PSW до класса 5 (по ГОСТ Р 51317.4.5). | 22600 | 21000
03-00012587 | 430743 | REXANT | Защищает оборудование от скачков высокого напряжения при ударах молнии. Область применения: - Ethernet сети - Локальные сети - Wi-fi сети - Системы видеонаблюдения Технические характеристики: Время реакции < 1нс Максимальное напряжение Вольт 6-12В Максимально допустимый ток 5KA Сопротивление кабеля Om 100 Сопротивление скачку 20В Скорость передачи данных 100 Мбит/сек, макс Входные потери Дб <0.2дБ Тип соединения RJ45 Вес Кг 0,220 | 1954.81 | 1544.3
00-00062359 | 05-3079-1 | REXANT | Универсальное устройство грозозащиты на витую пару или абонентскую линию, под разъемы RJ45. Грозозащита Ethernet Категория 5, Категория 6, PoE, подача питания по витой паре. Трехкаскадная защита - газовый разрядник и схема лавинных диодов - обеспечивает "грубую" и "тонкую" защиту каждой отдельной витой пары в кабеле, гальваническая развязка витых пар для защиты от синфазных и поперечных перенапряжений. Полная расшивка контактов разъема RJ45 на внутренние защитные каскады. Экранированный металлический кожух. Класс IP20. Многократное срабатывание с функцией самовосстановления после прохождения опасного импульса или помехи. Технические характеристики: - Одноканальное устройство грозозащиты Ethernet с поддержкой PoE. - Трех каскадная безопасность вашей сети !!! - Скорость передачи данных 10/100Base-T. - Совместимо с оборудованием PoE IEEE 802.3af/at. - Максимальное напряжение перегрузки 5КВ. - Интерфейсы: Вх. - RJ45. Вых. - RJ45. - Размеры: 112 * 65 * 30 мм. - Размеры крепления: 105 х 50 м | 3193.76 | 2459.2
00-00036017 | 430378 | REXANT | Защищает оборудование от скачков высокого напряжения при ударах молнии. Большой диапазон применений: системы видеонаблюдения, видеокамеры, мониторы, мультиплексоры, видеорегистраторы и др. Технические характеристики: - Работа со стандартами видеонаблюдения: AHD, CVI, TVI, CVBS - Время реакции на скачок: < 1нс - Максимальное напряжение скачка тока Вольт 12В - Макс. ток: 5kA - Сопротивление изоляции коаксиального кабеля Ом: 75Ω - Сопротивление скачку во время срабатывания Ом 20В - Полоса пропускания Герц: ≤ 32МГц - Вносимые потери <0.2дБ - Тип разъема BNC - Вес Кг 0,200 | 1900.94 | 1501.74
00-00027869 | 05-4000-1 | REXANT | Устройство, которое помогает недорого защитить Вашу спутниковую или эфирную систему от электромагнитных импульсов во время грозы. Имеет малый коэффициентом затухания и почти не влияет на качество сигнала; Имеет герметичный- влагозащищенный корпус. Возможна установка как возле ресивера так и непосредственно возле самой антенны; Диапазон рабочих частот от 5 МГц до 2400 МГц. Это позволяет использовать устройство как в спутниковых, так и в эфирных системах. | 717.18 | 573.74
00-00023212 | БЗЛ-ЕП16 (20103) | Тахион | Блок защиты портов Ethernet БЗЛ-ЕП8(16) предназначен для защиты от импульсных перенапряжений 8-ми или 16 портов локальной сети Ethernet 10/100/1000 Base-TX, в том числе с функцией питания PoE по варианту А или по варианту В стандарта IEEE 802.3at. Устанавливается в пределах 2-3 зон молниезащиты (в соответствии с МЭК 1312-1). Степень защиты в соответствии с ГОСТ 14254 IP20. Конструктивно блок выполнен в металлическом корпусе высотой 1U для установки в 19" стойку. | 41200 | 37080
00-00054155 | БЗЛ-ЕП4 (20121) | Тахион | Блок защиты БЗЛ-ЕП4 предназначен для защиты от импульсных перенапряжений 4-х портов локальной сети Ethernet 10/100/1000 Base-TX, в том числе, использующих технологию PoE со схемой питания по варианту А или по варианту В стандарта IEEE 802.3at. Устанавливается в пределах 2-3 зон молниезащиты (в соответствии с МЭК 1312-1). Защищаемое оборудование: сетевые видеокамеры, контроллеры систем сигнализации и автоматизации, компьютеры, коммутаторы и т.д. Степень защиты в соответствии с ГОСТ 14254 IP20. Конструктивно БЗЛ-ЕП4 выполнен в алюминиевом корпусе с креплением на 35мм DIN-рейку. Изделие выпускается по техническим условиям ТУ 26.30.50-077-31006686-2017. | 11500 | 10350
00-00074088 | БЗЛ-ЕП4х2 (20157) | Тахион | Блок защиты от импульсных перенапряжений 8-х портов локальной сети Ethernet 10/100/1000 Base-TX, в том числе, использующих технологию PoE со схемой питания по варианту А или по варианту В стандарта IEEE 802.3at. Габаритные размеры 35х91х92,5 мм. Диапазон рабочих температур - 55 С - +85 С. | 19900 | 17910
00-00054156 | БЗЛ-ЕП8 (20102) | Тахион | Блок защиты портов Ethernet БЗЛ-ЕП8(16) предназначен для защиты от импульсных перенапряжений 8-ми или 16 портов локальной сети Ethernet 10/100/1000 Base-TX, в том числе с функцией питания PoE по варианту А или по варианту В стандарта IEEE 802.3at. Устанавливается в пределах 2-3 зон молниезащиты (в соответствии с МЭК 1312-1). Степень защиты в соответствии с ГОСТ 14254 IP20. Конструктивно блок выполнен в металлическом корпусе высотой 1U для установки в 19" стойку. | 23200 | 20880
00-00054212 | ЗВС-3 (40050) | Тахион | Заземлитель вертикальный стержневой (ЗВС) предназначен для использования в качестве вертикального элемента (электрода) заземляющих устройств. ЗВС используется для организации следующих видов заземления: защитного заземления в целях безопасности работающего персонала; рабочего заземления для обеспечения нормальной работы электроустановок; заземления молниезащиты для отвода в землю токов молнии или ограничения грозовых перенапряжений. ЗВС может быть смонтирован на глубине от 0,5 до 30 метров. Заземлитель отвечает требованиям ГОСТ Р 50571.10-96 (МЭК 364-5-54) и разрешѐн к применению на территории РФ в соответствии с изменениями к ПУЭ (технический циркуляр ассоциации «Росэлектромонтаж» № 11/2006 от 16 октября 2006 г.). | 16500 | 14850
00-00054157 | ПЗЛ-ЕП (20104) | Тахион | Устройство защиты ПЗЛ-ЕП предназначено для защиты от импульсных перенапряжений портов локальной сети ETHERNET 10/100/1000 Base-T, в том числе, использующих технологию PoE со схемой питания как по варианту А, так и по варианту В стандарта IEEE 802.3at. Устанавливается в пределах 2-3 зон молниезащиты (в соответствии с МЭК 1312-1). Степень защиты в соответствии с ГОСТ 14254 IP20. Конструктивно ПЗЛ-ЕП выполнено в виде платы для установки в гермобоксы для видеокамер. | 2400 | 2160
00-00054211 | ТС-75 (40046) | Тахион | Трансформатор согласующий ТС-75 предназначен для гальванической развязки "земель" различных устройств и устранения помех, вызванных разностью потенциалов на коаксиальных линиях. Основные технические характеристики: Входное и выходное сопротивление (волновое): 75 Ом; Вносимые потери: не более 3 дБ на частоте 1 кГц; Затухание в полосе частот: на 50 Гц, относительно 15 кГц: не более 3 дБ, на 3 МГц, относительно 15 кГц: не более 3 дБ; Сопротивление изоляции относительно корпуса: не менее 20 МОм; Пробивное напряжение изоляции (между сигнальными контактами и любого из них на корпус): 500 В, 50 Гц; Габаритные размеры: 65 х 85 х 32 мм. | Уточняйте у менеджера | Уточняйте у менеджера
00-00028525 | УЗЛ 7,5/10кА-12(24)В (20110) | Тахион | Устройство защиты линий УЗЛ-К-7,5/10кА-12/24В, предназначено для защиты аппаратуры по протяженным симметричным и несимметричным линиям связи, а также цепей питания аппаратуры напряжением 12/24В постоянного тока от импульсных перенапряжений и помех, вызванных электромагнитными импульсами высоких энергий (грозовыми разрядами, коммутационными помехами и др.) в пределах 1а (в) -2 зон молниезащиты (в соответствии с МЭК 1312-1). Изделие выпускается по техническим условиям ТУ 4372-026-31006686-2011. Устройство по техническим и эксплуатационным характеристикам удовлетворяет требованиям МЭК 61643-21-200, ГОСТ Р 51317.4.5-99. Устройство выпускается в пластмассовом корпусе с креплением на 35мм DIN-рейку. Степень защиты IP20 в соответствии с ГОСТ 14254. | 1700 | 1530
00-00053542 | УЗЛ-Е (20100) | Тахион | Устройство защиты УЗЛ-Е предназначено для защиты информационных портов сетевого оборудования ETHERNET от от импульсных перенапряжений ( УЗИП Ethernet ), возникающих в результате атмосферных разрядов или действия индустриальных помех. Основное применение: грозозащита Ethernet портов. | 2240 | 2016
00-00060771 | УЗЛ-Е исп.1 (20141) | Тахион | Уличное устройство защиты информационных портов Ethernet. Класс защиты IP66. Габаритные размеры 89х58х35мм. Диапазон рабочих температур - 55°С - +85°С. | 4980 | 4482
00-00031656 | УЗЛ-ЕП (20101) | Тахион | Устройство защиты УЗЛ-ЕП предназначено для защиты информационных портов оборудования ETHERNET от опасных напряжений, возникающих в результате атмосферных разрядов или действия индустриальных помех, а также защиты портов Ethernet с функцией питания PoE. Подключение через RJ45. | 2900 | 2610
00-00060769 | УЗЛ-ЕП исп.1 (20122) | Тахион | Уличное устройство защиты 1-го информационного порта Ethernet с питанием PoE со схемой питания по варианту А или по варианту В стандарта IEEE 802.3at. Класс защиты IP66. Габаритные размеры 89х58х35мм. Диапазон рабочих температур - 55°С - +85°С. | 5300 | 4770
03-00011485 | УЗЛ-И (20109) | Тахион | Устройство защиты УЗЛ-И предназначено для защиты от импульсных перенапряжений оборудования распределительных сетей аппаратуры промышленной автоматизации, портов последовательного интерфейса RS-485 и его аналогов, сигнальных портов систем управления и измерения. Защищаемое оборудование: контроллеры систем сигнализации и автоматизации, исполнительные устройства, системы телеметрии и учёта. УЗЛ-И по техническим и эксплуатационным характеристикам удовлетворяет требованиям МЭК 61643-21-2000, ГОСТ Р 51317.4.5-99. | 1730 | 1557
00-00060770 | УЗЛ-И исп.1 (20123) | Тахион | Уличное устройство защиты линии интерфейса RS-485. Класс защиты IP66. Габаритные размеры 89х58х35мм. Диапазон рабочих температур - 55°С - +85°С. | 3760 | 3384
00-00072708 | УЗЛ-И-110/5 (20137) | Тахион | Одноканальное устройство защиты интерфейсов с подачей питания. Обеспечивает защиту интерфейса и передачу питания 110 В DC по сигнальным парам с величиной тока до 5 А. Крепление на DIN-рейку. Габаритные размеры 89х58х35мм. Диапазон рабочих температур - 55°С - +85°С. | 2700 | 2430
00-00072734 | УЗЛ-И-110/5 исп.1 (20144) | Тахион | Уличное устройство защиты интерфейсов с подачей питания и обеспечивает передачу питания 110 В DC по сигнальным парам с величиной тока до 5 А. Крепление на DIN-рейку. Габаритные размеры 89х58х35мм. Диапазон рабочих температур - 55°С - +85°С. | 4900 | 4410
00-00072704 | УЗЛ-И-12/5 (20135) | Тахион | Одноканальное устройство защиты интерфейсов с подачей питания. Обеспечивает защиту интерфейса и передачу питания 12 В DC по сигнальным парам с величиной тока до 5 А. Крепление на DIN-рейку. Габаритные размеры 89х58х35мм. Диапазон рабочих температур - 55°С - +85°С. | 2700 | 2430
00-00072732 | УЗЛ-И-12/5 исп.1 (20142) | Тахион | Уличное устройство защиты интерфейсов с подачей питания и обеспечивает передачу питания 12 В DC по сигнальным парам с величиной тока до 5 А. Крепление на DIN-рейку. Габаритные размеры 89х58х35мм. Диапазон рабочих температур - 55°С - +85°С. | 4900 | 4410
00-00072705 | УЗЛ-И-24/5 (20136) | Тахион | Одноканальное устройство защиты интерфейсов с подачей питания. Обеспечивает защиту интерфейса и передачу питания 24 В DC по сигнальным парам с величиной тока до 5 А. Крепление на DIN-рейку. Габаритные размеры 89х58х35мм. Диапазон рабочих температур - 55°С - +85°С. | 2700 | 2430
00-00072733 | УЗЛ-И-24/5 исп.1 (20143) | Тахион | Уличное устройство защиты интерфейсов с подачей питания и обеспечивает передачу питания 24 В DC по сигнальным парам с величиной тока до 5 А. Крепление на DIN-рейку. Габаритные размеры 89х58х35мм. Диапазон рабочих температур - 55°С - +85°С. | 4900 | 4410
00-00076495 | УЗЛ-И-30/5 (20175) | Тахион | Одноканальное устройство защиты интерфейсов с подачей питания. Обеспечивает защиту интерфейса и передачу питания 30 В DC по сигнальным парам с величиной тока до 5 А. Крепление на DIN-рейку. Габаритные размеры 89х58х35мм. Диапазон рабочих температур - 55°С - +85°С. | 2700 | 2430
00-00072706 | УЗЛ-И-48/5 (20148) | Тахион | Одноканальное устройство защиты интерфейсов с подачей питания. Обеспечивает защиту интерфейса и передачу питания 48 В DC по сигнальным парам с величиной тока до 5 А. Крепление на DIN-рейку. Габаритные размеры 89х58х35мм. Диапазон рабочих температур - 55°С - +85°С. | 2700 | 2430
00-00072707 | УЗЛ-И-60/5 (20149) | Тахион | Одноканальное устройство защиты интерфейсов с подачей питания. Обеспечивает защиту интерфейса и передачу питания 60 В DC по сигнальным парам с величиной тока до 5 А. Крепление на DIN-рейку. Габаритные размеры 89х58х35мм. Диапазон рабочих температур - 55°С - +85°С. | 2700 | 2430
00-00072713 | УЗЛ-И2-110/5 (20140) | Тахион | Двухканальное устройство защиты оборудования, использующего 2х проводные линии интерфейса с подачей питания. Обеспечивает защиту интерфейса и передачу питания 110 В DC по сигнальным парам с величиной тока до 5 А. Крепление на DIN-рейку. Габаритные размеры 89х58х35мм. Диапазон рабочих температур - 55°С - +85°С. | 3300 | 2970
00-00072737 | УЗЛ-И2-110/5 исп.1 (20147) | Тахион | Уличное двухканальное устройство защиты оборудования, использующего 2х проводные линии интерфейса с подачей питания. Обеспечивает передачу питания 110 В DC по сигнальным парам с величиной тока до 5 А. Крепление на DIN-рейку. Габаритные размеры 89х58х35мм. Диапазон рабочих температур - 55°С - +85°С. | 5600 | 5040
00-00072709 | УЗЛ-И2-12/5 (20138) | Тахион | Двухканальное устройство защиты оборудования, использующего 2х проводные линии интерфейса с подачей питания. Обеспечивает защиту интерфейса и передачу питания 12 В DC по сигнальным парам с величиной тока до 5 А. Крепление на DIN-рейку. Габаритные размеры 89х58х35мм. Диапазон рабочих температур - 55°С - +85°С. | 3300 | 2970
00-00072735 | УЗЛ-И2-12/5 исп.1 (20145) | Тахион | Уличное двухканальное устройство защиты оборудования, использующего 2х проводные линии интерфейса с подачей питания. Обеспечивает передачу питания 12 В DC по сигнальным парам с величиной тока до 5 А. Крепление на DIN-рейку. Габаритные размеры 89х58х35мм. Диапазон рабочих температур - 55°С - +85°С. | 5600 | 5040
00-00072710 | УЗЛ-И2-24/5 (20139) | Тахион | Двухканальное устройство защиты оборудования, использующего 2х проводные линии интерфейса с подачей питания. Обеспечивает защиту интерфейса и передачу питания 24 В DC по сигнальным парам с величиной тока до 5 А. Крепление на DIN-рейку. Габаритные размеры 89х58х35мм. Диапазон рабочих температур - 55°С - +85°С. | 3300 | 2970
00-00072736 | УЗЛ-И2-24/5 исп.1 (20146) | Тахион | Уличное двухканальное устройство защиты оборудования, использующего 2х проводные линии интерфейса с подачей питания. Обеспечивает передачу питания 24 В DC по сигнальным парам с величиной тока до 5 А. Крепление на DIN-рейку. Габаритные размеры 89х58х35мм. Диапазон рабочих температур - 55°С - +85°С. | 5600 | 5040
00-00076496 | УЗЛ-И2-30/5 (20176) | Тахион | Двухканальное устройство защиты оборудования, использующего 2х проводные линии интерфейса с подачей питания. Обеспечивает защиту интерфейса и передачу питания 30 В DC по сигнальным парам с величиной тока до 5 А. Крепление на DIN-рейку. Габаритные размеры 89х58х35мм. Диапазон рабочих температур - 55°С - +85°С. | 3300 | 2970
00-00072711 | УЗЛ-И2-48/5 (20150) | Тахион | Двухканальное устройство защиты оборудования, использующего 2х проводные линии интерфейса с подачей питания. Обеспечивает защиту интерфейса и передачу питания 48 В DC по сигнальным парам с величиной тока до 5 А. Крепление на DIN-рейку. Габаритные размеры 89х58х35мм. Диапазон рабочих температур - 55°С - +85°С. | 3300 | 2970
00-00090201 | УЗЛ-И2-5/5 (20174) | Тахион | Двухканальное устройство защиты оборудования, использующего двухпроводные линии интерфейса с подачей питания. Обеспечивает защиту интерфейса и передачу питания 5VDC по сигнальным парам с величиной тока до 5А. Защищаемое оборудование: контроллеры систем сигнализации и автоматизации, исполнительные устройства, системы телеметрии и учёта и т.д. Макс. длительное рабочее напряжение Uс, 6VDС. Номинальный ток разряда (8/20 мкс) In 2кА. Максимальный ток разряда (8/20 мкс) Iмах 10кА. Уровень напряжения защиты Uр при In 15VDС. Крепление на 35 мм DIN-рейку. Диапазон рабочих температур - 55° ÷ +85°С. Степень защиты IP20. Габаритные размеры 89х58х35мм. | 3300 | 2970
00-00072718 | УЗЛ-И2-5/5-110/5 (20156) | Тахион | Двухканальное устройство защиты оборудования, использующего 2х проводные линии интерфейса с подачей питания. Обеспечивает защиту интерфейса и передачу питания 5 В DC по первому каналу и 110 В DC по каналу второму каналу по сигнальным парам с величиной тока до 5 А. Крепление на DIN-рейку. Габаритные размеры 89х58х35мм. Диапазон рабочих температур - 55°С - +85°С. | 3300 | 2970
00-00072714 | УЗЛ-И2-5/5-12/5 (20152) | Тахион | Двухканальное устройство защиты оборудования, использующего 2х проводные линии интерфейса с подачей питания. Обеспечивает защиту интерфейса и передачу питания 5 В DC по первому каналу и 12 В DC по каналу второму каналу по сигнальным парам с величиной тока до 5 А. Крепление на DIN-рейку. Габаритные размеры 89х58х35мм. Диапазон рабочих температур - 55°С - +85°С. | 3300 | 2970
00-00072715 | УЗЛ-И2-5/5-24/5 (20153) | Тахион | Двухканальное устройство защиты оборудования, использующего 2х проводные линии интерфейса с подачей питания. Обеспечивает защиту интерфейса и передачу питания 5 В DC по первому каналу и 24 В DC по каналу второму каналу по сигнальным парам с величиной тока до 5 А. Крепление на DIN-рейку. Габаритные размеры 89х58х35мм. Диапазон рабочих температур - 55°С - +85°С. | 3300 | 2970
00-00076497 | УЗЛ-И2-5/5-30/5 (20177) | Тахион | Двухканальное устройство защиты оборудования, использующего 2х проводные линии интерфейса с подачей питания. Обеспечивает защиту интерфейса и передачу питания 5 В DC по первому каналу и 30 В DC по каналу второму каналу по сигнальным парам с величиной тока до 5 А. Крепление на DIN-рейку. Габаритные размеры 89х58х35мм. Диапазон рабочих температур - 55°С - +85°С. | 3300 | 2970
00-00072716 | УЗЛ-И2-5/5-48/5 (20154) | Тахион | Двухканальное устройство защиты оборудования, использующего 2х проводные линии интерфейса с подачей питания. Обеспечивает защиту интерфейса и передачу питания 5 В DC по первому каналу и 48 В DC по каналу второму каналу по сигнальным парам с величиной тока до 5 А. Крепление на DIN-рейку. Габаритные размеры 89х58х35мм. Диапазон рабочих температур - 55°С - +85°С. | 3300 | 2970
00-00072717 | УЗЛ-И2-5/5-60/5 (20155) | Тахион | Двухканальное устройство защиты оборудования, использующего 2х проводные линии интерфейса с подачей питания. Обеспечивает защиту интерфейса и передачу питания 5 В DC по первому каналу и 60 В DC по каналу второму каналу по сигнальным парам с величиной тока до 5 А. Крепление на DIN-рейку. Габаритные размеры 89х58х35мм. Диапазон рабочих температур - 55°С - +85°С. | 3300 | 2970
00-00072712 | УЗЛ-И2-60/5 (20151) | Тахион | Двухканальное устройство защиты оборудования, использующего 2х проводные линии интерфейса с подачей питания. Обеспечивает защиту интерфейса и передачу питания 60 В DC по сигнальным парам с величиной тока до 5 А. Крепление на DIN-рейку. Габаритные размеры 89х58х35мм. Диапазон рабочих температур - 55°С - +85°С. | 3300 | 2970
00-00047742 | УЗЛ-К (20111) | Тахион | Устройство защиты линий УЗЛ-К предназначено для защиты сигналь- ных цепей и цепей питания аппаратуры работающей по протяженным симметричным и несимметричным линиям от импульсных перенапряжений и помех, вызванных электромагнит- ными импульсами высоких энергий (грозовыми разрядами, коммутационными помехами и др.) в пределах 1а (в) -2 зон молниезащиты (в соответствии с МЭК 1312-1). Изделие используется для защиты аппаратуры охранного ТВ, промышленной автоматизации, систем сигнализации, аппаратуры ТВ высокой четкости работающей в стандартах АНD, HDCVI и HDTVI и др. Изделие выпускается по техническим условиям ТУ 4372-026-31006686-2011. Устройство по техническим и эксплуатационным характеристикам удовлетворяет тре- бованиям МЭК 61643-21-2000, ГОСТ Р 51317.4.5-99. Устройство выпускается в пластмассовом корпусе с креплением на 35мм DIN-рейку. Степень защиты IP20 в соответствии с ГОСТ 14254. | 2240 | 2016
00-00060772 | УЗЛ-К исп.1 (20124) | Тахион | Уличное устройство защиты коаксиальных, симметричных и питающих линий(12/24В). Класс защиты IP66. Габаритные размеры 89х58х35мм. Диапазон рабочих температур - 55°С - +85°С. | 4030 | 3627
00-00024527 | УЗЛ-СД-12 (20112) | Тахион | Устройство защиты УЗЛ-СД-12 предназначено для защиты оборудования, подключенного к шлейфам сигнализации, линиям связи и линиям вторичного питания систем сигнализации, от импульсных перенапряжений (грозовых, электростатических разрядов и др.) в пределах 1 – 2 зон молниезащиты (в соответствии с МЭК 61312-1). Защищаемое оборудование: извещатели охранные, приборы приёмо-контрольные, се- тевые контроллеры шлейфов сигнализации и т.п. УЗЛ-СД-12 (УЗЛ-СД-24) по техническим и эксплуатационным характеристикам удовле- творяет требованиям МЭК 61643-21-2000, ГОСТ Р 51317.4.5-99. Степень защиты IP20 в соот- ветствии с ГОСТ 14254. Конструктивно УЗЛ-СД-12 (УЗЛ-СД-24) выполнено в пластмассовом корпусе с креплением на 35мм DIN-рейку. Изделие выпускается по техническим условиям ТУ 4372-026-31006686-2011. | 2080 | 1872
00-00060779 | УЗЛ-СД-12 исп.1 (20128) | Тахион | Уличное устройство защиты оборудования, подключенного к шлейфам сигнализации, линиям связи и линиям вторичного питания систем сигнализации. Номинальное рабочее напряжение 12В DC. Класс защиты IP66. Габаритные размеры 89х58х35мм. Диапазон рабочих температур - 55°С - +85°С. | 3900 | 3510
00-00037094 | УЗЛ-СД-24 (20113) | Тахион | Устройство защиты УЗЛ-СД-24 предназначено для защиты оборудования, подключенного к шлейфам сигнализации, линиям связи и линиям вторичного питания систем сигнализации, от импульсных перенапряжений (грозовых, электростатических разрядов и др.) в пределах 1 – 2 зон молниезащиты (в соответствии с МЭК 61312-1). Защищаемое оборудование: извещатели охранные, приборы приёмо-контрольные, се- тевые контроллеры шлейфов сигнализации и т.п. УЗЛ-СД-12 (УЗЛ-СД-24) по техническим и эксплуатационным характеристикам удовле- творяет требованиям МЭК 61643-21-2000, ГОСТ Р 51317.4.5-99. Степень защиты IP20 в соот- ветствии с ГОСТ 14254. Конструктивно УЗЛ-СД-12 (УЗЛ-СД-24) выполнено в пластмассовом корпусе с креплением на 35мм DIN-рейку. Изделие выпускается по техническим условиям ТУ 4372-026-31006686-2011. | 2080 | 1872
00-00060780 | УЗЛ-СД-24 исп.1 (20129) | Тахион | Уличное устройство защитыоборудования, подключенного к шлейфам сигнализации, линиям связи и линиям вторичного питания систем сигнализации. Номинальное рабочее напряжение 24В DC. Класс защиты IP66. Габаритные размеры 89х58х35мм. Диапазон рабочих температур - 55°С - +85°С. | 3900 | 3510
00-00045176 | УЗЛ-СК-12 (20114) | Тахион | Устройство защиты оборудования, подключенного к шлейфам сигнализации, линиям связи и линиям вторичного питания систем сигнализации. В виде однопарного штекера, устанавливаемого в кроссовое оборудование. | 990 | 891
00-00054161 | УЗЛ-СК-24 (20115) | Тахион | Устройство защиты оборудования, подключенного к шл. Сигн-ии, линиям связи и линиям вторичного питания систем сигн-ии. В виде однопарного штекера, устанавливаемого в кроссовое оборудование. | 990 | 891
00-00076499 | УЗЛ-Т-150 (20171) | Тахион | Устройства защиты оборудования телефонии предназначено для защиты оборудования связи и телефонии, использующего двухпроводные витые пары для передачи в стандартах xDSL. Габаритные размеры 89х58х35мм. Диапазон рабочих температур - 55°С - +85°С. | 1950 | 1755
00-00076498 | УЗЛ-Т-60 (20170) | Тахион | Устройства защиты оборудования телефонии предназначено для защиты оборудования связи и телефонии, использующего двухпроводные витые пары для передачи в стандартах xDSL. Габаритные размеры 89х58х35мм. Диапазон рабочих температур - 55°С - +85°С. | 1750 | 1575
00-00076501 | УЗЛ-Т2-150 (20173) | Тахион | Устройства защиты оборудования телефонии на две пары линий предназначены для защиты от импульсных перенапряжений оборудования связи и телефонии, использующего двухпроводные витые пары для передачи в стандартах xDSL. Габаритные размеры 89х58х35мм. Диапазон рабочих температур - 55°С - +85°С. | 3200 | 2880
00-00076500 | УЗЛ-Т2-60 (20172) | Тахион | Устройства защиты оборудования телефонии на две пары линий предназначены для защиты от импульсных перенапряжений оборудования связи и телефонии, использующего двухпроводные витые пары для передачи в стандартах xDSL. Габаритные размеры 89х58х35мм. Диапазон рабочих температур - 55°С - +85°С. | 2800 | 2520
00-00076494 | УЗЛП-ЕП (20178) | Тахион | Устройство защиты портов локальной сети Ethernet питанием PoE со схемой питания по варианту А или по варианту В стандарта IEEE 802.3at. Выполнено в виде платы в оболочке из ТУТнг. Габаритные размеры 65х21х20мм. Диапазон рабочих температур - 55°С - +85°С. | 2300 | 2070
00-00028526 | УЗП-12DC/5 (20116) | Тахион | Устройство защиты УЗП-12DC/5 предназначено для защиты цепей вторичных источников питания распределительных сетей аппаратуры промышленной автоматизации, систем сигнализации и др. от импульсных перенапряжений (грозовых, электростатических разрядов и др.). Устанавливается на границе 1 ÷ 2 зон молниезащиты и выше (в соответствии с МЭК 61312-1). УЗП-24DC/5 (УЗП-12DC/5, УЗП-24AC/5) по техническим и эксплуатационным характеристикам удовлетворяет требованиям МЭК 61643-21-2000, ГОСТ Р 51317.4.5-99. Степень защиты IP20 в соответствии с ГОСТ 14254. Конструктивно УЗП-24DC/5 (УЗП-12DC/5, УЗП-24AC/5) выполнено в пластмассовом корпусе с креплением на 35мм DIN-рейку. | 2710 | 2439
00-00060773 | УЗП-12DC/5 исп.1 (20130) | Тахион | Уличное устройство защитыдля цепей вторичных источников питания 12 В DC. Номинальный рабочий ток 5А. Класс защиты IP66. Габаритные размеры 89х58х35мм. Диапазон рабочих температур - 55°С - +85°С. | 4800 | 4320
00-00027739 | УЗП-220 (20105) | Тахион | Устройство защиты электропитания (УЗП-220) предназначено для защиты оборудования от наведенных напряжений в линиях 220 В, вызванных электромагнитными импульсами высоких энергий (грозовыми, электростатическими разрядами). УЗП-220 –однофазное устройство защиты класса III, согласно ГОСТ Р 51992-2002 (МЭК 61643-1-98), ГОСТ Р 50030.1-2000, ГОСТ Р 50571.19-2000. УЗП-220 применяется в сетях с системой заземления TN-S и устанавливается в зонах 1а(в) -2 зон молниезащиты (в соответствии с МЭК 1312-1). Степень защиты в соответствии с ГОСТ 14254 IP20. Конструктивно УЗП-220 выполнено в пластмассовом корпусе с креплением на 35мм DIN-рейку. | 1780 | 1602
00-00060776 | УЗП-220 исп.1 (20125) | Тахион | Уличное устройство защиты питающих линий 220В. Класс защиты IP66. Габаритные размеры 89х58х35мм. Диапазон рабочих температур - 55°С - +85°С. | 3780 | 3402
00-00054152 | УЗП-220С (20106) | Тахион | Устройство защиты электропитания УЗП-220С предназначено для защиты оборудования, подключённого к линиям электропитания переменного тока 220 В, от наведенных напряжений, вызванных электромагнитными импульсами высоких энергий (грозовыми, электростатическими разрядами и т.д) и сигнализации отсутствия напряжения 220 В на входе устройства. УЗП-220С – однофазное устройство защиты класса III, по техническим и эксплуатационным характеристикам удовлетворяющее требованиям ГОСТ Р 51992-2002 (МЭК 61643-1-98), ГОСТ Р 50030.1-2000, ГОСТ Р 50571.19-2000. УЗП-220С применяется в сетях с системой заземления TN-S и устанавливается в пределах 1а(в) -2 зон молниезащиты (в соответствии с МЭК 1312-1). Устройство имеет следующие виды сигнализации: - сигнализация о выходе из строя устройства УЗП-220С (контакты 5,6 (НЗ)); - сигнализация о пропадании напряжения 220 В с контакты 3,4 (ALARM)). Степень защиты в соответствии с ГОСТ 14254 IP20. Конструктивно УЗП-220С выполнено в пластмассовом корпусе с креплением на | 2300 | 2070
00-00060777 | УЗП-220С исп.1 (20126) | Тахион | Уличное устройство защиты питающих линий 220В с сигнализацией о пропадании напряжения. Класс защиты IP66. Габаритные размеры 89х58х35мм. Диапазон рабочих температур - 55°С - +85°С. | 4540 | 4086
00-00060774 | УЗП-24AC/5 исп.1 (20132) | Тахион | Уличное устройство защиты для цепей вторичных источников питания 24 В AC. Номинальный рабочий ток 5А. Класс защиты IP66. Габаритные размеры 89х58х35мм. Диапазон рабочих температур - 55°С - +85°С. | 4800 | 4320
00-00047741 | УЗП-24DC/5 (20117) | Тахион | Устройство защиты УЗП-24DC/5 предназначено для защиты цепей вторичных источников питания распределительных сетей аппаратуры промышленной автоматизации, систем сигнализации и др. от импульсных перенапряжений (грозовых, электростатических разрядов и др.). Устанавливается на границе 1 ÷ 2 зон молниезащиты и выше (в соответствии с МЭК 61312-1). УЗП-24DC/5 (УЗП-12DC/5, УЗП-24AC/5) по техническим и эксплуатационным характеристикам удовлетворяет требованиям МЭК 61643-21-2000, ГОСТ Р 51317.4.5-99. Степень защиты IP20 в соответствии с ГОСТ 14254. Конструктивно УЗП-24DC/5 (УЗП-12DC/5, УЗП-24AC/5) выполнено в пластмассовом корпусе с креплением на 35мм DIN-рейку. | 2710 | 2439
00-00060775 | УЗП-24DC/5 исп.1 (20131) | Тахион | Уличное устройство защиты для цепей вторичных источников питания 24 В DC. Номинальный рабочий ток 5А. Класс защиты IP66. Габаритные размеры 89х58х35мм. Диапазон рабочих температур - 55°С - +85°С. | 4800 | 4320
03-00012290 | УЗП-24АС/5 (20118) | Тахион | Устройство защиты УЗП-24АС/5 предназначено для защиты цепей вторичных источников питания распределительных сетей аппаратуры промышленной автоматизации, систем сигнализации и др. от импульсных перенапряжений (грозовых, электростатических разрядов и др.). Устанавливается на границе 1 ÷ 2 зон молниезащиты и выше (в соответствии с МЭК 61312-1). УЗП-24DC/5 (УЗП-12DC/5, УЗП-24AC/5) по техническим и эксплуатационным характеристикам удовлетворяет требованиям МЭК 61643-21-2000, ГОСТ Р 51317.4.5-99. Степень защиты IP20 в соответствии с ГОСТ 14254. Конструктивно УЗП-24DC/5 (УЗП-12DC/5, УЗП-24AC/5) выполнено в пластмассовом корпусе с креплением на 35мм DIN-рейку. | 2710 | 2439
00-00054162 | УЗП-ВЧ F (20119) | Тахион | Устройство защиты высокочастотных цепей УЗП-ВЧ F предназначено для защиты оборудования, подключённого к коаксиальной линии с волновым сопротивлением 75 Ом, от наведенных напряжений, вызванных электромагнитными импульсами высоких энергий (грозовыми, электростатическими разрядами и т.д.). Изделие рекомендуется для установки в системах индивидуального и коллективного приема аналогового и цифрового телевидения (СКПТ, КТВ), системах приема спутникового телевидения для защиты оборудования от импульсных перенапряжений (наводок) в высокочастотных трактах. | 4000 | 3600
00-00054163 | УЗП-ВЧ SMA (20120) | Тахион | Устройство защиты высокочастотных цепей УЗП-ВЧ SMA предназначено для защиты оборудования, подключённого к коаксиальной линии с волновым сопротивлением 50 Ом, от наведенных напряжений, вызванных электромагнитными импульсами высоких энергий (грозовыми, электростатическими разрядами и т.д.). Изделие рекомендуется для установки в системах GSM и Wi-Fi для защиты оборудования от импульсных перенапряжений (наводок) в высокочастотных трактах. | 3750 | 3375
00-00072719 | УЗП2-220/L-PE/20 (20158) | Тахион | Однополюсное устройство защиты ограничительного типа класса испытаний II. Для защиты электрооборудования распределительных сетей 220 (230) В AC от импульсных перенапряжений. Применяется в сетях с системой заземления TN-S (TN-C-S), ТТ. Визуальный индикатор состояния аварийного отключения. Крепление на DIN-рейку. Габаритные размеры 92х74,5х17,8мм. Диапазон рабочих температур - 55°С - +85°С. | 6900 | 6210
00-00072720 | УЗП2-220/L-PE/20С (20159) | Тахион | Однополюсное устройство защиты ограничительного типа класса испытаний II. Для защиты электрооборудования распределительных сетей 220 (230) В AC от импульсных перенапряжений. Применяется в сетях с системой заземления TN-S (TN-C-S), ТТ. Визуальный индикатор состояния и дистанционная сигнализация состояния аварийного отключения. Крепление на DIN-рейку. Габаритные размеры 92х74,5х17,8мм. Диапазон рабочих температур - 55°С - +85°С. | 8000 | 7200
00-00072721 | УЗП2-220/L-PEN/20 (20160) | Тахион | Однополюсное устройство защиты ограничительного типа класса испытаний II. Для защиты электрооборудования распределительных сетей 220 (230) В AC от импульсных перенапряжений. Применяется в сетях с системой заземления TN-C. Визуальный индикатор состояния аварийного отключения. Крепление на DIN-рейку. Габаритные размеры 92х74,5х17,8мм. Диапазон рабочих температур - 55°С - +85°С. | 6900 | 6210
00-00072722 | УЗП2-220/L-PEN/20С (20161) | Тахион | Однополюсное устройство защиты ограничительного типа класса испытаний II. Для защиты электрооборудования распределительных сетей 220 (230) В AC от импульсных перенапряжений. Применяется в сетях с системой заземления TN-C. Визуальный индикатор состояния и дистанционная сигнализация состояния аварийного отключения. Крепление на DIN-рейку. Габаритные размеры 92х74,5х17,8мм. Диапазон рабочих температур - 55°С - +85°С. | 8000 | 7200
00-00072723 | УЗП2-220/N-PE/20 (20162) | Тахион | Однополюсное устройство защиты ограничительного типа класса испытаний II. Для защиты электрооборудования распределительных сетей 220 (230) В AC от импульсных перенапряжений. Применяется в сетях с системой заземления TN-S (TN-C-S), TT в линии нейтрали- N. Визуальный индикатор состояния аварийного отключения. Крепление на DIN-рейку. Габаритные размеры 92х74,5х17,8мм. Диапазон рабочих температур - 55°С - +85°С. | 6900 | 6210
00-00072724 | УЗП2-220/N-PE/20С (20163) | Тахион | Однополюсное устройство защиты ограничительного типа класса испытаний II. Для защиты электрооборудования распределительных сетей 220 (230) В AC от импульсных перенапряжений. Применяется в сетях с системой заземления TN-S (TN-C-S), TT в линии нейтрали- N. Визуальный индикатор состояния и дистанционная сигнализация состояния аварийного отключения. Крепление на DIN-рейку. Габаритные размеры 92х74,5х17,8мм. Диапазон рабочих температур - 55°С - +85°С. | 8000 | 7200
00-00072727 | УЗП2-220К/3L-PEN/20 (20166) | Тахион | Трехполюсное устройство защиты ограничительного типа класса испытаний II. Для защиты электрооборудования распределительных сетей 220 (230) В AC от импульсных перенапряжений. Применяется в трехфазных сетях с системой заземления TN-C, IT. Визуальный индикатор состояния аварийного отключения. Крепление на DIN-рейку. Габаритные размеры 92х74,5х17,8мм. Диапазон рабочих температур - 55°С - +85°С. | 20200 | 18180
00-00072728 | УЗП2-220К/3L-PEN/20С (20167) | Тахион | Трехполюсное устройство защиты ограничительного типа класса испытаний II. Для защиты электрооборудования распределительных сетей 220 (230) В AC от импульсных перенапряжений. Применяется в трехфазных сетях с системой заземления TN-C, IT.Визуальный индикатор состояния и дистанционная сигнализация состояния аварийного отключения. Крепление на DIN-рейку. Габаритные размеры 92х74,5х17,8мм. Диапазон рабочих температур - 55°С - +85°С. | 23400 | 21060
00-00072729 | УЗП2-220К/3LN-PE/20 (20168) | Тахион | Четырехполюсное устройство защиты ограничительного типа класса испытаний II. Для защиты электрооборудования распределительных сетей 220 (230) В AC от импульсных перенапряжений. Применяется в трехфазных сетях с системой заземления TN-S (TN-C-S), ТТ. Визуальный индикатор состояния аварийного отключения. Крепление на DIN-рейку. Габаритные размеры 92х74,5х17,8мм. Диапазон рабочих температур - 55°С - +85°С. | 26800 | 24120
00-00072730 | УЗП2-220К/3LN-PE/20С (20169) | Тахион | Четырехполюсное устройство защиты ограничительного типа класса испытаний II. Для защиты электрооборудования распределительных сетей 220 (230) В AC от импульсных перенапряжений. Применяется в трехфазных сетях с системой заземления TN-S (TN-C-S), ТТ. Визуальный индикатор состояния и дистанционная сигнализация состояния аварийного отключения. Крепление на DIN-рейку. Габаритные размеры 92х74,5х17,8мм. Диапазон рабочих температур - 55°С - +85°С. | 31000 | 27900
00-00072725 | УЗП2-220К/LN-PE/20 (20164) | Тахион | Двухполюсное устройство защиты ограничительного типа класса испытаний II. Для защиты электрооборудования распределительных сетей 220 (230) В AC от импульсных перенапряжений. Применяется в однофазных сетях с системой заземления TN-S (TN-C-S), ТТ. Визуальный индикатор состояния аварийного отключения. Крепление на DIN-рейку. Габаритные размеры 92х74,5х17,8мм. Диапазон рабочих температур - 55°С - +85°С. | 13600 | 12240
00-00072726 | УЗП2-220К/LN-PE/20С (20165) | Тахион | Двухполюсное устройство защиты ограничительного типа класса испытаний II. Для защиты электрооборудования распределительных сетей 220 (230) В AC от импульсных перенапряжений. Применяется в однофазных сетях с системой заземления TN-S (TN-C-S), ТТ. Визуальный индикатор состояния и дистанционная сигнализация состояния аварийного отключения. Крепление на DIN-рейку. Габаритные размеры 92х74,5х17,8мм. Диапазон рабочих температур - 55°С - +85°С. | 16200 | 14580
00-00054153 | УЗПН-220 (20108) | Тахион | Устройство защиты от превышения напряжения УЗПН-220 предназначено для отключения бытовой и промышленной однофазной нагрузки, если напряжение сети превышает заданное значение (Umax), и автоматического подключения нагрузки после восстановления нормального напряжения. Изделие выпускается по техническим условиям ТУ 26.30.50-077-31006686-2017. Степень защиты в соответствии с ГОСТ 14254-96 IP 20. Конструктивно УЗПН-220 выполнено в пластмассовом корпусе с креплением на 35мм DIN-рейку. | 5550 | 4995
00-00046363 | УЗПФ-220/8 (20107) | Тахион | Устройство защиты УЗПФ-220/8 предназначено для защиты чувствительного электронного оборудования от радиопомех в диапозоне от 10кГц до 30МГц, а также защиты от остаточных бросков напряжений в линиях питания с напряжением 220 В, вызванных электромагнитными импульсами высоких энергий (грозовыми, электростатическими разрядами). | 4320 | 3888
00-00060778 | УЗПФ-220/8 исп.1 (20127) | Тахион | Уличное устройство защиты питающий линий 220В с фильтром помех. Класс защиты IP66. Габаритные размеры 89х58х35мм. Диапазон рабочих температур - 55°С - +85°С. | 5130 | 4617
00-00054209 | УЛИ-485 (30020) | Тахион | Удлинитель (повторитель) линий интерфейса УЛИ-485 предназначен для увеличения дальности связи по сети RS-485 (до 2000/1200м. при скорости передачи 19200/57600 бит/сек.). Прибор снабжен защитой оборудования сети интерфейса RS-485 от импульсных перенапряжений (грозовых, электростатических разрядов и др.) в пределах 1÷2 зон молниезащиты и выше (в соответствии с МЭК 61312-1) и имеет гальваническую развязку по обоим входам/выходам, что позволяет использовать его для построения сетей управления и телеметрии промышленного класса. | 6610 | 5949
00-00054177 | УЛИ-ЕП (40024) | Тахион | Удлинитель линий интерфейса Ethernet с питанием по стандарту 802.3at (PoE+) УЛИ-ЕП (далее изделие) предназначен для увеличения дальности передачи данных по сети Ethernet стандарта 10/100 BASE-TX и питания по технологии PoE (Power over Ethernet) на 100 м. Возможно увеличение расстояния до 300 или 400 метров при подключении 2 или 3 изделий соответственно. Изделие может быть использовано в качестве ретранслятора сигнала или инжектора POE. Конструктивно изделие выполнено в пластмассовом корпусе с креплением на 35мм DIN-рейку.Изделие выпускается по техническим условиям ТУ 26.30.50-077-31006686-2017. Степень защиты в соответствии с ГОСТ 14254 IP20. | 12710 | 11439
00-00054178 | УЛИ-ЕП исп.1 (40068) | Тахион | Удлинитель линий интерфейса Ethernet с питанием по стандарту 802.3at (PoE+) УЛИ-ЕП исп.1 предназначен для увеличения дальности передачи данных по сети Ethernet стандарта 10/100 BASE-TX и питания по технологии PoE (Power over Ethernet) на 100 м. Возможно увеличение расстояния до 300 или 400 метров при подключении 2 или 3 изделий соответственно. Конструктивно изделие выполнено в пластиковом пылебрызгозащищенном корпусе и может эксплуатироваться на открытом воздухе либо во влажных помещениях. Изделие выпускается по техническим условиям ТУ 26.30.50-077-31006686-2017. Климатическое исполнение изделия соответствует УХЛ1,5 ГОСТ 15150-69. Степень защиты в соответствии с ГОСТ 14254 IP66. | 15260 | 13734
00-00117233 | УЗЛ-И (ЮСДП.468243.001) | Юмирс | Устройство защиты линии интерфейса предназначено для защиты оборудования распределительных сетей аппаратуры промышленной автоматизации, линий последовательного интерфейса RS-485, сигнальных линий систем управления и измерения от импульсных перенапряжений (грозовых, электростатических разрядов и др.) в пределахдо трех зон молниезащиты (в соответствии с МЭК 61312-1). | 2820 | 2820
www.dean.ru info@dean.ru

## Контроль доступа
Прайс-лист
Контроль доступа (20.10.2025)
Код | Наименование | Производитель | Описание | Розница | Мелкий опт
Автоматика для ворот
00-00104455 | M1H | PERCo | Датчик индукционной петли одноканальный, предназначенный для обнаружения транспортных средств в зоне проезда на КПП, автотранспортных проходных, парковках. К датчику подключается индукционная петля, заранее уложенная и смонтированная в соответствии с проектом конкретного объекта. За счет пластикового корпуса датчик может быть установлен на DIN-рейке. DIP-переключатели на корпусе датчика позволяют осуществлять конфигурацию режима работы выхода и настройку параметров датчика. | 11000 | 9900
00-00104456 | PD232 | PERCo | Датчик индукционный магнитной петли двухканальный , предназначенный для обнаружения транспортных средств, стороны движения и факта въезда на территорию в зонах проезда автомобилей, на автотранспортных проходных, в системах контроля доступа, в системах дорожной навигации и автоматизированных парковочных системах. К датчику подключается 2 индукционные петли, заранее уложенные и смонтированные в соответствии с проектом конкретного объекта. Датчик имеет 2 выходных реле для передачи сигналов в контроллер управления шлагбаумами. Датчик может быть установлен на DIN-рейке. DIP-переключатели на корпусе датчика позволяют осуществлять конфигурацию режима работы выхода и настройку параметров датчика. | 12122 | 10910
00-00105044 | ST-RC010TR | Smartec | Радиоканальный передатчик, 1 канал, совместим с приемниками Smartec с динамическим кодом, 12-24 В (DC), 15 мА | 517 | 517
00-00105046 | ST-RC123TR | Smartec | Дополнительный радиоканальный брелок на 2 канала с динамическим кодом | 560 | 560
00-00105045 | ST-RC447TR | Smartec | Дополнительный радиоканальный брелок на 4 канала с динамическим кодом | 720 | 720
Аксесуары и доп. Оборудование
00-00022100 | 001C008 (C008) | Came | Адаптер для секционных ворот с валом 40 мм | Уточняйте у менеджера | Уточняйте у менеджера
00-00022101 | 001C009 (C009) | Came | Крепеж для установки приводов на промышленные секционные ворота | Уточняйте у менеджера | Уточняйте у менеджера
00-00020594 | 001CSSN (CSSN) | Came | Стойка 1 м для клавиатуры, ключа-выключателя, считывателя из анодированного алюминия черного цвета. | Уточняйте у менеджера | Уточняйте у менеджера
00-00022107 | 001DB-CN (DB-CN) | Came | Стойка ПВХ для фотоэлемента DB черного цвета (RAL9005), 0,5 м. | Уточняйте у менеджера | Уточняйте у менеджера
00-00020597 | 001DB-LN (DB-LN) | Came | Стойка алюминиевая для фотоэлемента DB черного цвета, 0,5 м. | Уточняйте у менеджера | Уточняйте у менеджера
00-00020595 | 001DBC03 (DBC03) | Came | Фотоэлемент беспроводной, боковой приемник, фронтальный передатчик, дальность 10 м | Уточняйте у менеджера | Уточняйте у менеджера
00-00020596 | 001DBC04 (DBC04) | Came | Фотоэлемент беспроводной, фронтальный приемник, боковой передатчик, дальность 10 м | Уточняйте у менеджера | Уточняйте у менеджера
03-00012137 | 001DELTA-E (DELTA-E) | Came | Комплект накладных фотоэлементов. Дальность действия 20 м | Уточняйте у менеджера | Уточняйте у менеджера
00-00020601 | 001DELTA-I (DELTA-I) | Came | Комплект встраиваемых фотоэлементов с монтажным корпусом. Дальность действия 20 м | Уточняйте у менеджера | Уточняйте у менеджера
00-00042447 | 001DFWN1500 (DFWN1500) | Came | Профиль резиновый, чувствительный с механическим контактом 1500 мм | Уточняйте у менеджера | Уточняйте у менеджера
00-00042448 | 001DFWN1700 (DFWN1700) | Came | Профиль резиновый, чувствительный с механическим контактом 1700 мм | Уточняйте у менеджера | Уточняйте у менеджера
00-00042449 | 001DFWN2000 (DFWN2000) | Came | Профиль резиновый, чувствительный с механическим контактом 2000 мм | Уточняйте у менеджера | Уточняйте у менеджера
00-00053804 | 001DIR-LNR (DIR-LNR) | Came | Стойка, 0,5 м, для фотоэлемента DIR, основная черная. | Уточняйте у менеджера | Уточняйте у менеджера
03-00009664 | 001DIR-PN (DIR-PN) | Came | Стойка алюминиевая для фотоэлемента DIR, дополнительная, черного цвета, 0,5 м. | Уточняйте у менеджера | Уточняйте у менеджера
03-00000629 | 001DIR10 (DIR10) | Came | Комплект накладных фотоэлементов с электропитанием 12-24 В. Фотоэлементы / передатчик, приемник / накладные, дальность 10 м | Уточняйте у менеджера | Уточняйте у менеджера
00-00020607 | 001DIR20 (DIR20) | Came | Комплект накладных фотоэлементов с электропитанием 12-24 В. Фотоэлементы / передатчик, приемник / накладные, дальность 20 м | Уточняйте у менеджера | Уточняйте у менеджера
00-00020608 | 001DIR30 (DIR30) | Came | Комплект накладных фотоэлементов с электропитанием 12-24 В. Фотоэлементы / передатчик, приемник / накладные, дальность 30 м | Уточняйте у менеджера | Уточняйте у менеджера
00-00020613 | 001DOC-LN (DOC-LN) | Came | Стойка алюминиевая для фотоэлемента DELTA, черного цвета, 0,5 м. | Уточняйте у менеджера | Уточняйте у менеджера
00-00022108 | 001E001 (E001) | Came | Крепление привода к полотну ворот, длина 2 м | Уточняйте у менеджера | Уточняйте у менеджера
00-00079471 | 001FROG-CFN (FROG-CFN) | Came | Монтажный корпус из стали с антикоррозийной обработкой для подземной установки привода FROG-A. | Уточняйте у менеджера | Уточняйте у менеджера
00-00022138 | 001V0686 (V0686) | Came | Профиль направляющий с ременной передачей для ворот высотой до 2,7 м | Уточняйте у менеджера | Уточняйте у менеджера
00-00079473 | 002ZLJ24 (ZLJ24) | Came | Многофункциональный блок управления для двустворчатых распашных ворот с дисплеем и функцией самодиагностики устройств безопасности. | Уточняйте у менеджера | Уточняйте у менеджера
00-00022158 | 009CCT (CCT) | Came | Цепь 1/2 дюйма (заказ кратно 5 м). Применяется для откатных и промышленных приводов. | Уточняйте у менеджера | Уточняйте у менеджера
00-00022160 | 009CGZ6 (CGZ6) | Came | Рейка зубчатая 1 м, модуль 6, из оцинкованной стали 30 х 30 мм, под сварку. | Уточняйте у менеджера | Уточняйте у менеджера
00-00022161 | 009V0679 (V0679) | Came | Профиль направляющий с цепной передачей для ворот высотой до 2,25 м | Уточняйте у менеджера | Уточняйте у менеджера
00-00022162 | 009V0682 (V0682) | Came | Профиль направляющий с цепной передачей для ворот высотой до 2,75 м | Уточняйте у менеджера | Уточняйте у менеджера
00-00022163 | 009V0683 (V0683) | Came | Профиль направляющий с цепной передачей для ворот высотой до 3,25 м | Уточняйте у менеджера | Уточняйте у менеджера
00-00079475 | 801QA-0030 (ZL22N) | Came | Блок управления для одного привода с возможностью подключения 3-х плат расширения (801XC-0110), для управления 4-мя устройствами | Уточняйте у менеджера | Уточняйте у менеджера
00-00042445 | 806RV-0010 (RBE4024) | Came | Радиодекодер внешний двухчастотный 4-х канальный (12-24 В AC/DC), IP54, 3000 передатчиков | Уточняйте у менеджера | Уточняйте у менеджера
00-00042446 | 806RV-0020 (RBE4230) | Came | Радиодекодер 4-х канальный для внешней установки, 3000 передатчиков | Уточняйте у менеджера | Уточняйте у менеджера
00-00071647 | 806SS-0010 (RIOPH8WS) | Came | Беспроводные фотоэлементы безопасности системы RIO v2.0, дальность действия 10 м. Инновационная беспроводная система безопасности RIO 2.0 обеспечивает управление аксессуарами безопасности посредством радиосвязи, освобождая от необходимости в выполнении дорогостоящих электрических подключений и позволяя значительно сократить длительность монтажных работ. Модуль управления, фотоэлементы, чувствительный профиль безопасности и сигнальная лампа вместе составляют эффективную беспроводную систему безопасности, которая станет оптимальным выходом из положения при необходимости увеличения безопасности уже установленной автоматики или реализации новых систем в кратчайшие сроки. Модуль управления RIO подключается к блоку управления автоматикой, а остальные модули сообщаются посредством радиосвязи. | Уточняйте у менеджера | Уточняйте у менеджера
00-00070075 | 806TF-0030 (DXR20CAP) | Came | Комплект накладных, регулируемых фотоэлементов, индикаторами состояния выходных контактов и качества направленности фотоэлементов, дальность 20 м, электропитание 12-24 В. | Уточняйте у менеджера | Уточняйте у менеджера
00-00070074 | 806TF-0040 (DXR20CAM) | Came | Комплект накладных, регулируемых фотоэлементов с защитой из алюминиевого сплава, индикаторами состояния выходных контактов и качества направленности фотоэлементов, дальность 20 м, электропитание 12-24 В. | Уточняйте у менеджера | Уточняйте у менеджера
00-00070073 | 806TF-0060 (DXR10BAP) | Came | Комплект накладных, беспроводных, регулируемых фотоэлементов, с индикаторами состояния выходных контактов и качества направленности фотоэлементов, дальность 10 м, электропитание 12-24 В. | Уточняйте у менеджера | Уточняйте у менеджера
00-00083583 | 88009-0040 (AV45B51) | Came | Выключатель без фиксации, белый | Уточняйте у менеджера | Уточняйте у менеджера
00-00022174 | C0000104 (CR6-800) | Came | Рейка зубчатая, полимерная, бесшумная, 1 м, модуль 4, со стальным сердечником, 30 x 8 мм, крепление снизу. | Уточняйте у менеджера | Уточняйте у менеджера
00-00042370 | CA083001 | Came | Рейка зубчатая 1 м, модуль 4 из оцинкованной стали 30 x 8 мм с отверстиями и втулками для крепления | Уточняйте у менеджера | Уточняйте у менеджера
00-00042371 | CA123001 | Came | Рейка зубчатая 1 м, модуль 4, из оцинкованной стали 30 x 12 мм с отверстиями и втулками для крепления. | Уточняйте у менеджера | Уточняйте у менеджера
00-00042372 | CA303001 | Came | Рейка зубчатая 1 м, модуль 6, из оцинкованная стали 30 х 30 мм, под сварку. | Уточняйте у менеджера | Уточняйте у менеджера
00-00090985 | AD-09 | Doorhan | Фотоэлемент для автоматических дверей | 4527.41 | 3938.85
00-00040284 | BUTTON2K | Doorhan | Двухпозиционный пост управления BUTTON2K предназначен для управления вальными приводами для секционных ворот. Одна кнопка поста отвечает за открытие ворот, другая — за закрытие. Пост управления BUTTON2K оснащен ключом для защиты от несанкционированного включения. | 4173.47 | 3630.92
00-00027725 | BUTTON3 | Doorhan | Трехпозиционный пост управления BUTTON3 предназначен для управления вальными приводами для секционных ворот. Одна кнопка поста отвечает за открытие ворот, другая — за закрытие. Кнопка «стоп» позволяет немедленно остановить ворота в любом положении полотна. | 3909.93 | 3401.64
00-00040296 | DHPC | Doorhan | Стойка для фотоэлемента 0,5 м | 2185.93 | 1901.76
00-00111166 | PHOTO-10 | Doorhan | Комплект фотоэлементов Photocell-N (10 штук) | 23375.92 | 20337.05
00-00019144 | PHOTOCELL-N | Doorhan | Фотоэлементы — устройство, состоящее из инфракрасного передатчика и приемника, которые устанавливаются в проем автоматических ворот для обеспечения максимальной безопасности их использования. В случае пересечения инфракрасного луча в блок управления поступает сигнал о появлении препятствия в опасной зоне действия автоматической системы. Это приводит к остановке или реверсу полотна ворот, в зависимости от установленной логики работы. | 2921.99 | 2542.13
00-00058013 | PHOTOCELL-PRO | Doorhan | Фотоэлементы - устройство безопасности, состоящее из инфракрасного передатчика и приемника, которые устанавливаются в проем ворот. В случае пересечения инфракрасного луча в блок управления поступает сигнал о появлении препятствия в опасной зоне действия автоматической системы, и система вырабатывает реакцию, соответствующую установленной логике работы - остановка или реверс полотна ворот. Поворотная плата позволяет монтировать фотоэлемент на неровных поверхностях. | 4768.15 | 4148.29
00-00120591 | RACK-8-5 | Doorhan | Комплект зубчатых реек (5 штук). Зубчатая рейка предназначена для перемещения сдвижных ворот. Рейки стыкуются между собой и закрепляются на воротах. Длина рейки составляет один метр, что позволяет точно подобрать нужную длину зубчатого полотна для любой ширины проема. Благодаря мощным зубьям рейка выдерживает интенсивную эксплуатацию и длительный срок службы. Кроме того рейка имеет антикоррозионное покрытие, что в течение всего срока службы сохраняет ее прочность и эстетичный внешний вид. | 5209.31 | 4532.1
00-00080994 | SWB | Doorhan | Клавишный двухпозиционный выключатель, который устанавливается накладным способом. Предназначен для управления роллетами. | 1083.61 | 942.74
00-00111219 | SWH | Doorhan | Клавишный двухпозиционный выключатель, который устанавливается встроенным способом. Предназначен для управления роллетами. | 927.68 | 807.08
00-00111220 | SWH-PRO | Doorhan | Выключатель клавишный для врезного монтажа. Тип контакта — NO. Количество контактов — 2. Коммутируемый ток — 6 A.Коммутируемое напряжение — 200–250 V АС. Класс защиты — IP20. Температурный диапазон — -40...+50 °C. В выключателе реализована защита от одновременного нажатия двух клавиш, что позволяет исключить случайную подачу напряжения на две обмотки двигателя и сохранить его полную работоспособность. | 1020.18 | 887.56
00-00031918 | SWITCH | Doorhan | Клавишный выключатель Switch используется для подачи управляющей команды на блок управления привода для открытия, остановки или закрытия ворот с помощью нажатия кнопки по принципу «открыть» — «стоп» — «закрыть» — «стоп». | 771.97 | 671.61
00-00111221 | SWK | Doorhan | Двухпозиционный ключ-выключатель. Используется для управления роллетами, имеет два положения "открыть" и "закрыть". Защита ключом от несанкционированного управления. Отличается компактным корпусом, что позволяет устанавливать ее на направляющие роллет любых размеров. Двухпозиционная ключ-кнопка защищена ключом от несанкционированного управления. Устанавливается накладным способом. | 2537.23 | 2207.39
00-00111222 | SWM | Doorhan | Двухпозиционный ключ-выключатель. Используется для управления роллетами, имеет два положения "открыть" и "закрыть". Защита ключом от несанкционированного управления. Имеет стальной антивандальный корпус. Антивандальная двухпозиционная ключ-кнопка SWM используется для управления внутривальными электроприводами роллет. Кнопка применяется для накладного монтажа, имеет блокировку, которая не позволяет устанавливать или вынимать крышку из корпуса без установленного и повернутого ключа. | 5151.11 | 4481.47
00-00040330 | TRINKET EM | Doorhan | Проксимити брелок(EMarine) | 34.49 | 30.01
00-00079239 | ST-RB001PD | Smartec | ИК фотоэлементы, проводные приемник/передатчик, релейный выход, до 15 м, 12-24 В (AC/DC). | 1150 | 1150
00-00079240 | ST-RB002PD | Smartec | ИК фотоэлементы, проводной приемник/беспроводной передатчик, релейный выход, до 15 м, 12-24 В (AC/DC). | 2145 | 2145
00-00079241 | ST-RB003PD | Smartec | ИК фотоэлементы, проводной приемо-передатчик/ пассивный отражатель, релейный выход, до 15 м, 12-24 В (AC/DC). | 3000 | 3000
00-00042513 | TS-NC05 | Tantos | Электронное реле предназначено для формирования команды открывания ворот, при использовании одной вызывной панели для управления замком калитки и блоком управления ворот. Подходит для мониторов домофонов серии Classic (LILU, Elly, Amelie, Prime, NEO, Tango, Sherlock, Stark). | Уточняйте у менеджера | Уточняйте у менеджера
00-00040821 | TS-NC09 | Tantos | Электронное реле предназначено для дублирования сигнала вызова с помощью подключаемого оповещателя и формирования сигнала снятия трубки для модулей сопряжения или команды открывания двери для контроллера СКУД. Подходит для мониторов домофонов серии Classic (LILU, Elly, Amelie, Prime, NEO, LOKI, Tango, Sherlock, Stark). | Уточняйте у менеджера | Уточняйте у менеджера
00-00109497 | TSt-PHT | Tantos | Фотоэлементы (передатчик+приёмник). Дальность до 12 м. Класс защиты: IP54. Рабочая температура: -20...+60гр.С. Питание: приемник: 12-24 В пост. или перем. ток, передатчик: 2 батареи ААА или 12-24 В пост. или перем. ток. Габаритные размеры: 100 х 40 х 35мм. | Уточняйте у менеджера | Уточняйте у менеджера
00-00136215 | HS-A003 | Магнито-Контакт | Состоит из инфракрасного передатчика и приемника, которые устанавливаются в проем ворот. В случае пересечения инфракрасного луча в блок управления поступает сигнал о появлении препятствия в опасной зоне действия автоматической системы, и система вырабатывает реакцию, соответствующую установленной логике работы — остановка или реверс полотна ворот или автоматики,. Также используется для систем охраны (периметральная сигнализация). Может применяться как внутри помещений, так и снаружи размеры 89.6 x 67.5 x 49.8 мм. IP55, По требованию Заказчика может комплектоваться Стойками для фотоэлементов АЯКС 0,5м или 1,5м. | 2281.5 | 2193.75
Блок управления
00-00042351 | 002ZA3P (ZA3P) | Came | Блок управления для двустворчатых распашных ворот. Функция автоматического закрывания с регулировкой по времени. Частичное открывание одной створки (режим калитки) с регулировкой по времени. Регулировка задержки второй створки при закрывании. Самодиагностика устройств безопасности. Режим замедления движения створок перед остановкой в крайних положениях. Регулировка усилия на трансформаторе. Возможность подключения электромеханического замка для створок открывающихся вовнутрь. Подключение лампы дополнительного освещения. Второй радиоканал для подключения дополнительных устройств. | Уточняйте у менеджера | Уточняйте у менеджера
00-00022145 | 002ZC3 (ZC3) | Came | Блок управления для приводов. Функция автоматического закрывания с регулировкой по времени. Самодиагностика устройств безопасности. Регулировка времени работы. Подключение лампы дополнительного освещения. Второй радиоканал для подключения дополнительных устройств. | Уточняйте у менеджера | Уточняйте у менеджера
00-00022146 | 002ZE5 (ZE5) | Came | Блок управления для привода EMEGA (230 В) с возможностью установки на полотно ворот. Функция автоматического закрывания с регулировкой по времени. Подключение лампы дополнительного освещения. Функция дожима створки при закрывании. | Уточняйте у менеджера | Уточняйте у менеджера
03-00002491 | 002ZF1N (ZF1N) | Came | Блок управления приводов 230 В для двустворчатых распашных ворот. Функция автоматического закрывания с регулировкой по времени. Регулировка задержки второй створки при закрывании. Самодиагностика устройств безопасности. Регулировка усилия на трансформаторе. Возможность подключения электромеханического замка для створок открывающихся вовнутрь. | Уточняйте у менеджера | Уточняйте у менеджера
00-00022147 | 002ZL150N (ZL150N) | Came | Блок управления для двустворчатых распашных ворот автоматизированных приводами серии FLEX. Функция автоматического закрывания с регулировкой по времени. Частичное открывание створки (режим калитки). Регулировка задержки второй створки при закрывании. Возможность подключения системы аварийного электропитания. Возможность подключения электромеханического замка для створок, открывающихся внутрь. Второй радиоканал для подключения дополнительных устройств. | Уточняйте у менеджера | Уточняйте у менеджера
00-00022148 | 002ZL160N (ZL160N) | Came | Блок управления для одностворчатых распашных ворот автоматизированных приводом серии FLEX. Функция автоматического закрывания с регулировкой по времени. Регулировка времени работы. Возможность подключения системы аварийного электропитания. Возможность подключения электромеханического замка для створок, открывающихся внутрь. | Уточняйте у менеджера | Уточняйте у менеджера
00-00022149 | 002ZL170N (ZL170N) | Came | Блок управления для одного привода с питанием двигателя 24 В | Уточняйте у менеджера | Уточняйте у менеджера
03-00000643 | 002ZL180 (ZL180) | Came | Блок управления для двустворчатых распашных ворот с дисплеем. Функция автоматического закрывания с регулировкой по времени. Частичное открывание створки (режим калитки). Самодиагностика устройств безопасности. Регулировка задержки второй створки при закрывании. Режим замедления движения створок перед остановкой в крайних положениях. Светодиодные индикаторы состояния автоматической системы. Возможность подключения системы аварийного электропитания. Возможность подключения электромеханического замка для створок, открывающихся внутрь. Второй радиоканал для подключения дополнительных устройств. | Уточняйте у менеджера | Уточняйте у менеджера
00-00022150 | 002ZL19N (ZL19N) | Came | Блок управления для двустворчатых распашных ворот с расширенным набором функций. Функция автоматического закрывания с регулировкой по времени. Частичное открывание одной створки (режим калитки) с регулировкой по времени. Самодиагностика устройств безопасности. Регулировка задержки второй створки при закрывании. Режим замедления движения створок перед остановкой в крайних положениях. Регулировка скорости движения и скорости замедления. Возможность подключения системы аварийного электропитания. Возможность подключения электромеханического замка для створок, открывающихся внутрь. Второй радиоканал для подключения дополнительных устройств. | Уточняйте у менеджера | Уточняйте у менеджера
00-00022151 | 002ZL19NA (ZL19NA) | Came | Блок управления многофункциональный для подъемно-поворотных ворот. Функция автоматического закрывания с регулировкой по времени. Самодиагностика устройств безопасности. Режим замедления движения створки перед остановкой в крайних положениях. Регулировка скорости движения и скорости замедления. Возможность подключения системы аварийного электропитания. Второй радиоканал для подключения дополнительных устройств. | Уточняйте у менеджера | Уточняйте у менеджера
00-00020676 | 002ZL22 (ZL22) | Came | Блок управления для одного барьера с возможностью подключения 3 плат расширения 002LM22 для управления всего 4 парковочными барьерами. Самодиагностика проводных устройств безопасности перед каждым маневром для большей безопасности. Возможность подключения платы аварийного питания с аккумуляторами для работы при кратковременном отключении электропитания. Electric Security Mode (ESM) - Дополнительная безопасность 24В приводов. Обнаружение препятствия при опускании приводит к изменению направления движения. | Уточняйте у менеджера | Уточняйте у менеджера
00-00042352 | 002ZL65 (ZL65) | Came | Блок управления для распашных ворот с дисплеем, радиодекодером и функцией самодиагностикой устройств безопасности. Автоматическое определение крайних положений створок. Функция автоматического закрывания с регулировкой по времени. Частичное открывание одной створки (режим калитки) с регулировкой по времени. Самодиагностика устройств безопасности. Регулировка задержки второй створки при закрывании. Режим замедления движения створок перед остановкой в крайних положениях. Регулировка скорости движения и скорости замедления. Регулировка точек начала замедления при открывании и закрывании. Возможность подключения системы аварийного электропитания. Возможность подключения беспроводной системы безопасности RIO 2.0. Возможность подключения электромеханического замка для створок, открывающихся внутрь. | Уточняйте у менеджера | Уточняйте у менеджера
00-00022152 | 002ZL80 (ZL80) | Came | Блок управления для приводов 24 В с энкодером, для привода C-BXE24 с радиодекодером, дисплеем и функцией самодиагностики устройств безопасности. Автоматическое определение крайних положений створок. Функция автоматического закрывания с регулировкой по времени. Режим замедления движения ворот перед остановкой в крайних положениях. Регулировка скорости движения и скорости замедления. Возможность подключения системы аварийного электропитания. | Уточняйте у менеджера | Уточняйте у менеджера
03-00002492 | 002ZL92 (ZL92) | Came | Блок управления для двустворчатых распашных ворот с дисплеем. Функция автоматического закрывания с регулировкой по времени. Частичное открывание створки (режим калитки). Самодиагностика устройств безопасности. Регулировка задержки второй створки при закрывании. Автоматическое определение крайних положений створок. Режим замедления движения створок перед остановкой в крайних положениях. Регулировка скорости движения и скорости замедления. Регулировка точек начала замедления при открывании и закрывании. Светодиодные индикаторы состояния автоматической системы. Возможность подключения системы аварийного электропитания. Подключение лампы дополнительного освещения. Возможность подключения электромеханического замка для створок, открывающихся внутрь. Второй радиоканал для подключения дополнительных устройств. | Уточняйте у менеджера | Уточняйте у менеджера
00-00022154 | 002ZM3E (ZM3E) | Came | Блок управления многофункциональный для приводов 230 В для двустворчатых распашных ворот с радиодекодером, дисплеем и функцией самодиагностики устройств безопасности. Функция автоматического закрывания с регулировкой по времени. Частичное открывание одной створки (режим калитки) с регулировкой по времени. Регулировка задержки второй створки при закрывании. Режим замедления движения створок перед остановкой в крайних положениях. Регулировка усилия на трансформаторе. Возможность подключения электромеханического замка для створок открывающихся вовнутрь. Подключение лампы дополнительного освещения. Второй радиоканал для подключения дополнительных устройств. | Уточняйте у менеджера | Уточняйте у менеджера
00-00022156 | 002ZR24 (ZR24) | Came | Блок управления для одного привода с питанием двигателя 230 В. Функция автоматического закрывания с регулировкой по времени. Подключение лампы дополнительного освещения. | Уточняйте у менеджера | Уточняйте у менеджера
00-00022157 | 002ZT5 (ZT5) | Came | Блок управления для привода ~230-400 В трехфазного тока с энкодером, серии C-BXET с дисплеем и функцией самодиагностики устройств безопасности. Функция автоматического закрывания с регулировкой по времени. Регулировка времени работы. Подключение лампы дополнительного освещения. | Уточняйте у менеджера | Уточняйте у менеджера
00-00083580 | 809QA-0010 (ZR24) | Came | Блок управления для одного привода с питанием двигателя 220В | Уточняйте у менеджера | Уточняйте у менеджера
00-00101914 | CB-HB220-4 | Doorhan | Блок управления на 4 болларда HB220. Встроенный приемник, подключение устройств безопасности и управления. Блок CB-HB220-4 предназначен для дистанционного или проводного управления четырьмя боллардами. Для обеспечения дополнительной безопасности движения к блоку управления CB-HB220-4 можно подключить следующие устройства: фотоэлементы, кнопку аварийной остановки, звуковую сигнализацию движения и другие устройства безопасности DoorHan. При отключении внешнего электропитания возможно аварийное опускание боллардов при помощи аккумуляторной батареи, которая входит в комплект поставки. | 28261.97 | 24587.91
00-00090981 | CB-HB220-8 | Doorhan | Блок управления на 8 боллардов HB220. Встроенный приемник, подключение устройств безопасности и управления. Блок CB-HB220-8 используется для дистанционного или проводного управления восемью боллардами. Для обеспечения дополнительной безопасности движения к блоку управления CB-HB220-8 можно подключить следующие устройства: фотоэлементы, кнопку аварийной остановки, звуковую сигнализацию движения и другие устройства безопасности DoorHan. При отключении внешнего электропитания возможно аварийное опускание боллардов при помощи аккумуляторной батареи, которая входит в комплект поставки. | 126766.44 | 110286.8
00-00111207 | CV-mini | Doorhan | Компактное устройство управления рольставен DoorHan. очень компактный размер блока 62мм*25мм*23мм; возможность подключения проводной клавиши; рабочая частота 433МГц; возможность записи до 100 дистанционных пультов; диапазон рабочих температур от+50 до -40. | 5880.57 | 5116.1
00-00059670 | CV0.1 | Doorhan | Блок дистанционного управления для рольставен. Блок дистанционного управления CV01 имеет встроенный приемник для пультов DoorHan. Возможно подключение внешних приемников большинства производителей воротной и роллетной автоматики. Основное преимущество блоков 1-й серии заключается в том, что они, образовывая различные схемы, позволяют управлять как одной роллетой, так и их группой. Для большего удобства использования к блокам могут быть подключены различные выключатели, предлагаемые компанией DoorHan. | 5145.83 | 4476.87
00-00111208 | GC2 | Doorhan | Блок группового управления GC2 предназначен для одновременного управления двумя электроприводами с общего выключателя. Возможно подключение отдельного выключателя к каждому электроприводу. Устройство группового управления (УУ) GC2 и GC4 предназначено для одновременного или раздельного управления несколькими электроприводами (до 2-х или до 4-х) от централь- ного выключателя. Несколько УУ можно объединять в группы управления 4-ю, 8-ю и более электроприводами с одним или несколькими центральными выключателя- ми. Устройство обладает функцией защиты от перегрузки и одновременного вклю- чения обоих направлений (кнопок «Вверх» и «Вниз»). К УУ может быть подключено несколько выключателей. | 3700.13 | 3219.11
00-00111209 | GC4 | Doorhan | Блок группового управления GC4 применяется для объединения в группы большого числа электроприводов для управления ими одновременно. Устройство группового управления (УУ) GC2 и GC4 предназначено для одновременного или раздельного управления несколькими электроприводами (до 2-х или до 4-х) от централь- ного выключателя. Несколько УУ можно объединять в группы управления 4-ю, 8-ю и более электроприводами с одним или несколькими центральными выключателя- ми. Устройство обладает функцией защиты от перегрузки и одновременного вклю- чения обоих направлений (кнопок «Вверх» и «Вниз»). К УУ может быть подключено несколько выключателей. | 4757.31 | 4138.86
00-00036907 | PCB-SW | Doorhan | Блок управления для распашных приводов. Блок управления предназначенной для использования с электроприводами Arm-320 и Swing-3000/5000. Плата производится в соответствии со всеми действующими российскими и европейскими стандартами безопасности. | 8726.23 | 7591.82
00-00091000 | RADIOPARKING | Doorhan | Блок управления для платных общественных гаражей, парковок и т. д., работает с пультами компании DoorHan и позволяет контролировать въезд и выезд автомобилей. Система построена на базе веб-сервера, что делает ее кроссплатформенной — для работы не требуется скачивать и устанавливать приложения. Технические характеристики: напряжение питания — 12...24 V DC, максимальный коммутируемый ток реле — 3 А, потребляемая мощность — 1 Вт, температура эксплуатации — -40…+55 °С, максимальное количество пользователей — 1500 шт., сетевой разъем — RJ45. В комплект поставки входят: 1. Блок управления. 2. Корпус блока управления. 3. Инструкция по эксплуатации. 4. Антенна (опция). | 12149.5 | 10570.07
00-00040345 | REPEATER-1.0 | Doorhan | Блок управления для ретрансляции сигналов пультов дистанционного управления. | 6878.75 | 5984.51
00-00111210 | ROLL | Doorhan | Приемник для управления одной рольставни встроенный в короб. Устройство управления Roll применяется для дистанционного управления внутривальным приводом роллет, установленных в дверной или оконный проем. | 6520.16 | 5672.54
00-00111211 | ROLL1 N | Doorhan | Устройство управления ROLL1 используется для дистанционного управления одним электроприводом для рольставней с помощью пультов ДУ Т1, Т2, Т5, T15timer, TW1, TW2, TW15. | 7003.82 | 6093.32
00-00111212 | ROLL2 N | Doorhan | Устройство управления ROLL2 используется для управления двумя электроприводами для рольставней с помощью пультов ДУ Т1, Т2, Т5, T15timer, TW1, TW2, TW15. | 7672.49 | 6675.07
00-00111205 | SmartRoll | Doorhan | Блок управления рольставнями и рулонными воротами с программируемой логикой работы и встроенным приемником на 60 пультов обладает возможностью подключения фотоэлементов и сигнальной лампы и внешних приемников. Блок SmartRoll обладает возможностью подключения фотоэлементов и сигнальной лампы, а также следующими функциями: - встроенный приемник на 60 пультов, - автозакрывание, - программируемая логика работы, - подключение внешних приемников. Smart-Roll поставляется в пластиковом корпусе IP54, который позволяет устанавливать его на улице. | 8721.74 | 7587.91
00-00111206 | Smartroll v2.0 | Doorhan | Блок дистанционного управления рольставнями и рольворотами с внутривальными электроприводами. Блок SMARTROLL V.2.0 используется для дистанционного управления рольставнями и рольворотами с внутривальными электроприводами DoorHan. Блок обладает возможностью подключения фотоэлементов и сигнальной лампы, а также следующими функциями: - автозакрывание, - программируемая логика работы, - встроенный приемник на 60 пультов, - подключение внешних приемников. | 9448.55 | 8220.24
00-00040304 | SW-mini | Doorhan | Блок управления для распашных приводов. Работает при напряжении питания 230 В / 50-60 Гц. Максимальная коммутируемая мощность составляет 2,2 кВт. Рабочий диапазон температур от -40 до +55 °С. Предназначен для управления приводами серии Swing и серии Arm на 220В. В блок управления интегрирован радиоприемник на 60 пультов и существует возможность подключия множества аксессуаров DOORHAN. | 6746.52 | 5869.47
00-00120600 | WiFi-RF Converter | Doorhan | Умная розетка позволяет удаленно открывать, закрывать и останавливать автоматические ворота. Прибор выполнен в прочном корпусе и имеет компактный размер. Умная розетка легко устанавливается и настраивается собственными силами. WiFi-RF CONVERTER подключается к домашней сети Wi-Fi и управляется через приложение My DoorHan (доступно для скачивания в iOS и Android). | 3979.75 | 3462.38
00-00029699 | Лидер GSM | Сибирский Арсенал | Прибор управления доступом по GSM-каналу предназначен для расширения функциональных возможностей исполнительных устройств управления доступом (шлагбаумы, цепные барьеры, домовые калитки, автоматические ворота различных типов и т.п., далее – оборудование доступа).Прибор осуществляет управление оборудованием доступа по каналам связи GSM, а также контроль состояния устройств (имеющих выход типа «сухой контакт») и передачу информации об изменении состояния на телефоны оповещения.Электропитание прибора осуществляется от внешнего источника питания 12 В или 24 В (от источника питания управляемого оборудования). | 12415 | 10320
Комплект
00-00040245 | AD-SP | Doorhan | Комплект привода для раздвижных дверей на две створки, в составе:мотор;контроллер;датчик-радар(2шт.);фотоэлементы;переключатель режимов с дисплеем;каретка(4шт.);комплект боковых крышек;ремень привода; комплект стопоров(2шт.) | 73924.39 | 64314.22
00-00101915 | AD-SP-Telescope | Doorhan | Комплект привода для телескопических раздвижных дверей | 103152.62 | 89742.78
00-00090991 | AR1-KIT | Doorhan | Комплект приводов ARM-320 для складных ворот (1+1), 220В. Электромеханический привод ARM-320 — это устройство рычажного типа, предназначенное для автоматизации распашных ворот и отдельно стоящих калиток с весом створки до 400 кг. Электромеханический привод рычажного типа ARM‑320 предназначен для автоматизации уличных двухстворчатых распашных ворот или распашной калитки. Привод состоит из самоблокирующегося электромеханического мотор-редуктора, с защитным кожухом и системы шарнирного рычага, который монтируется на створку. У добная и безопасная система расцепления позволяет вручную открывать или закрывать створку в случае отсутствия электропитания или каких-либо неисправностей в блоке управления. Работа автоматической системы контролируется выносным блоком управления в ударопрочном, герметичном корпусе. Привод ARM-320 адаптирован к эксплуатации в различных климатических условиях, сертифицирован и отвечает всем российским и европейским нормам безопасности. Применение высококачественных м | 71875.89 | 62532.02
00-00090992 | AR2-KIT | Doorhan | Комплект привода ARM-320 для складных ворот 1002 (2+1), 220В. Электромеханический привод ARM-320 — это устройство рычажного типа, предназначенное для автоматизации распашных ворот и отдельно стоящих калиток с весом створки до 400 кг. Электромеханический привод рычажного типа ARM‑320 предназначен для автоматизации уличных двухстворчатых распашных ворот или распашной калитки. Привод состоит из самоблокирующегося электромеханического мотор-редуктора, с защитным кожухом и системы шарнирного рычага, который монтируется на створку. У добная и безопасная система расцепления позволяет вручную открывать или закрывать створку в случае отсутствия электропитания или каких-либо неисправностей в блоке управления. Работа автоматической системы контролируется выносным блоком управления в ударопрочном, герметичном корпусе. Привод ARM-320 адаптирован к эксплуатации в различных климатических условиях, сертифицирован и отвечает всем российским и европейским нормам безопасности. Применение высококачественн | 71509.21 | 62213.01
00-00090993 | AR4-KIT | Doorhan | Комплект приводов ARM-320 для складных ворот (2+0),(0+2), 220В. Электромеханический привод ARM-320 — это устройство рычажного типа, предназначенное для автоматизации распашных ворот и отдельно стоящих калиток с весом створки до 400 кг. Электромеханический привод рычажного типа ARM‑320 предназначен для автоматизации уличных двухстворчатых распашных ворот или распашной калитки. Привод состоит из самоблокирующегося электромеханического мотор-редуктора, с защитным кожухом и системы шарнирного рычага, который монтируется на створку. У добная и безопасная система расцепления позволяет вручную открывать или закрывать створку в случае отсутствия электропитания или каких-либо неисправностей в блоке управления. Работа автоматической системы контролируется выносным блоком управления в ударопрочном, герметичном корпусе. Привод ARM-320 адаптирован к эксплуатации в различных климатических условиях, сертифицирован и отвечает всем российским и европейским нормам безопасности. Применение высококачестве | 44452.62 | 38673.78
00-00090994 | AR5-KIT | Doorhan | Комплект приводов ARM-320 для складных ворот (4+2),(2+4), 220В. Электромеханический привод ARM-320 — это устройство рычажного типа, предназначенное для автоматизации распашных ворот и отдельно стоящих калиток с весом створки до 400 кг. Электромеханический привод рычажного типа ARM‑320 предназначен для автоматизации уличных двухстворчатых распашных ворот или распашной калитки. Привод состоит из самоблокирующегося электромеханического мотор-редуктора, с защитным кожухом и системы шарнирного рычага, который монтируется на створку. У добная и безопасная система расцепления позволяет вручную открывать или закрывать створку в случае отсутствия электропитания или каких-либо неисправностей в блоке управления. Работа автоматической системы контролируется выносным блоком управления в ударопрочном, герметичном корпусе. Привод ARM-320 адаптирован к эксплуатации в различных климатических условиях, сертифицирован и отвечает всем российским и европейским нормам безопасности. Применение высококачестве | 112910.3 | 98231.96
00-00090995 | AR6-KIT | Doorhan | Комплект приводов ARM-320 для складных ворот (4+4), 220В. Электромеханический привод ARM-320 — это устройство рычажного типа, предназначенное для автоматизации распашных ворот и отдельно стоящих калиток с весом створки до 400 кг. Электромеханический привод рычажного типа ARM‑320 предназначен для автоматизации уличных двухстворчатых распашных ворот или распашной калитки. Привод состоит из самоблокирующегося электромеханического мотор-редуктора, с защитным кожухом и системы шарнирного рычага, который монтируется на створку. У добная и безопасная система расцепления позволяет вручную открывать или закрывать створку в случае отсутствия электропитания или каких-либо неисправностей в блоке управления. Работа автоматической системы контролируется выносным блоком управления в ударопрочном, герметичном корпусе. Привод ARM-320 адаптирован к эксплуатации в различных климатических условиях, сертифицирован и отвечает всем российским и европейским нормам безопасности. Применение высококачественных м | 139598.45 | 121450.65
00-00090996 | AR7-KIT | Doorhan | Комплект приводов ARM-320 для складных ворот (2+2), 220В. Электромеханический привод ARM-320 — это устройство рычажного типа, предназначенное для автоматизации распашных ворот и отдельно стоящих калиток с весом створки до 400 кг. Электромеханический привод рычажного типа ARM‑320 предназначен для автоматизации уличных двухстворчатых распашных ворот или распашной калитки. Привод состоит из самоблокирующегося электромеханического мотор-редуктора, с защитным кожухом и системы шарнирного рычага, который монтируется на створку. У добная и безопасная система расцепления позволяет вручную открывать или закрывать створку в случае отсутствия электропитания или каких-либо неисправностей в блоке управления. Работа автоматической системы контролируется выносным блоком управления в ударопрочном, герметичном корпусе. Привод ARM-320 адаптирован к эксплуатации в различных климатических условиях, сертифицирован и отвечает всем российским и европейским нормам безопасности. Применение высококачественных м | 77037.58 | 67022.69
00-00090997 | AR8-KIT | Doorhan | Комплект приводов ARM-320 для складных ворот (4+0), 220В. Электромеханический привод ARM-320 — это устройство рычажного типа, предназначенное для автоматизации распашных ворот и отдельно стоящих калиток с весом створки до 400 кг. Электромеханический привод рычажного типа ARM‑320 предназначен для автоматизации уличных двухстворчатых распашных ворот или распашной калитки. Привод состоит из самоблокирующегося электромеханического мотор-редуктора, с защитным кожухом и системы шарнирного рычага, который монтируется на створку. У добная и безопасная система расцепления позволяет вручную открывать или закрывать створку в случае отсутствия электропитания или каких-либо неисправностей в блоке управления. Работа автоматической системы контролируется выносным блоком управления в ударопрочном, герметичном корпусе. Привод ARM-320 адаптирован к эксплуатации в различных климатических условиях, сертифицирован и отвечает всем российским и европейским нормам безопасности. Применение высококачественных м | 77566.45 | 67482.81
00-00090998 | AR9-KIT | Doorhan | Комплект приводов ARM-320 для складных ворот (1+4), (4+1), 220В. Электромеханический привод ARM-320 — это устройство рычажного типа, предназначенное для автоматизации распашных ворот и отдельно стоящих калиток с весом створки до 400 кг. Электромеханический привод рычажного типа ARM‑320 предназначен для автоматизации уличных двухстворчатых распашных ворот или распашной калитки. Привод состоит из самоблокирующегося электромеханического мотор-редуктора, с защитным кожухом и системы шарнирного рычага, который монтируется на створку. У добная и безопасная система расцепления позволяет вручную открывать или закрывать створку в случае отсутствия электропитания или каких-либо неисправностей в блоке управления. Работа автоматической системы контролируется выносным блоком управления в ударопрочном, герметичном корпусе. Привод ARM-320 адаптирован к эксплуатации в различных климатических условиях, сертифицирован и отвечает всем российским и европейским нормам безопасности. Применение высококачеств | 110708.47 | 96316.37
00-00040215 | ARM-230BASE | Doorhan | Комплект привода рычажного ARM-230 ширина ворот до 2,3 м, вес ворот до 300 кг.В составе: привод ARM-230-Master с встроенной платой управления, привод ARM-230, рычаг Lever-ARM230. | 58927.58 | 51266.99
00-00040220 | ARM-230KIT | Doorhan | Комплект привода рычажного ARM-230 ширина ворот до 2,3 м, вес ворот до 300кг. Состав комплекта: 2 привода ARM-230, блок управления, фотоэлементы PHOTOCELL-N, ключ-конпка KEYSWITCH_N, лампа сигнальная LAMP-PRO | 66044.3 | 57458.54
00-00040303 | ARM-320PRO/Black | Doorhan | Привод рычажный ARM-320 ширина ворот до 4 м, вес ворот до 800кг/Black | 25702.7 | 22361.35
00-00040298 | ARM-320PRO/Black-KIT | Doorhan | Комплект привода, в составе ARM-320PRO/Black 2 шт, блок управления PCB-SW, ключ-кнопка KEYSWITCH-N, фотоэлементы PHOTOCELL-N, сигнальная лампа LAMP-PRO | 65268.64 | 56783.72
00-00120592 | ARM-320PROBASE + | Doorhan | Комплект базовый, два привода ARM-320PRO, блок управления PCB-SWMINI, два пульта TRANSMITTER 2-PRO. Модель ARM-320PRO рычажного типа подойдет для открывания ворот внутрь или наружу. Привод рассчитан на створки весом до 400 кг и длиной до 2000 мм. Его можно установить на узкие столбы (минимальная ширина — 340 мм). При отсутствии электроэнергии ворота можно открыть вручную — предусмотрен механический расцепитель. Устройство имеет самоблокирующийся редуктор, который надежно фиксирует ворота в крайних положениях. При этом сам привод простой в монтаже и настройке. | 58151.92 | 50592.17
00-00111169 | RS10/15EKIT | Doorhan | Комплект привода 10Нм с электронными концевыми выключателями, со встроенным приемником. Без аварийного открывания. На 60 вал. Состав комплекта: Привод со встроенным радиоприемником; Крепежная пластина; Адаптер внутренний; Адаптер внешний; пластиковый шестигранный ключ для настройки концевых выключателей; петля аварийного открывания (для приводов с аварийным открыванием); инструкция; гарантийный талон. | 15556.42 | 13534.09
00-00111177 | RS10/15KIT | Doorhan | Комплект привода 10Нм с электронными концевыми выключателями, со встроенным приемником. Без аварийного открывания. На 60 вал. Состав комплекта: Привод со встроенным радиоприемником; Крепежная пластина; Адаптер внутренний; Адаптер внешний; пластиковый шестигранный ключ для настройки концевых выключателей; петля аварийного открывания (для приводов с аварийным открыванием); инструкция; гарантийный талон. | 8330.59 | 7247.61
00-00111182 | RS10/15MKIT | Doorhan | Комплект внутривального электропривода с пластинами крепления и адаптерами на вал 60 мм, с аварийным открыванием и петлёй PP200, для рольставен. Крутящий момент: 10 Hm. Скорость вращения: 15 об/мин. Диаметр трубы: 45 мм. Напряжение питания: 220 В. Мощность : 112 Вт. Длина: 475 мм. Обороты концевика: 23. Непрерывное время работы: 4 мин. Степень защиты: IP44. | 11243.12 | 9781.51
00-00111170 | RS10/17EKIT | Doorhan | Комплект привода 10Нм с электронными концевыми выключателями, со встроенным приемником. Без аварийного открывания. На 40 вал. Состав комплекта: Привод со встроенным радиоприемником; Крепежная пластина; Адаптер внутренний; Адаптер внешний; пластиковый шестигранный ключ для настройки концевых выключателей; петля аварийного открывания (для приводов с аварийным открыванием); инструкция; гарантийный талон. | 14657.81 | 12752.29
00-00111176 | RS10/17KIT | Doorhan | Комплект привода 10Нм с электронными концевыми выключателями, со встроенным приемником. Без аварийного открывания. На 40 вал. Состав комплекта: Привод со встроенным радиоприемником; Крепежная пластина; Адаптер внутренний; Адаптер внешний; пластиковый шестигранный ключ для настройки концевых выключателей; петля аварийного открывания (для приводов с аварийным открыванием); инструкция; гарантийный талон. | 7849.57 | 6829.13
00-00111191 | RS100/10KIT | Doorhan | Комплект внутривального электропривода с пластинами крепления и адаптерами на вал 70 мм для рольставен. Крутящий момент: 100 Hm. Скорость вращения: 10 об/мин. Диаметр трубы: 55 мм. Напряжение питания: 220 В. Мощность : 385 Вт. Длина: 572 мм. Обороты концевика: 22. Непрерывное время работы: 4 мин. Степень защиты: IP44. | 23022.76 | 20029.8
00-00111195 | RS100/10MKIT | Doorhan | Комплект внутривального электропривода с аварийным открыванием, петлёй PP200, пластинами крепления и адаптером на вал 70 мм для рольставен. Крутящий момент: 100 Hm. Скорость вращения: 10 об/мин. Диаметр трубы: 55 мм. Напряжение питания: 220 В. Мощность : 385 Вт. Длина: 572 мм. Обороты концевика: 22. Непрерывное время работы: 4 мин. Степень защиты: IP44. | 26603.96 | 23145.45
00-00111196 | RS140/7MKIT | Doorhan | Комплект внутривального электропривода с аварийным открыванием, петлёй PP200 и адаптерами на вал 102мм, для рольставен. Крутящий момент: 140 Hm. Скорость вращения: 7 об/мин. Диаметр трубы: 64 мм. Напряжение питания: 220 В. Мощность : 475 Вт. Длина: 667 мм. Обороты концевика: 22. Непрерывное время работы: 4 мин. Степень защиты: IP44. | 33702.93 | 29321.55
00-00111197 | RS160/7MKIT | Doorhan | Комплект внутривального электропривода с аварийным открыванием, петлёй PP200 и адаптерами на вал 102мм, для рольставен. Крутящий момент: 160 Hm. Скорость вращения: 7 об/мин. Диаметр трубы: 64 мм. Напряжение питания: 220 В. Мощность : 558 Вт. Длина: 667 мм. Обороты концевика: 22. Непрерывное время работы: 4 мин. Степень защиты: IP44. | 46283.38 | 40266.54
00-00111198 | RS180/7MKIT | Doorhan | Комплект внутривального электропривода с аварийным открыванием, петлёй PP200 и адаптерами на вал 102мм, для рольставен. Крутящий момент: 180 Hm. Скорость вращения: 7 об/мин. Диаметр трубы: 64 мм. Напряжение питания: 220 В. Мощность : 558 Вт. Длина: 558 мм. Обороты концевика: 22. Непрерывное время работы: 4 мин. Степень защиты: IP44. | 50189.66 | 43665
00-00111171 | RS20/15EKIT | Doorhan | Комплект привода 20Нм с электронными концевыми выключателями, со встроенным приемником. Без аварийного открывания. На 60 вал. Состав комплекта: Привод со встроенным радиоприемником; Крепежная пластина; Адаптер внутренний; Адаптер внешний; пластиковый шестигранный ключ для настройки концевых выключателей; петля аварийного открывания (для приводов с аварийным открыванием); инструкция; гарантийный талон. | 15709.71 | 13667.45
00-00111178 | RS20/15KIT | Doorhan | Комплект привода 20Нм с электронными концевыми выключателями, со встроенным приемником. Без аварийного открывания. На 60 вал. Состав комплекта: Привод со встроенным радиоприемником; Крепежная пластина; Адаптер внутренний; Адаптер внешний; пластиковый шестигранный ключ для настройки концевых выключателей; петля аварийного открывания (для приводов с аварийным открыванием); инструкция; гарантийный талон. | 8708.53 | 7576.42
00-00111183 | RS20/15MKIT | Doorhan | Комплект внутривального электропривода с пластинами крепления и адаптерами на вал 60 мм, с аварийным открыванием и петлёй PP200, для рольставен. Крутящий момент: 20 Hm. Скорость вращения: 15 об/мин. Диаметр трубы: 45 мм. Напряжение питания: 220 В. Мощность : 145 Вт. Длина: 475 мм. Обороты концевика: 23. Непрерывное время работы: 4 мин. Степень защиты: IP44. | 11303.91 | 9834.4
00-00111184 | RS20/23LKIT | Doorhan | Комплект привода для рольставни с аварийным подъемом и встроенным расцепителем на 60 вал и грузоподъемностью до 20 кг. Состав комплекта: Привод со встроенным расцепителем аварийного подъема; Крепежная пластина; Адаптер внутренний; Адаптер внешний; Пластиковый шестигранный ключ для настройки концевых выключателей; Инструкция; Гарантийный талон. | 14919.47 | 12979.94
00-00111199 | RS230/12MKIT | Doorhan | Комплект внутривального электропривода с аварийным открыванием, петлёй PP200 и адаптерами на вал 102мм, для рольставен. Крутящий момент: 230 Hm. Скорость вращения: 12 об/мин. Диаметр трубы: 92 мм. Напряжение питания: 220 В. Мощность : 602 Вт. Длина: 526 мм. Обороты концевика: 30. Непрерывное время работы: 4 мин. Степень защиты: IP44. | 60113.95 | 52299.14
00-00111172 | RS30/15EKIT | Doorhan | Комплект привода 30Нм с электронными концевыми выключателями, со встроенным приемником. Без аварийного открывания. На 60 вал. Состав комплекта: Привод со встроенным радиоприемником; Крепежная пластина; Адаптер внутренний; Адаптер внешний; пластиковый шестигранный ключ для настройки концевых выключателей; петля аварийного открывания (для приводов с аварийным открыванием); инструкция; гарантийный талон. | 17670.78 | 15373.58
00-00111179 | RS30/15KIT | Doorhan | Комплект привода 30Нм с электронными концевыми выключателями, со встроенным приемником. Без аварийного открывания. На 60 вал. Состав комплекта: Привод со встроенным радиоприемником; Крепежная пластина; Адаптер внутренний; Адаптер внешний; пластиковый шестигранный ключ для настройки концевых выключателей; петля аварийного открывания (для приводов с аварийным открыванием); инструкция; гарантийный талон. | 10085.51 | 8774.39
00-00111185 | RS30/15MKIT | Doorhan | Комплект внутривального электропривода с пластинами крепления и адаптерами на вал 60 мм, с аварийным открыванием и петлёй PP200, для рольставен. Крутящий момент: 30 Hm. Скорость вращения: 15 об/мин. Диаметр трубы: 45 мм. Напряжение питания: 220 В. Мощность : 191 Вт. Длина: 545 мм. Обороты концевика: 23. Непрерывное время работы: 4 мин. Степень защиты: IP44. | 13420.91 | 11676.19
00-00111200 | RS300/8MKIT | Doorhan | Комплект электропривода для рольставен с аварийным открыванием на 102 вал | 71753.51 | 62425.55
00-00111201 | RS330/8MKIT | Doorhan | Комплект привода RS330/8M с аварийным открыванием на 102 вал | 80255.89 | 69822.62
00-00111173 | RS40/12EKIT | Doorhan | Комплект привода 40Нм с электронными концевыми выключателями, со встроенным приемником. Без аварийного открывания. На 60 вал. Состав комплекта: Привод со встроенным радиоприемником; Крепежная пластина; Адаптер внутренний; Адаптер внешний; пластиковый шестигранный ключ для настройки концевых выключателей; петля аварийного открывания (для приводов с аварийным открыванием); инструкция; гарантийный талон. | 18003.79 | 15663.3
00-00111180 | RS40/12KIT | Doorhan | Комплект привода 40Нм с электронными концевыми выключателями, со встроенным приемником. Без аварийного открывания. На 60 вал. Состав комплекта: Привод со встроенным радиоприемником; Крепежная пластина; Адаптер внутренний; Адаптер внешний; пластиковый шестигранный ключ для настройки концевых выключателей; петля аварийного открывания (для приводов с аварийным открыванием); инструкция; гарантийный талон. | 11010.54 | 9579.17
00-00111186 | RS40/12MKIT | Doorhan | Комплект привода с аварийным открыванием на 60 вал. Напряжение питания, В: 220. Мощность, Вт: 198. Крутящий момент, Нм: 40. Непрерывное время работы, мин: 4. Скорость вращения, об/мин: 12. Степень защиты: IP44. Диаметр вала, мм: 45. Длина, мм: 750. Обороты концевика: 23 | 13867.57 | 12064.79
00-00111174 | RS50/12EKIT | Doorhan | Комплект привода 50Нм с электронными концевыми выключателями, со встроенным приемником. Без аварийного открывания. На 60 вал. Состав комплекта: Привод со встроенным радиоприемником; Крепежная пластина; Адаптер внутренний; Адаптер внешний; пластиковый шестигранный ключ для настройки концевых выключателей; петля аварийного открывания (для приводов с аварийным открыванием); инструкция; гарантийный талон. | 18738.53 | 16302.52
00-00111181 | RS50/12KIT | Doorhan | Комплект привода 50Нм с электронными концевыми выключателями, со встроенным приемником. Без аварийного открывания. На 60 вал. Состав комплекта: Привод со встроенным радиоприемником; Крепежная пластина; Адаптер внутренний; Адаптер внешний; пластиковый шестигранный ключ для настройки концевых выключателей; петля аварийного открывания (для приводов с аварийным открыванием); инструкция; гарантийный талон. | 11441.34 | 9953.97
00-00111188 | RS50/12LKIT | Doorhan | Комплект внутривального электропривода с расцепителем аварийного питания, с пластинами крепления и адаптерами на вал 70 мм для рольставен. Крутящий момент: 50 Hm. Скорость вращения: 12 об/мин. Диаметр трубы: 45 мм. Напряжение питания: 220 В. Мощность : 191 Вт. Длина: 685 мм. Обороты концевика: 22. Непрерывное время работы: 4 мин. Степень защиты: IP44. | 24542.45 | 21351.93
00-00111187 | RS50/12MKIT | Doorhan | Комплект внутривального электропривода с пластинами крепления и адаптерами на вал 60 мм, с аварийным открыванием и петлёй PP200, для рольставен. Крутящий момент: 50 Hm. Скорость вращения: 12 об/мин. Диаметр трубы: 45 мм. Напряжение питания: 220 В. Мощность : 191 Вт. Длина: 545 мм. Обороты концевика: 23. Непрерывное время работы: 4 мин. Степень защиты: IP44. | 14322.16 | 12460.28
00-00111168 | RS6/17EKIT | Doorhan | Комплект привода 6Нм с электронными концевыми выключателями, со встроенным приемником. Без аварийного открывания. На 40 вал. Состав комплекта: Привод со встроенным радиоприемником; Крепежная пластина; Адаптер внутренний; Адаптер внешний; пластиковый шестигранный ключ для настройки концевых выключателей; петля аварийного открывания (для приводов с аварийным открыванием); инструкция; гарантийный талон. | 14253.44 | 12400.49
00-00111175 | RS6/17KIT | Doorhan | Комплект привода RS6/17 на 40 вал | 7593.2 | 6606.08
00-00111189 | RS60/12KIT | Doorhan | Комплект внутривального электропривода с пластинами крепления и адаптерами на вал 70 мм для рольставен. Крутящий момент: 60 Hm. Скорость вращения: 12 об/мин. Диаметр трубы: 55 мм. Напряжение питания: 220 В. Мощность : 320 Вт. Длина: 562 мм. Обороты концевика: 22. Непрерывное время работы: 4 мин. Степень защиты: IP44. | 18006.43 | 15665.59
00-00111192 | RS60/12MKIT | Doorhan | Комплект внутривального электропривода с аварийным открыванием, петлёй PP200, пластинами крепления и адаптером на вал 70 мм для рольставен. Крутящий момент: 60 Hm. Скорость вращения: 12 об/мин. Диаметр трубы: 55 мм. Напряжение питания: 220 В. Мощность : 320 Вт. Длина: 562 мм. Обороты концевика: 22. Непрерывное время работы: 4 мин. Степень защиты: IP44. | 23979.51 | 20862.17
00-00111190 | RS80/12KIT | Doorhan | Комплект внутривального электропривода с пластинами крепления и адаптерами на вал 70 мм для рольставен. Крутящий момент: 80 Hm. Скорость вращения: 12 об/мин. Диаметр трубы: 55 мм. Напряжение питания: 220 В. Мощность : 396 Вт. Длина: 572 мм. Обороты концевика: 22. Непрерывное время работы: 4 мин. Степень защиты: IP44. | 21238.76 | 18477.72
00-00111194 | RS80/12MKIT | Doorhan | Комплект внутривального электропривода с аварийным открыванием, петлёй PP200, пластинами крепления и адаптером на вал 70 мм для рольставен. Крутящий момент: 80 Hm. Скорость вращения: 12 об/мин. Диаметр трубы: 55 мм. Напряжение питания: 220 В. Мощность : 396 Вт. Длина: 572 мм. Обороты концевика: 22. Непрерывное время работы: 4 мин. Степень защиты: IP44. | 24748.6 | 21531.28
00-00111193 | RS80/9MKIT | Doorhan | Комплект привода RS80/9M 80Нм с аварийным открыванием на 70 вал | Уточняйте у менеджера | Уточняйте у менеджера
00-00040196 | SE-1000PROKIT | Doorhan | Комплект привода для ворот площадью до13 м. кв, высотой до 3400 мм. Состав комплекта: Привод - 1 шт, Направляющая - 1 шт. (SK-3600), Встроенный приемник - 1 шт. Двухканальный пульт - 1 шт. Электромеханический привод цепного типа Sectional-1000PRO предназначен для автоматизации бытовых секционных ворот с массой полотна до 180 кг. | 22237.1 | 19346.28
00-00040197 | SE-1200KIT | Doorhan | Комплект привода SECTIONAL 1200 (цепной). Привод: 1 шт. Направляющая: 1 шт (SK-4600). Встроенный приемник: 1 шт. Кнопка управления: 1 шт (Command433). Электропривод Sectional-1200 (SE-1200KIT) предназначен для автоматизации гаражных и промышленных секционных ворот. Электропривод монтируется к потолку и открывает ворота посредством цепной передачи. Устанавливается на ворота высотой до 3 800 мм и площадью до 16 м2. Корпус электроприводов выполнен в современном стильном дизайне, имеет встроенную лампу для освещения гаража, которая включается автоматически при запуске электропривода. | 25829.32 | 22471.51
00-00040195 | SE-800PROKIT | Doorhan | Комплект привода. В составе: привод SECTIONAL-800PRO, вес ворот до 150 кг, направляющая SK-3600 с цепью L=3600мм, H=2800мм | 19838.7 | 17259.67
00-00101910 | SECTIONAL-1200PRO | Doorhan | Комплект привода для секционных ворот до 16кв.м. | 23577.69 | 20512.59
00-00111204 | Shaft-1000KIT | Doorhan | Комплект привода Shaft-1000KIT для рольворот 1000Нм (DOORHAN) | 234318.86 | 203857.41
00-00040202 | Shaft-120KIT | Doorhan | Комплект привода вальный 40 кв.м. Состав: Электропривод: 1 шт. Крепежный кронштейн: 1 шт. Цепь ручного цепного привода (12м): 1 шт. Набор крепежа: 1шт. Трехпозиционный пост управления с кабелем 6 метров: 1 шт. Руководство по эксплуатации | 100424.64 | 87369.44
00-00090967 | Shaft-150KIT | Doorhan | Комплект привода вес ворот до 620 кг | 104832.12 | 91203.94
00-00040203 | Shaft-200KIT | Doorhan | Комплект привода для промышленных и противопожарных секционных ворот. Питающее напряжение — 380-400 В / 50,60 Гц. Потребляемая мощность — 800 Вт. Крутящий момент — 200 Н·м. Скорость вращения вала — 22 об/мин. Интенсивность использования — 50 %. Диапазон рабочих температур — -30…+50 °C. Степень защиты корпуса — IP44. Длина цепи — 12 м. Длина кабеля трехпозиционного поста управления — 8 м. Максимальный вес полотна ворот— 850 кг. Электромеханический привод Shaft-200 компании DoorHan предназначен для автоматизации сбалансированных промышленных секционных ворот большой площади. Привод состоит из электродвигателя и механического мотор-редуктора, а также имеет встроенный блок управления. К блоку управления подключается трехпозиционный пост управления. Возможна установка непосредственно на валу или через промежуточную цепную передачу Transchain (опция). Самоблокирующийся мотор-редуктор обеспечивает механическую блокировку вала ворот, если двигатель не работает. В случае отсутствия электроэнерг | 133112.69 | 115808.04
00-00040198 | Shaft-20KIT | Doorhan | Комплект привода вальный 12 кв.м. Состав: Электропривод: 1 шт. Встроенный приемник 433 МГц - 1 шт, Кнопочная панель радиоуправления Command 433 - 1шт Привод Shaft-20 предназначен для бытовых секционных ворот площадью до 12 м2. Электромеханические вальные приводы Shaft предназначены для автоматизации промышленных секционных ворот. Приводы отличаются надежностью, эргономичным дизайном и адаптацией к российским условиям эксплуатации. Широкий диапазон рабочих температур — от –20 до +55 °C, делает возможным использование привода в различных климатических поясах. | 44742.73 | 38926.18
00-00040199 | Shaft-30 IP65KIT | Doorhan | Комплект привода вальный 18 кв.м. в составе электропривода, крепежного кронштейна, цепи ручного привода (8м), трехпозиционного поста управления Электропривод Shaft-30 устанавливается на промышленные секционные ворота площадью до 18 м². Корпус привода обладает высоким классом защиты IP65, благодаря чему рекомендуется для установки на автомойках и других объектах с высокой влажностью воздуха и запыленностью. Электромеханические приводы серии Shaft предназначены для автоматизации сбалансированных промышленных секционных ворот. Они состоят из электродвигателя и механического мотор-редуктора в «масляной ванне», которые расположены в едином корпусе. К встроенному блоку управления подключается трехпозиционный пост управления. У становка электроприводов возможна непосредственно на валу или через промежуточную цепную передачу. Самоблокирующийся мотор-редуктор обеспечивает механическую блокировку вала ворот в случае, если двигатель не работает. Аварийный ручной расцепитель позволяет открывать ил | 69131.54 | 60144.44
00-00111203 | Shaft-500KIT | Doorhan | Комплект привода для рольворот 500Нм. Привод для рольворот Shaft-500 может быть установлен в помещениях промышленного, коммерческого, бытового и любого другого объекта. Привод прост в управлении и безопасен при эксплуатации: в случае нештатной ситуации нажатие на аварийную кнопку приводит к незамедлительному выключению питания блока управления электродвигателя. Быстрая и точная остановка электродвигателя обеспечивается электромагнитной системой торможения. Для повышения надежности работы привода в конструкции использованы двойные концевые выключатели. При отключении электропитания управление воротами осуществляется вручную при помощи цепного редуктора. | 202931.16 | 176550.11
00-00040200 | Shaft-50KIT | Doorhan | Комплект привода вальный 25 кв.м. Состав: Привод - 1шт. Удлинитель цепи до 8 м - 1 шт. Пост управления трехпозиционный (button3) - 1 шт. Комплект крепежа Электропривод Shaft-50 устанавливается на промышленные и противопожарные секционные ворота площадью до 25 м². Электромеханические приводы серии Shaft предназначены для автоматизации сбалансированных промышленных секционных ворот. Они состоят из электродвигателя и механического мотор-редуктора в «масляной ванне», которые расположены в едином корпусе. К встроенному блоку управления подключается трехпозиционный пост управления. Установка электроприводов возможна непосредственно на валу или через промежуточную цепную передачу. Самоблокирующийся мотор-редуктор обеспечивает механическую блокировку вала ворот в случае, если двигатель не работает. Аварийный ручной расцепитель позволяет открывать или закрывать ворота вручную в случае кратковременного отключения электроэнергии. Приводы отличаются надежностью, эргономичным дизайном и адаптацией | 69131.54 | 60144.44
00-00040201 | Shaft-50PROKIT | Doorhan | Комплект привода в составе, крепежного кронштейна, 8 метров цепи DHCHAIN, c выносным блоком управления. Электромехaнические приводы вaльного типа Shaft-50PRO и Shaft-50EN предназначены для автоматизации промышленных секционных ворот площадью до 25 кв. м. | 136799.97 | 119015.97
00-00040281 | Shaft-60 IP65KIT | Doorhan | Комплект привода вальный 28 кв.м. Состав: Электропривод: 1 шт. Крепежный кронштейн: 1 шт. Цепь ручного цепного привода (8м): 1 шт. Набор крепежа: 1шт. Трехпозиционный пост управления с кабелем 6 метров: 1 шт. Руководство по эксплуатации. Электропривод Shaft-60 устанавливается на промышленные секционные ворота площадью до 28 м². Корпус привода обладает высоким классом защиты IP65, благодаря чему рекомендуется для установки на автомойках и других объектах с высокой влажностью воздуха и запыленностью. Электромеханические приводы серии Shaft предназначены для автоматизации сбалансированных промышленных секционных ворот. Они состоят из электродвигателя и механического мотор-редуктора в «масляной ванне», которые расположены в едином корпусе. К встроенному блоку управления подключается трехпозиционный пост управления. У становка электроприводов возможна непосредственно на валу или через промежуточную цепную передачу. Самоблокирующийся мотор-редуктор обеспечивает механическую блокировку вала в | 94447.28 | 82169.13
00-00040206 | SL-1300KIT | Doorhan | Комплект привода для откатных ворот до 1300 кг. | 43733.44 | 38048.09
00-00040208 | SL-1300PROKIT | Doorhan | Комплект привода для откатных ворот весом до 1300 кг. | 42084.93 | 36613.89
00-00040207 | SL-2100KIT | Doorhan | Комплект привода для откатных ворот весом до 2100 кг. | 51474.87 | 44783.14
00-00040209 | SL-2100PROKIT | Doorhan | Комплект привода для откатных ворот весом до 2100 кг. | 51474.87 | 44783.14
00-00040204 | SL-500KIT | Doorhan | Комплект привода для откатных ворот до 500 кг. | 31907 | 27759.09
00-00040205 | SL-800KIT | Doorhan | Комплект привода для откатных ворот до 800 кг. | 36995.96 | 32186.49
00-00040213 | SW-3000PRO-BASE | Doorhan | Комплект базовый привода для распашных ворот, ширина cтворки до 3м вес створки до 400кг. | 55049.26 | 47892.86
00-00040218 | SW-3000PROKIT | Doorhan | Комплект привода для распашных ворот, в составе привода SWING-3000PRO 2 шт, блок управления SW-MINI, ключ-кнопка KEYSWITCH-N, фотоэлементы PHOTOCELL-N, сигнальная лампа LAMP. | 62165.98 | 54084.4
00-00040212 | SW-4000-BASE | Doorhan | Комплект базовый привода для распашных ворот, ширина створки до 4м вес до 400кг. | 37505.14 | 32629.47
00-00120593 | SW-4000-BASE+ | Doorhan | Комплект базовый, два привода SWING-4000 (левый/правый), блок управления PCB-SWMINI, два пульта TRANSMITTER 2PRO, предназначен для автоматизации бытовых и промышленных распашных ворот со средней и высокой интенсивностью использования, максимальной массой створки 400 кг и максимальной шириной 4 м. Преимущественной особенностью данного привода является возможность установки на узкие столбы. | 37505.14 | 32629.47
00-00040297 | SW-4000-KIT | Doorhan | Комплект привода для распашных ворот, ширина створки до 4м вес до 400кг. | 44621.86 | 38821.02
00-00040214 | SW-5000PRO-BASE | Doorhan | Комплект базовый привода для распашных ворот, ширина створки до 5м вес до 500кг. | 59632.73 | 51880.48
00-00061476 | SW-5000PROBASE + | Doorhan | Комплект базовый привода SW-5000PRO. В составе: привода Swing-5000PRO -2 шт,блок управления для распашных приводов SW-min, пульт Transmitter 2-PRO - 2 шт. | 59632.73 | 51880.48
00-00040219 | SW-5000PROKIT | Doorhan | Комплект привода для распашных ворот, в составе привода SWING-5000PRO 2 шт, блок управления SW-MINI, ключ-кнопка KEYSWITCH-N, фотоэлементы PHOTOCELL-N, сигнальная лампа LAMP. | 66749.45 | 58072.02
Привод
03-00002464 | 001A3000A (A3000A) | Came | Привод 230 В линейный, самоблокирующийся, разработанный для распашных ворот средних размеров. Идеальное решение для автоматизации распашных ворот. Простота монтажа и настройки. Широкий ассортимент дополнительных устройств управления и безопасности. Встроенная система разблокировки с возможностью дополнения внешней дистанционной (дополнительный аксессуар). | Уточняйте у менеджера | Уточняйте у менеджера
00-00017653 | 001A3024N (A3024N) | Came | Привод 24 В линейный, самоблокирующийся, разработанный для распашных ворот средних размеров. Идеальное решение для автоматизации распашных ворот. Версия с двигателем 24В рекомендуется для интенсивного использования. Возможность подключения платы аварийного питания с аккумуляторами для работы при кратковременном отключении электропитания. Electric Security Mode (ESM) - Дополнительная безопасность 24В приводов. Ворота, упираясь в препятствие, начинают движение в обратную сторону. Широкий ассортимент дополнительных устройств управления и безопасности. | Уточняйте у менеджера | Уточняйте у менеджера
03-00002465 | 001A5000A (A5000A) | Came | Привод 230 В линейный самоблокирующийся | Уточняйте у менеджера | Уточняйте у менеджера
00-00017683 | 001A5024N (A5024N) | Came | Привод 24 В линейный, самоблокирующийся, разработанный для распашных ворот средних размеров. Идеальное решение для автоматизации распашных ворот. Версия с двигателем 24В рекомендуется для интенсивного использования. Возможность подключения платы аварийного питания с аккумуляторами для работы при кратковременном отключении электропитания. Electric Security Mode (ESM) - Дополнительная безопасность 24В приводов. Ворота, упираясь в препятствие, начинают движение в обратную сторону. Широкий ассортимент дополнительных устройств управления и безопасности. | Уточняйте у менеджера | Уточняйте у менеджера
00-00022084 | 001AX402306 (AX402306) | Came | Привод 230 В линейный, самоблокирующийся, с энкодером и механическими упорами, разработанный для распашных ворот больших размеров. Бесшумный и плавный ход. Встроенная система разблокировки с возможностью дополнения внешней дистанционной (дополнительный аксессуар). Повышенная безопасность за счёт установленного энкодера. Широкий ассортимент дополнительных устройств управления и безопасности. | Уточняйте у менеджера | Уточняйте у менеджера
00-00079472 | 001AX5024 | Came | Привод 24 В линейный, самоблокирующийся, с энкодером и механическими упорами, для автоматизации широких распашных ворот. | Уточняйте у менеджера | Уточняйте у менеджера
00-00022085 | 001AX71230 (AX71230) | Came | Привод 230 В линейный, неблокирующийся, с энкодером и механическими упорами, разработанный для распашных ворот больших размеров. Бесшумный и плавный ход. Возможность автоматизировать тяжелые и широкие створки до 7 м. Повышенная безопасность за счёт установленного энкодера. Широкий ассортимент дополнительных устройств управления и безопасности. | Уточняйте у менеджера | Уточняйте у менеджера
00-00022095 | 001BX-P (BX-P) | Came | Привод 230 В для откатных ворот. Встроенный блок управления ZBX8. Радио-разблокировка. Возможность частичного открывания створки в режиме калитки. Возможность разблокировки привода с помощью радиопередатчика. | Уточняйте у менеджера | Уточняйте у менеджера
00-00022096 | 001BY-3500T (BY-3500T) | Came | Привод 380 В для откатных ворот (встроенный блок управления ZT6). Позволяет автоматизировать ворота до 3,5 тонн. Самодиагностика проводных устройств безопасности перед каждым маневром для большей защищенности. Подача повышенного напряжения в начальный момент движения позволяет с лёгкостью открывать даже тяжелые ворота. | Уточняйте у менеджера | Уточняйте у менеджера
00-00022103 | 001C-BX (C-BX) | Came | Привод 230 В осевой, промышленный, для автоматизации секционных ворот. Возможность использовать для больших секционных ворот. Встроенная система разблокировки с возможностью дополнения внешней дистанционной (дополнительный аксессуар). Возможность автоматизации откатных подвесных промышленных ворот с помощью дополнительных аксессуаров. Возможность увеличения мощности двигателя за счет цепной передачи. | Уточняйте у менеджера | Уточняйте у менеджера
00-00022104 | 001C-BXE24 (C-BXE24) | Came | Привод 24 В с энкодером осевой, промышленный, для автоматизации секционных ворот. Подходит для интенсивного использования. Возможность подключения платы аварийного питания с аккумуляторами для работы при кратковременном отключении электропитания. Встроенная система разблокировки с возможностью дополнения внешней дистанционной (дополнительный аксессуар). Возможность автоматизации откатных подвесных промышленных ворот с помощью дополнительных аксессуаров. Возможность увеличения мощности двигателя за счет цепной передачи. Повышенная безопасность за счёт установленного энкодера. | Уточняйте у менеджера | Уточняйте у менеджера
00-00022105 | 001C-BXET (C-BXET) | Came | Привод 380 В с энкодером осевой, промышленный для автоматизации секционных и подвесных промышленных ворот. Версия повышенной мощности с электропитанием 380 В. Повышенная безопасность за счёт установленного энкодера. Встроенная система разблокировки с возможностью дополнения внешней дистанционной (дополнительный аксессуар). Возможность автоматизации откатных подвесных промышленных ворот с помощью дополнительных аксессуаров. Возможность увеличения мощности двигателя за счет цепной передачи. | Уточняйте у менеджера | Уточняйте у менеджера
00-00022178 | 001C-BXK (C-BXK) | Came | Привод 230 В осевой, промышленный, 750 Вт, для автоматизации секционных и подвесных промышленных ворот. Версия повышенной мощности. Встроенная система разблокировки с возможностью дополнения внешней дистанционной (дополнительный аксессуар). Возможность автоматизации откатных подвесных промышленных ворот с помощью дополнительных аксессуаров. Возможность увеличения мощности двигателя за счет цепной передачи. | Уточняйте у менеджера | Уточняйте у менеджера
00-00022109 | 001E1024 (E1024) | Came | Привод 24 В с установкой на полотно ворот для подъемно-поворотных ворот. Обеспечивает плавность хода ворот. Встроенная лампа подсветки. Полностью блокирует ворота. Возможность подключения платы аварийного питания с аккумуляторами для работы при кратковременном отключении электропитания. | Уточняйте у менеджера | Уточняйте у менеджера
00-00022110 | 001E456 (E456) | Came | Привод 230 В с установкой на полотно ворот для подъемно-поворотных ворот. Обеспечивает плавность хода ворот. Встроенная лампа подсветки. Полностью блокирует ворота. | Уточняйте у менеджера | Уточняйте у менеджера
00-00022116 | 001F1000 (F1000) | Came | Привод 230 В рычажный, самоблокирующийся с шарнирным рычагом для распашных ворот больших размеров. Используется для автоматизации тяжелых ворот с широкими столбами. Равномерное и плавное движение створки благодаря особому передающему рычагу. Встроенная система разблокировки с возможностью дополнения внешней дистанционной (дополнительный аксессуар). Широкий ассортимент дополнительных устройств управления и безопасности. | Уточняйте у менеджера | Уточняйте у менеджера
00-00022117 | 001F1024 (F1024) | Came | Привод 24 В рычажный, самоблокирующийся с шарнирным рычагом передачи для установки на столбах больших размеров. Равномерное, плавное и безопасное движение ворот, благодаря особому передающему рычагу. Cпециальный привод, разработанный для распашных ворот больших размеров. Благодаря надежному механизму и мощному рычагу подходит для тяжелых ворот даже с самыми широкими столбами. Версия с двигателем 24В рекомендуется для интенсивного использования. Electric Security Mode (ESM) - Дополнительная безопасность 24В приводов. Ворота, упираясь в препятствие, начинают движение в обратную сторону. | Уточняйте у менеджера | Уточняйте у менеджера
00-00022118 | 001F500 (F500) | Came | Привод 24 В рычажный, не блокирующийся с шарнирным рычагом передачи для автоматизации калиток или небольших ворот. Бесшумный и плавный ход. Electric Security Mode (ESM) - Дополнительная безопасность 24В приводов. Ворота, упираясь в препятствие, начинают движение в обратную сторону. | Уточняйте у менеджера | Уточняйте у менеджера
00-00022119 | 001F7024N (F7024N) | Came | Привод 24 В рычажный, самоблокирующийся с шарнирным рычагом передачи для распашных ворот небольших размеров. Встроенная система разблокировки с возможностью дополнения внешней дистанционной (дополнительный аксессуар). Версия с двигателем 24 В рекомендуется для интенсивного использования. Возможность подключения платы аварийного питания с аккумуляторами для работы при кратковременном отключении электропитания. | Уточняйте у менеджера | Уточняйте у менеджера
00-00022123 | 001FA70230 (FA70230) | Came | Привод 230 В рычажный, самоблокирующийся с шарнирным рычагом передачи для автоматизации распашных ворот со столбами средних и больших размеров в частных домах и жилых комплексах. Встроенный блок управления. Широкий ассортимент дополнительных устройств управления и безопасности. Встроенная система разблокировки с возможностью дополнения внешней дистанционной (дополнительный аксессуар). | Уточняйте у менеджера | Уточняйте у менеджера
00-00022124 | 001FA70230CB (FA70230CB) | Came | Привод 230 В рычажный, самоблокирующийся с шарнирным рычагом передачи и встроенным блоком управления ZF1, для автоматизации распашных ворот со столбами средних и больших размеров в частных домах и жилых комплексах. Встроенный блок управления. Широкий ассортимент дополнительных устройств управления и безопасности. Встроенная система разблокировки с возможностью дополнения внешней дистанционной (дополнительный аксессуар). | Уточняйте у менеджера | Уточняйте у менеджера
00-00022125 | 001FE40230 (FE40230) | Came | Привод 230 В рычажный, самоблокирующийся с энкодером и шарнирным рычагом передачи для распашных ворот больших размеров. Используется для автоматизации тяжелых ворот с широкими столбами. Равномерное и плавное движение створки благодаря особому передающему рычагу. Встроенная система разблокировки с возможностью дополнения внешней дистанционной (дополнительный аксессуар). Инновационный дизайн: элегантный, прочный и современный с высокой степенью защиты от атмосферных воздействий. Широкий ассортимент дополнительных устройств управления и безопасности. | Уточняйте у менеджера | Уточняйте у менеджера
00-00022128 | 001FROG-A (FROG-A) | Came | Привод 230 В рычажный, для подземной установки самоблокирующийся. Привод-невидимка для автоматизации ворот. Высокий уровень защиты от атмосферных воздействий (IP 67). Встроенные регулируемые механические упоры. Позволяет открывать ворота на угол до 180° с аксессуаром FL-180. | Уточняйте у менеджера | Уточняйте у менеджера
00-00022129 | 001FROG-A24 (FROG-A24) | Came | Привод 24 В рычажный, для подземной установки самоблокирующийся. Привод-невидимка для автоматизации ворот. Высокий уровень защиты от атмосферных воздействий (IP 67). Версия с двигателем 24В рекомендуется для интенсивного использования. Позволяет открывать ворота на угол до 180° с аксессуаром FL-180. | Уточняйте у менеджера | Уточняйте у менеджера
03-00002487 | 001KR310D (KR310D) | Came | Привод 230 В линейный, самоблокирующийся для правой створки, разработанный для распашных ворот средних размеров. Идеально подходят для автоматизации кованых ворот. Бесшумный и плавный ход створки. Встроенная система разблокировки. Надежность САМЕ проверенная временем. Широкий ассортимент дополнительных устройств управления и безопасности. | Уточняйте у менеджера | Уточняйте у менеджера
03-00002488 | 001KR310S (KR310S) | Came | Привод 230 В линейный, самоблокирующийся для левой створки, разработанный для распашных ворот средних размеров. Идеально подходят для автоматизации кованых ворот. Бесшумный и плавный ход створки. Встроенная система разблокировки. Надежность САМЕ проверенная временем. Широкий ассортимент дополнительных устройств управления и безопасности. | Уточняйте у менеджера | Уточняйте у менеджера
03-00002490 | 001STYLO-ME (STYLO-ME) | Came | Привод 24 В рычажный, самоблокирующийся с энкодером для автоматизации калиток или небольших ворот. Надежный привод, который может быть установлен в условиях ограниченного пространства. Подходит для интенсивного использования. Возможность подключения платы аварийного питания с аккумуляторами для работы при кратковременном отключении электропитания. Electric Security Mode (ESM) - Дополнительная безопасность 24В приводов. Ворота, упираясь в препятствие, начинают движение в обратную сторону. Идеальное решение для небольших ворот и калиток с возможностью установки на узкий столб от 80 мм. | Уточняйте у менеджера | Уточняйте у менеджера
00-00070058 | 001SWN20 (AXI2000) | Came | Привод 24 В линейный, самоблокирующийся с энкодером (корпус серый) для автоматизации распашных ворот в жилом секторе. Равномерное, плавное и бесшумное движение створок. Контроль движения и повышенная безопасность благодаря встроенному энкодеру. Встроенная система разблокировки с возможностью дополнения внешней дистанционной (дополнительный аксессуар). | Уточняйте у менеджера | Уточняйте у менеджера
00-00069976 | 001SWN20B (AXI2001) | Came | Привод 24 В линейный, самоблокирующийся с энкодером (корпус голубой) для автоматизации распашных ворот в жилом секторе. Равномерное, плавное и бесшумное движение створок. Контроль движения и повышенная безопасность благодаря встроенному энкодеру. Встроенная система разблокировки с возможностью дополнения внешней дистанционной (дополнительный аксессуар). | Уточняйте у менеджера | Уточняйте у менеджера
00-00070059 | 001SWN25 (AXI2500) | Came | Привод 24 В линейный, самоблокирующийся с энкодером (корпус голубой) для автоматизации распашных ворот в жилом секторе. Равномерное, плавное и бесшумное движение створок. Контроль движения и повышенная безопасность благодаря встроенному энкодеру. Встроенная система разблокировки с возможностью дополнения внешней дистанционной (дополнительный аксессуар). | Уточняйте у менеджера | Уточняйте у менеджера
00-00069977 | 001SWN25B (AXI2501) | Came | Привод 24 В линейный, самоблокирующийся с энкодером (корпус синий) для автоматизации распашных ворот в жилом секторе. Равномерное, плавное и бесшумное движение створок. Контроль движения и повышенная безопасность благодаря встроенному энкодеру. Встроенная система разблокировки с возможностью дополнения внешней дистанционной (дополнительный аксессуар). | Уточняйте у менеджера | Уточняйте у менеджера
00-00079470 | 109A5000A (A5000A) | Came | Привод 230 В линейный, самоблокирующийся, для автоматизации распашных ворот. | Уточняйте у менеджера | Уточняйте у менеджера
00-00071600 | 801MP-0050 (ATS30AGS) | Came | Привод 230 В линейный, самоблокирующийся, со встроенными концевыми выключателями, для створок до 3 м, для установки в жилом и промышленном секторах. Прочный телескопический электропривод изготовлен из алюминия и стали. Универсальное решение для установки на столбах с C макс. до 200 мм. Коническая зубчатая передача редуктора обеспечивает плавную и бесшумную работу. Простота монтажа и настройки. Широкий ассортимент дополнительных устройств управления и безопасности. | Уточняйте у менеджера | Уточняйте у менеджера
00-00071601 | 801MP-0060 (ATS50AGS) | Came | Привод 230 В линейный, самоблокирующийся, со встроенными концевыми выключателями, для створок до 5 м, для установки в жилом и промышленном секторах. Прочный телескопический электропривод изготовлен из алюминия и стали. Универсальное решение для установки на столбах с C макс. до 200 мм. Коническая зубчатая передача редуктора обеспечивает плавную и бесшумную работу. Простота монтажа и настройки. Широкий ассортимент дополнительных устройств управления и безопасности. | Уточняйте у менеджера | Уточняйте у менеджера
00-00071602 | 801MP-0070 (ATS30DGS) | Came | Привод 24 В линейный, самоблокирующийся, для створок до 3 м, для установки в жилом и промышленном секторах. Прочный телескопический электропривод изготовлен из алюминия и стали. Универсальное решение для установки на столбах с C макс. до 200 мм. Коническая зубчатая передача редуктора обеспечивает плавную и бесшумную работу. Возможность использования аксессуара CAME KEY и подключения к облачной технологии CAME Connect. Энкодер позволяет обнаруживать препятствия и управлять замедлением ворот. Система аварийного питания с аккумуляторами позволяет автоматике работать в случае кратковременного отключения основного электропитания Возможность прямого подключения кодонаборных клавиатур при установке платы R800. | Уточняйте у менеджера | Уточняйте у менеджера
00-00071603 | 801MP-0080 (ATS50DGS) | Came | Привод 24 В линейный, самоблокирующийся, для створок до 5 м, для установки в жилом и промышленном секторах. Прочный телескопический электропривод изготовлен из алюминия и стали. Универсальное решение для установки на столбах с C макс. до 200 мм. Коническая зубчатая передача редуктора обеспечивает плавную и бесшумную работу. Возможность использования аксессуара CAME KEY и подключения к облачной технологии CAME Connect. Энкодер позволяет обнаруживать препятствия и управлять замедлением ворот. Система аварийного питания с аккумуляторами позволяет автоматике работать в случае кратковременного отключения основного электропитания Возможность прямого подключения кодонаборных клавиатур при установке платы R800. | Уточняйте у менеджера | Уточняйте у менеджера
00-00042357 | 801MS-0020 (BX704AGS) | Came | Привод 230 В для откатных ворот. Встроенный блок управления ZBX7N. Обновленный стильный дизайн. Возможность установки магнитных концевых выключателей. Возможность синхронизации двух створок. Вы можете управлять воротами из любой точки мира и точно знать, что с ними происходит, благодаря подключению к облачному сервису CAME Connect. Надежность САМЕ проверенная временем. Контроль движения и повышенная безопасность благодаря встроенному энкодеру. Встроенный блок управления с дисплеем и кнопками управления. | Уточняйте у менеджера | Уточняйте у менеджера
00-00042359 | 801MS-0030 (BX708AGS) | Came | Привод 230 В для откатных ворот. Встроенный блок управления ZBX7N. Обновленный стильный дизайн. Контроль движения и повышенная безопасность благодаря встроенному энкодеру. Возможность установки магнитных концевых выключателей. Возможность синхронизации двух створок. Вы можете управлять воротами из любой точки мира и точно знать, что с ними происходит, благодаря подключению к облачному сервису CAME Connect. Встроенный блок управления с дисплеем и кнопками управления. | Уточняйте у менеджера | Уточняйте у менеджера
00-00042358 | 801MS-0050 (BX608AGS) | Came | Привод 230 В для откатных ворот. Встроенный блок управления ZBX6N. Обновленный стильный дизайн. Встроенный блок управления. Широкий ассортимент дополнительных устройств управления и безопасности. Встроенная система разблокировки. | Уточняйте у менеджера | Уточняйте у менеджера
00-00042360 | 801MS-0080 (BKS12AGS) | Came | Привод 230 В для откатных ворот. Встроенный блок управления ZBKN. Обновленный стильный дизайн. Возможность установки магнитных концевых выключателей. Возможность синхронизации двух створок. Встроенная система разблокировки. Встроенный блок управления с дисплеем и кнопками управления. Широкий ассортимент дополнительных устройств управления и безопасности. | Уточняйте у менеджера | Уточняйте у менеджера
00-00042361 | 801MS-0090 (BKS18AGS) | Came | Привод 230 В для откатных ворот. Встроенный блок управления ZBKN. Обновленный стильный дизайн. Возможность установки магнитных концевых выключателей. Возможность синхронизации двух створок. Встроенная система разблокировки. Встроенный блок управления с дисплеем и кнопками управления. Широкий ассортимент дополнительных устройств управления и безопасности. | Уточняйте у менеджера | Уточняйте у менеджера
00-00042362 | 801MS-0100 (BKS22AGS) | Came | Привод 230 В для откатных ворот. Встроенный блок управления ZBKN. Обновленный стильный дизайн. Возможность установки магнитных концевых выключателей. Возможность синхронизации двух створок. Встроенная система разблокировки. Встроенный блок управления с дисплеем и кнопками управления. Широкий ассортимент дополнительных устройств управления и безопасности. | Уточняйте у менеджера | Уточняйте у менеджера
00-00071646 | 801MS-0120 (BKS22AGE) | Came | Привод для откатных ворот до 2200 кг, встроенный блок управления ZBKEN, двигатель 230 В, модуль шестерни 4 | Уточняйте у менеджера | Уточняйте у менеджера
00-00071639 | 801MS-0150 (BXV04AGS) | Came | Привод 24 В для откатных ворот. Встроенный блок управления ZN7. Современный стильный дизайн. Встроенный блок с дисплеем и кнопками управления. Повышенная безопасность за счёт установленного энкодера. Возможность установки магнитных концевых выключателей. Работает с любыми брелоками-передатчиками CAME - выберите, какой вам нравится! Добавление до 250 разных пользователей с возможностью выборочного удаления. Вы можете управлять воротами из любой точки мира и точно знать, что с ними происходит, благодаря подключению к облачному сервису CAME Connect. Карта памяти в комплекте - сохраняет параметры для быстрого восстановления настроек привода. | Уточняйте у менеджера | Уточняйте у менеджера
00-00071643 | 801MS-0160 (BXV04AGF) | Came | Скоростной привод 24 В для откатных ворот. Встроенный блок управления ZN7V. Современный стильный дизайн. Встроенный блок с дисплеем и кнопками управления. Повышенная безопасность за счёт установленного энкодера. Повышенная скорость движения створки. Карта памяти в комплекте - сохраняет параметры для быстрого восстановления настроек привода. Возможность установки магнитных концевых выключателей. Работает с любыми брелоками-передатчиками CAME - выберите, какой вам нравится! Добавление до 250 разных пользователей с возможностью выборочного удаления. Вы можете управлять воротами из любой точки мира и точно знать, что с ними происходит, благодаря подключению к облачному сервису CAME Connect. | Уточняйте у менеджера | Уточняйте у менеджера
00-00071640 | 801MS-0180 (BXV06AGS) | Came | Привод 24 В для откатных ворот. Встроенный блок управления ZN7. Современный стильный дизайн. Встроенный блок с дисплеем и кнопками управления. Повышенная безопасность за счёт установленного энкодера. Возможность установки магнитных концевых выключателей. Работает с любыми брелоками-передатчиками CAME - выберите, какой вам нравится! Добавление до 250 разных пользователей с возможностью выборочного удаления. Вы можете управлять воротами из любой точки мира и точно знать, что с ними происходит, благодаря подключению к облачному сервису CAME Connect. Карта памяти в комплекте - сохраняет параметры для быстрого восстановления настроек привода. | Уточняйте у менеджера | Уточняйте у менеджера
00-00071644 | 801MS-0190 (BXV06AGF) | Came | Скоростной привод 24 В для откатных ворот. Встроенный блок управления ZN7V. Современный стильный дизайн. Встроенный блок с дисплеем и кнопками управления. Повышенная безопасность за счёт установленного энкодера. Повышенная скорость движения створки. Карта памяти в комплекте - сохраняет параметры для быстрого восстановления настроек привода. Возможность установки магнитных концевых выключателей. Работает с любыми брелоками-передатчиками CAME - выберите, какой вам нравится! Добавление до 250 разных пользователей с возможностью выборочного удаления. Вы можете управлять воротами из любой точки мира и точно знать, что с ними происходит, благодаря подключению к облачному сервису CAME Connect. | Уточняйте у менеджера | Уточняйте у менеджера
00-00071641 | 801MS-0210 (BXV08AGS) | Came | Привод 24 В для откатных ворот. Встроенный блок управления ZN7. Современный стильный дизайн. Встроенный блок с дисплеем и кнопками управления. Повышенная безопасность за счёт установленного энкодера. Возможность установки магнитных концевых выключателей. Работает с любыми брелоками-передатчиками CAME - выберите, какой вам нравится! Добавление до 250 разных пользователей с возможностью выборочного удаления. Вы можете управлять воротами из любой точки мира и точно знать, что с ними происходит, благодаря подключению к облачному сервису CAME Connect. Карта памяти в комплекте - сохраняет параметры для быстрого восстановления настроек привода. | Уточняйте у менеджера | Уточняйте у менеджера
00-00071642 | 801MS-0230 (BXV10AGS) | Came | Привод 24 В для откатных ворот. Встроенный блок управления ZN7. Современный стильный дизайн. Встроенный блок с дисплеем и кнопками управления. Повышенная безопасность за счёт установленного энкодера. Возможность установки магнитных концевых выключателей. Работает с любыми брелоками-передатчиками CAME - выберите, какой вам нравится! Добавление до 250 разных пользователей с возможностью выборочного удаления. Вы можете управлять воротами из любой точки мира и точно знать, что с ними происходит, благодаря подключению к облачному сервису CAME Connect. Карта памяти в комплекте - сохраняет параметры для быстрого восстановления настроек привода. | Уточняйте у менеджера | Уточняйте у менеджера
00-00071645 | 801MS-0250 (BXV10AGF) | Came | Скоростной привод 24 В для откатных ворот. Встроенный блок управления ZN7V. Современный стильный дизайн. Встроенный блок с дисплеем и кнопками управления. Повышенная безопасность за счёт установленного энкодера. Повышенная скорость движения створки. Карта памяти в комплекте - сохраняет параметры для быстрого восстановления настроек привода. Возможность установки магнитных концевых выключателей. Работает с любыми брелоками-передатчиками CAME - выберите, какой вам нравится! Добавление до 250 разных пользователей с возможностью выборочного удаления. Вы можете управлять воротами из любой точки мира и точно знать, что с ними происходит, благодаря подключению к облачному сервису CAME Connect. | Уточняйте у менеджера | Уточняйте у менеджера
00-00069982 | 801MS-0300 (BKV15AGS) | Came | Привод 36 В для откатных ворот. Встроенный блок управления ZN8. Повышенная безопасность за счёт установленного энкодера. Работает с любыми брелоками CAME - выберите, какой вам нравится! Возможность частичного открывания створки в режиме калитки. Добавление до 250 разных пользователей с возможностью выборочного удаления. Вы можете управлять воротами из любой точки мира и точно знать, что с ними происходит, благодаря подключению к облачному сервису CAME Connect. Возможность синхронизации двух створок. Технология адаптивного увеличения/уменьшения усилия позволяет приводу BKV открывать ворота при любых погодных условиях, сохраняя чувствительность к препятствиям. Карта памяти в комплекте - сохраняет параметры для быстрого восстановления настроек привода. Программирование и настройка функций со смартфона или планшета (при наличии CAME-KEY) | Уточняйте у менеджера | Уточняйте у менеджера
00-00069984 | 801MS-0310 (BKV20AGS) | Came | Привод 36 В для откатных ворот. Встроенный блок управления ZN8. Повышенная безопасность за счёт установленного энкодера. Работает с любыми брелоками CAME - выберите, какой вам нравится! Возможность частичного открывания створки в режиме калитки. Добавление до 250 разных пользователей с возможностью выборочного удаления. Вы можете управлять воротами из любой точки мира и точно знать, что с ними происходит, благодаря подключению к облачному сервису CAME Connect. Возможность синхронизации двух створок. Технология адаптивного увеличения/уменьшения усилия позволяет приводу BKV открывать ворота при любых погодных условиях, сохраняя чувствительность к препятствиям. Карта памяти в комплекте - сохраняет параметры для быстрого восстановления настроек привода. Программирование и настройка функций со смартфона или планшета (при наличии CAME-KEY) | Уточняйте у менеджера | Уточняйте у менеджера
00-00069986 | 801MS-0320 (BKV25AGS) | Came | Привод 36 В для откатных ворот. Встроенный блок управления ZN8. Повышенная безопасность за счёт установленного энкодера. Работает с любыми брелоками CAME - выберите, какой вам нравится! Возможность частичного открывания створки в режиме калитки. Добавление до 250 разных пользователей с возможностью выборочного удаления. Вы можете управлять воротами из любой точки мира и точно знать, что с ними происходит, благодаря подключению к облачному сервису CAME Connect. Возможность синхронизации двух створок. Технология адаптивного увеличения/уменьшения усилия позволяет приводу BKV открывать ворота при любых погодных условиях, сохраняя чувствительность к препятствиям. Карта памяти в комплекте - сохраняет параметры для быстрого восстановления настроек привода. Программирование и настройка функций со смартфона или планшета (при наличии CAME-KEY). | Уточняйте у менеджера | Уточняйте у менеджера
00-00069981 | 801MS-0350 (BKV15AGE PLUS) | Came | Привод 36 В для откатных ворот. Встроенный блок управления ZN8. Повышенная безопасность за счёт установленного энкодера. Магнитные концевые выключатели. Технология адаптивного увеличения/уменьшения усилия позволяет приводу BKV открывать ворота при любых погодных условиях, сохраняя чувствительность к препятствиям. Работает с любыми брелоками CAME - выберите, какой вам нравится! Возможность частичного открывания створки в режиме калитки. Добавление до 250 разных пользователей с возможностью выборочного удаления. Вы можете управлять воротами из любой точки мира и точно знать, что с ними происходит, благодаря подключению к облачному сервису CAME Connect. Возможность программирования времени открывания и закрывания ворот по недельному графику. Возможность синхронизации двух створок. Карта памяти в комплекте - сохраняет параметры для быстрого восстановления настроек привода. Программирование и настройка функций со смартфона или планшета (при наличии CAME-KEY). | Уточняйте у менеджера | Уточняйте у менеджера
00-00069983 | 801MS-0360 (BKV20AGE PLUS) | Came | Привод 36 В для откатных ворот. Встроенный блок управления ZN8. Повышенная безопасность за счёт установленного энкодера. Магнитные концевые выключатели. Работает с любыми брелоками CAME - выберите, какой вам нравится! Возможность частичного открывания створки в режиме калитки. Добавление до 250 разных пользователей с возможностью выборочного удаления. Вы можете управлять воротами из любой точки мира и точно знать, что с ними происходит, благодаря подключению к облачному сервису CAME Connect. Возможность программирования времени открывания и закрывания ворот по недельному графику. Возможность синхронизации двух створок. Технология адаптивного увеличения/уменьшения усилия позволяет приводу BKV открывать ворота при любых погодных условиях, сохраняя чувствительность к препятствиям. Карта памяти в комплекте - сохраняет параметры для быстрого восстановления настроек привода. Программирование и настройка функций со смартфона или планшета (при наличии CAME-KEY). | Уточняйте у менеджера | Уточняйте у менеджера
00-00069985 | 801MS-0370 (BKV25AGE PLUS) | Came | Привод 36 В для откатных ворот. Встроенный блок управления ZN8. Повышенная безопасность за счёт установленного энкодера. Магнитные концевые выключатели. Работает с любыми брелоками CAME - выберите, какой вам нравится! Возможность частичного открывания створки в режиме калитки. Добавление до 250 разных пользователей с возможностью выборочного удаления. Вы можете управлять воротами из любой точки мира и точно знать, что с ними происходит, благодаря подключению к облачному сервису CAME Connect. Возможность программирования времени открывания и закрывания ворот по недельному графику. Возможность синхронизации двух створок. Технология адаптивного увеличения/уменьшения усилия позволяет приводу BKV открывать ворота при любых погодных условиях, сохраняя чувствительность к препятствиям. Карта памяти в комплекте - сохраняет параметры для быстрого восстановления настроек привода. Программирование и настройка функций со смартфона или планшета (при наличии CAME-KEY). | Уточняйте у менеджера | Уточняйте у менеджера
00-00070115 | 801MV-0010 (VER10DMS) | Came | Привод 24 В потолочный, укомплектованный платой управления с дисплеем и энкодером. Решение для секционных и подъемно-поворотных ворот в жилом секторе. | Уточняйте у менеджера | Уточняйте у менеджера
00-00042435 | 801MV-0020 (VER13DMS) | Came | Привод 24 В потолочный для секционных ворот. Вы можете управлять воротами из любой точки мира и точно знать, что с ними происходит, благодаря подключению к облачному сервису CAME Connect. Запоминание до 250 разных кодов пользователей с возможностью выборочного удаления. Возможность подключения платы аварийного питания с аккумуляторами для работы при кратковременном отключении электропитания. Самодиагностика проводных устройств безопасности перед каждым маневром для большей безопасности. Electric Security Mode (ESM) - Дополнительная безопасность 24В приводов. Ворота, упираясь в препятствие, начинают движение в обратную сторону. Возможность подключения беспроводной системы безопасности RIO 2.0. Цельная направляющая увеличивает срок эксплуатации ворот и упрощает монтаж. Направляющая с ремнем обеспечивает бесшумную работу автоматики. Широкий ассортимент дополнительных устройств управления и безопасности. | Уточняйте у менеджера | Уточняйте у менеджера
00-00040325 | AD-SWING | Doorhan | Привод для распашных дверей. Напряжение питания — 220 В. Максимальная масса двери — 200 кг. Регулируемая скорость открывания двери — открытие за 3–10 сек.. Диапазон рабочих температур — от -20 до +55 °C. Степень IP — 12. Масса привода — 6,5 кг. Габариты привода — 515 × 95 × 80 мм Электромеханический привод AD-SWING предназначен для автоматизации распашных дверей с массой створки до 200 кг и шириной до 2 м. | 66585.5 | 57929.39
00-00040359 | AWIN-Black | Doorhan | Привод предназначен для открывания и закрывания верхнеподвесных, нижнеподвесных, среднеподвесных и параллельно-отставных окон высотой не менее 500 мм. Усилие втягивания цепи, Н: 300. Усилие выталкивания цепи, Н: 150: (для хода цепи 300 мм). Ход цепи, мм: 360. Скорость хода цепи, мм/с: 40. Поле регулировки на прижим створки, мм: 10. Напряжение питания, В: 230. Мощность, Вт: 150. Сила тока, А: 0,8. Тепловая защита, °С: 100. Емкость конденсатора, мкФ: 4. Класс защиты IP: IP20. Защита по току от перегрузки: есть | 15429.55 | 13423.71
00-00040360 | AWIN-White | Doorhan | Привод предназначен для открывания и закрывания верхнеподвесных, нижнеподвесных, среднеподвесных и параллельно-отставных окон высотой не менее 500 мм. Усилие втягивания цепи, Н: 300. Усилие выталкивания цепи, Н: 150: (для хода цепи 300 мм). Ход цепи, мм: 360. Скорость хода цепи, мм/с: 40. Поле регулировки на прижим створки, мм: 10. Напряжение питания, В: 230. Мощность, Вт: 150. Сила тока, А: 0,8. Тепловая защита, °С: 100. Емкость конденсатора, мкФ: 4. Класс защиты IP: IP20. Защита по току от перегрузки: есть | 15429.55 | 13423.71
00-00120583 | FAST-800PRO | Doorhan | Привод для бытовых секционных ворот, выпускается в стильном лаконичном корпусе черного цвета. В отличии от другой автоматики для бытовых секционных ворот скорость открытия/закрытия привода может достигать 9 метров в минуту. При этом потребляемая мощность меньше — 150 Вт. Устанавливается на гаражные и небольшие промышленные секционные ворота весом до 150 кг с низким и стандартным типами подъема. | 22050.95 | 19184.33
00-00040265 | SECTIONAL-1000PRO | Doorhan | Привод для секционных ворот площадью до 13 м2. Электромеханический привод цепного типа Sectional-1000PRO предназначен для автоматизации бытовых секционных ворот с массой полотна до 180 кг. | 15949.35 | 13875.93
00-00040266 | SECTIONAL-1200 | Doorhan | Привод для секционных ворот высотой до 3 800 мм и площадью до 16 м2. Электропривод Sectional-1200 (SE-1200KIT) предназначен для автоматизации гаражных и промышленных секционных ворот. Электропривод монтируется к потолку и открывает ворота посредством цепной передачи. Устанавливается на ворота высотой до 3 800 мм и площадью до 16 м2. Корпус электроприводов выполнен в современном стильном дизайне, имеет встроенную лампу для освещения гаража, которая включается автоматически при запуске электропривода. | 18492.73 | 16088.68
00-00040263 | SECTIONAL-800PRO | Doorhan | Привод для секционных ворот площадью до 11 м2. Электромеханический привод цепного типа Sectional-800PRO предназначен для автоматизации бытовых секционных ворот с массой полотна до 150 кг. | 14404.71 | 12532.1
00-00020965 | SLIDING-1300 | Doorhan | Привод со встроенным блоком управления и с встроенным приемником. Для бытовых сдвижных ворот массой до 1300 кг. Электроприводы серии Sliding предназначены для автоматизации сдвижных ворот бытового и промышленного назначения. Приводы Sliding специально разработаны для эксплуатации в различных климатических условиях — их рабочий диапазон температур составляет от –40 до +55 °C, а с установкой дополнительного обогревателя — от –60 до +55 °C. Широкий диапазон рабочего напряжения (от 180 до 280 В) позволяет использовать приводы в сетях с нестабильным напряжением. Электроприводы Sliding-1300 предназначены для автоматизации сдвижных ворот большой массы. Вращательное движение выходной звездочки преобразуется в поступательное с помощью зубчатой рейки, закрепленной на воротах. Самоблокирующийся мотор-редуктор приводов позволяет запирать ворота без установки дополнительных запирающих устройств. Электроприводы разработаны с учетом специфики работы в различных климатических условиях. К преимуществам | 32146.03 | 27967.05
00-00040287 | SLIDING-1300PRO | Doorhan | Привод в маслянной ванне для откатных ворот весом до 1300 кг, шириной до 6м. | 30497.52 | 26532.84
00-00090969 | SLIDING-1300PRO + | Doorhan | Привод SLIDING-1300PRO c 2-мя пультами | 31440.47 | 27353.21
00-00040288 | SLIDING-2100 | Doorhan | Привод в маслянной ванне для откатных ворот весом до 2100 кг, шириной до 8м со встроенным приемником. | 39887.46 | 34702.09
00-00040289 | SLIDING-2100PRO | Doorhan | Привод в маслянной ванне для откатных ворот весом до 2100 кг. | 39887.46 | 34702.09
00-00070129 | SLIDING-3000-380V | Doorhan | Привод со встроенным блоком управления и с встроенным приемником в маслянной ванне для ворот весом до 3000 кг. Электроприводы серии SLIDING предназначены для автоматизации сдвижных ворот бытового и промышленного назначения. Самоблокирующийся редуктор обеспечивает механическую блокировку ворот, если двигатель не работает. В случае отключения питающего напряжения, аварийный ручной расцепитель, позволяет открывать или закрывать ворота вручную. | 131881.16 | 114736.61
00-00040285 | SLIDING-500 | Doorhan | Привод для откатных ворот весом до 500 кг. | 20319.59 | 17678.04
00-00090968 | SLIDING-500 + | Doorhan | Привод для откатных ворот весом до 500 кг, с 2-мя пультами. Питающее напряжение: 220–240 В; 50, 60 Гц. Диапазон рабочих температур: -20…+55 °C. Номинальная мощность: 260 Вт. | 20319.59 | 17678.04
00-00090971 | SLIDING-5000 | Doorhan | Привод со встроенным блоком управления и с встроенным приемником для ворот весом до 5000 кг. Электроприводы серии SLIDING предназначены для автоматизации сдвижных ворот бытового и промышленного назначения.Самоблокирующийся редуктор обеспечивает механическую блокировку ворот, если двигатель не работает. В случае отключения питающего напряжения, аварийный ручной расцепитель, позволяет открывать или закрывать ворота вручную. | 223134.68 | 194127.17
00-00053826 | SLIDING-800PRO | Doorhan | Привод для ворот весом до 800 кг, ширина проема до 4,5 м. Электроприводы серии SLIDING предназначены для автоматизации сдвижных ворот бытового и промышленного назначения. Самоблокирующийся редуктор обеспечивает механическую блокировку ворот, если двигатель не работает. В случае отключения питающего напряжения, аварийный ручной расцепитель, позволяет открывать или закрывать ворота вручную. | 25408.55 | 22105.44
00-00111157 | SLIDING-800PRO + | Doorhan | Привод SLIDING-800PRO для ворот весом до 800 кг, с 2-мя пультами | 25408.55 | 22105.44
00-00040299 | Swing-3000PRO | Doorhan | Привод линейный. Максимальная длина створки, м: 3; Напряжение питания, В: 220; Максимальный вес створки, кг.: 400; Мощность, Вт: 150; Диапазон рабочих температур, °С: -40...+55; Скорость открывания, м/мин: 0,9; Класс защиты: IP54; Интенсивность использования: 50 % | 24151.37 | 21011.69
00-00040300 | Swing-5000PRO | Doorhan | Привод линейный. Максимальная длина створки, м: 5; Напряжение питания, В: 220; Максимальный вес створки, кг.: 500; Мощность, Вт: 150; Диапазон рабочих температур, °С: -40...+55; Скорость открывания, м/мин: 0,9; Класс защиты: IP54; Интенсивность использования, %: 50 % | 26443.11 | 23005.51
00-00040302 | Swing-5000PRO-L | Doorhan | Привод для распашных ворот с открыванием наружу, с удлиненным кронштейном. Максимальная длина створки, м: 5; Напряжение питания, В: 220; Максимальный вес створки, кг.: 500; Мощность, Вт: 150; Диапазон рабочих температур, °С: -40...+55; Скорость открывания, м/мин: 0,9; Класс защиты: IP54; Интенсивность использования, %: 50 % | 26640.55 | 23177.28
Пульт
00-00111217 | T 15 | Doorhan | Пульт управления 15 каналов с рамкой крепежной | 6567.74 | 5713.93
00-00111218 | T 15timer | Doorhan | Пульт управления 15 каналов с таймером и рамкой крепежной | 9097.04 | 7914.42
00-00111216 | T 5 | Doorhan | Пульт управления 5 каналов с рамкой крепежной | 3813.78 | 3317.99
00-00027724 | Transmitter 2-PRO-Black | Doorhan | Пульт 2-х канальный. Рабочая частота: 433,92 МГц. Напряжение питания (постоянное): 3 V. Тип аккумуляторной батареи: CR-2032. Рабочий диапазон: 50 м. Количество каналов: 2. Диапазон рабочих температур: -40…+55 °C. | 1501.24 | 1306.08
00-00040249 | Transmitter 2PRO-100 | Doorhan | Набор пультов Transmitter 2PRO (100шт) | 112592.68 | 97955.63
00-00040248 | Transmitter 2PRO-50 | Doorhan | Набор пультов Transmitter 2PRO (50шт) | 60049.43 | 52243
00-00026729 | Transmitter 4 | Doorhan | Пульт предназначен для дистанционного управления четырьмя автоматическими устройствами DoorHan или автоматикой других производителей, к которой подключен радиоприемник DoorHan. | 1673.7 | 1456.12
00-00040251 | Transmitter 4-100 | Doorhan | Набор пультов Transmitter 4 (100 шт) | 126471.72 | 110030.4
00-00040250 | Transmitter 4-50 | Doorhan | Набор пультов Transmitter 4 (50 шт) | 66947.88 | 58244.66
00-00040339 | Transmitter 4-Orange | Doorhan | Пульт предназначен для дистанционного управления четырьмя автоматическими устройствами DoorHan или автоматикой других производителей, к которой подключен радиоприемник DoorHan. | Уточняйте у менеджера | Уточняйте у менеджера
00-00040340 | Transmitter 4-Pink | Doorhan | Пульт предназначен для дистанционного управления четырьмя автоматическими устройствами DoorHan или автоматикой других производителей, к которой подключен радиоприемник DoorHan. | Уточняйте у менеджера | Уточняйте у менеджера
00-00040342 | Transmitter 4-Yellow | Doorhan | Пульт предназначен для дистанционного управления четырьмя автоматическими устройствами DoorHan или автоматикой других производителей, к которой подключен радиоприемник DoorHan. | 2033.4 | 1769.06
00-00040253 | Transmitter 4PRO-100 | Doorhan | Набор пультов Transmitter 4PRO (100шт) | 126471.72 | 110030.4
00-00040252 | Transmitter 4PRO-50 | Doorhan | Набор пультов Transmitter 4PRO (50шт) | 66947.88 | 58244.66
00-00040335 | Transmitter 4PRO-Black | Doorhan | Пульт 4-х канальный 433МГц | 1673.7 | 1456.12
00-00091003 | Transmitter 5PRO-Black | Doorhan | Пульт 5-ти канальный. Рабочая частота: 433,92 МГц. Напряжение питания (постоянное): 3 V. Тип аккумуляторной батареи: CR2430. Рабочий диапазон: 100 м — в открытом пространстве, 35 м — при наличии препятствий. Количество каналов: 5. Диапазон рабочих температур: -10…+50 °C | 5883.4 | 5118.56
00-00111214 | TW 1 | Doorhan | Настенный одноканальный пульт ДУ используется с устройствами управления второй серии ROLL 1, ROLL 2. Позволяет управлять одним каналом. | 4717.67 | 4104.37
03-00012958 | ST-AC103RC | Smartec | Пульт управления универсальный может использоваться для управления любыми исполнительными устройствами: турникетами, шлагбаумами, электрозамками и т.д. | 850 | 850
Барьеры
Аксесуары и доп. Оборудование
00-00020583 | 001ARK1 (ARK1) | Came | Барьер малый для UNIP. Идеальное решение для резервирования парковочных мест. | Уточняйте у менеджера | Уточняйте у менеджера
00-00020584 | 001ARK2 (ARK2) | Came | Барьер большой для UNIP. Идеальное решение для резервирования парковочных мест. | Уточняйте у менеджера | Уточняйте у менеджера
Тумба
00-00109028 | ST-RB356BR-SS | Smartec | Тумба шлагбаума для стрел 5-6 м, левый (переставляемый), скорость открывания 5 с, питание 220 В (AC), рабочая температура -40 - +50. | 114000 | 114000
Доводчики, аксесуары
Аксесуары и доп. Оборудование
00-00136014 | DHI-ARD323-W2(868S)-B | Dahua | Беспроводной датчик двери. Расстояние обнаружения до 40 мм. 1-канальный проводной зонный интерфейс Удаленная настройка, обновление и проверка состояния с помощью мобильного приложения Встроенная батарея на срок до 5 лет. Тревога при низком заряде батареи. Мониторинг температуры Двусторонняя связь и алгоритм шифрования AES128 обеспечивают стабильность и безопасность связи. Размеры: Основаня часть:100x21x20мм; Ответная часть: 38х14х14мм | 2590 | 2590
00-00081965 | Дов. TS Profil EN2/3/4+Size5 BCA, сер.(27260101) | DORMA | Корпус доводчика TS Profil предназначен для использования со скользящим каналом или для замены вышедшего из строя доводчика. Подходит для внутренних и наружных дверей шириной от 700 до 1250 мм и весом до 160 кг. | 4190.99 | 4106.82
00-00124640 | Комплект TS92B для установ. на ц/с дверь (8010092) | DORMA | Комплект TS92B для установки на ц/с дверь (8010092) | 22009.58 | 21569.77
00-00090345 | Компл. монт. пл. GSR BG XEA RAL P000 (57490009) | DORMA | Комплект монтажных пластин GSR BG XEA RAL P000 | 19811.46 | 19415.16
00-00090346 | Компл. монт. пл. GSR BG XEA белый P100 (57490011) | DORMA | Комплект монтажных пластин GSR BG XEA белый P100 | 12476.51 | 12226.81
00-00090344 | Компл. монт. пл. GSR BG XEA серый P600 (57490001) | DORMA | Комплект монтажных пластин GSR BG XEA серый P600 | 12476.51 | 12226.81
00-00090342 | Компл. монт. пл. GSR XEA RAL P000 (57480009) | DORMA | Комплект монтажных пластин GSR XEA RAL P000 | 18096.66 | 17734.41
00-00090343 | Компл. монт. пл. GSR XEA белый P100 (57480011) | DORMA | Комплект монтажных пластин GSR XEA белый P100 | 10141.24 | 9937.89
00-00090341 | Компл. монт. пл. GSR XEA серый P600 (57480001) | DORMA | Комплект монтажных пластин GSR XEA серый P600 | 10141.24 | 9937.89
00-00076686 | Компл. монт. уголков GSR BG XEA RAL P000(57470009) | DORMA | Комплект монтажных уголков GSR BG XEA RAL P000 | 21833.66 | 21397.63
00-00076687 | Компл. монт. уголков GSR BG XEA бел.P100(57470011) | DORMA | Комплект монтажных уголков GSR BG XEA белый P100 | 18254.62 | 17889.52
00-00076685 | Компл. монт. уголков GSR BG XEA сер.P600(57470001) | DORMA | Комплект монтажных уголков GSR BG XEA серый P600 | 16535.09 | 16204.99
00-00076669 | Коорд. G-GSR-EMF 1G/V, белый RAL9016 (64122011) | DORMA | Координатор G-GSR-EMF 1G/V, белый RAL9016 | 60954.34 | 59735.16
00-00076667 | Коорд. G-GSR-EMF 1G/V, под нерж. сталь (64122004) | DORMA | Координатор G-GSR-EMF 1G/V, под нерж. сталь | 78909.12 | 77331.47
00-00076666 | Коорд. G-GSR-EMF 1G/V, серый (64122001) | DORMA | Координатор G-GSR-EMF 1G/V, серый | 60954.34 | 59735.16
00-00124667 | Коорд.G-GSR/VK,белый (64101011) | DORMA | Коорд. G-GSR/VK, белый RAL9016 (64101011) | Уточняйте у менеджера | Уточняйте у менеджера
00-00124676 | Коорд.G-GSR/VK,сер.(64101001) | DORMA | Коорд. G-GSR/VK, серый (64101001) | Уточняйте у менеджера | Уточняйте у менеджера
00-00124694 | Коорд.G-GSR/VL,сер.(64103001) | DORMA | Коорд. G-GSR/VL, серый (64103001) | Уточняйте у менеджера | Уточняйте у менеджера
00-00076661 | Коорд. GSR-EMF 1/V 48V XEA RAL P000 (57112209) | DORMA | Координатор GSR-EMF 1/V 48V XEA RAL P000 | 98265.64 | 96300.19
00-00082036 | Коорд. GSR-EMF 1/V 48V XEA белый P100 (57112211) | DORMA | Координатор GSR-EMF 1/V 48V XEA белый P100 | 84391.18 | 82703.81
00-00076660 | Коорд. GSR-EMF 1/V 48V XEA серый P600 (57112201) | DORMA | Координатор GSR-EMF 1/V 48V XEA серый P600 | 84391.18 | 82703.81
00-00082034 | Коорд. GSR-EMF 1/V XEA RAL P000 (57112009) | DORMA | Координатор GSR-EMF 1/V XEA RAL P000 | 96393.83 | 94466.22
00-00082035 | Коорд. GSR-EMF 1/V XEA белый P100 (57112011) | DORMA | Координатор GSR-EMF 1/V XEA белый P100 | 73148.99 | 71686.73
00-00082033 | Коорд. GSR-EMF 1/V XEA нерж.ст. P700 (57112004) | DORMA | Координатор GSR-EMF 1/V XEA под нерж.ст. P700 | 95320.31 | 93413.5
00-00082032 | Коорд. GSR-EMF 1/V XEA серый P600 (57112001) | DORMA | Координатор GSR-EMF 1/V XEA серый P600 | 73148.99 | 71686.73
00-00082030 | Коорд. GSR-EMF 1/VK XEA RAL P000 (57111009) | DORMA | Координатор GSR-EMF 1/VK XEA RAL P000 | 94064.24 | 92182.97
00-00082031 | Коорд. GSR-EMF 1/VK XEA белый P100 (57111011) | DORMA | Координатор GSR-EMF 1/VK XEA белый P100 | 73148.99 | 71686.73
00-00082029 | Коорд. GSR-EMF 1/VK XEA нерж.ст. P700 (57111004) | DORMA | Координатор GSR-EMF 1/VK XEA под нерж.ст. P700 | 95320.31 | 93413.5
00-00082028 | Коорд. GSR-EMF 1/VK XEA серый P600 (57111001) | DORMA | Координатор GSR-EMF 1/VK XEA серый P600 | 73148.99 | 71686.73
00-00082039 | Коорд. GSR-EMF 1/VL XEA RAL P000 (57113009) | DORMA | Координатор GSR-EMF 1/VL XEA RAL P000 | 93744.54 | 91869.9
00-00082040 | Коорд. GSR-EMF 1/VL XEA белый P100 (57113011) | DORMA | Координатор GSR-EMF 1/VL XEA белый P100 | 77212.29 | 75668.69
00-00082038 | Коорд. GSR-EMF 1/VL XEA нерж.ст. P700 (57113004) | DORMA | Координатор GSR-EMF 1/VL XEA под нерж.ст. P700 | 101384.05 | 99356.18
00-00082037 | Коорд. GSR-EMF 1/VL XEA серый P600 (57113001) | DORMA | Координатор GSR-EMF 1/VL XEA серый P600 | 77212.29 | 75668.69
00-00076664 | Коорд. GSR-EMF 1G/V XEA RAL P000 (57122009) | DORMA | Координатор GSR-EMF 1G/V XEA RAL P000 | 84859.37 | 83161.6
00-00076665 | Коорд. GSR-EMF 1G/V XEA белый P100 (57122011) | DORMA | Координатор GSR-EMF 1G/V XEA белый P100 | 69415.78 | 68027.29
00-00076663 | Коорд. GSR-EMF 1G/V XEA нерж.ст. P700 (57122004) | DORMA | Координатор GSR-EMF 1G/V XEA под нерж.ст. P700 | 90169.29 | 88365.58
00-00076662 | Коорд. GSR-EMF 1G/V XEA серый P600 (57122001) | DORMA | Координатор GSR-EMF 1G/V XEA серый P600 | 69415.78 | 68027.29
00-00082043 | Коорд. GSR-EMF 1G/VK XEA RAL P000 (57121009) | DORMA | Координатор GSR-EMF 1G/VK XEA RAL P000 | 73785.53 | 72310.03
00-00082044 | Коорд. GSR-EMF 1G/VK XEA белый P100 (57121011) | DORMA | Координатор GSR-EMF 1G/VK XEA белый P100 | 69415.78 | 68027.29
00-00082042 | Коорд. GSR-EMF 1G/VK XEA нерж.ст. P700 (57121004) | DORMA | Координатор GSR-EMF 1G/VK XEA под нерж.ст. P700 | 90169.29 | 88365.58
00-00082041 | Коорд. GSR-EMF 1G/VK XEA серый P600 (57121001) | DORMA | Координатор GSR-EMF 1G/VK XEA серый P600 | 69415.78 | 68027.29
00-00082047 | Коорд. GSR-EMF 1G/VL XEA RAL P000 (57123009) | DORMA | Координатор GSR-EMF 1G/VL XEA RAL P000 | 82043.62 | 80403.54
00-00082048 | Коорд. GSR-EMF 1G/VL XEA белый P100 (57123011) | DORMA | Координатор GSR-EMF 1G/VL XEA белый P100 | 73477.19 | 72007.36
00-00082046 | Коорд. GSR-EMF 1G/VL XEA нерж.ст. P700 (57123004) | DORMA | Координатор GSR-EMF 1G/VL XEA под нерж.ст. P700 | 102486.9 | 100437.27
00-00082045 | Коорд. GSR-EMF 1G/VL XEA серый P600 (57123001) | DORMA | Координатор GSR-EMF 1G/VL XEA серый P600 | 73477.19 | 72007.36
00-00082056 | Коорд. GSR-EMF 2/V XEA RAL P000 (57132009) | DORMA | Координатор GSR-EMF 2/V XEA RAL P000 | 123539.29 | 121068.77
00-00082057 | Коорд. GSR-EMF 2/V XEA белый P100 (57132011) | DORMA | Координатор GSR-EMF 2/V XEA белый P100 | 102332.73 | 100285.94
00-00082055 | Коорд. GSR-EMF 2/V XEA золотой P750 (57132005) | DORMA | Координатор GSR-EMF 2/V XEA золотой P750 | 124005.59 | 121525.61
00-00082054 | Коорд. GSR-EMF 2/V XEA нерж.ст. P700 (57132004) | DORMA | Координатор GSR-EMF 2/V XEA под нерж.ст. P700 | 124005.59 | 121525.61
00-00082053 | Коорд. GSR-EMF 2/V XEA серый P600 (57132001) | DORMA | Координатор GSR-EMF 2/V XEA серый P600 | 102332.73 | 100285.94
00-00082069 | Коорд. GSR-EMF 2/V/BG XEA белый P100 (57174011) | DORMA | Координатор GSR-EMF 2/V/BG XEA белый P100 | 114948.27 | 112648.95
00-00082067 | Коорд. GSR-EMF 2/V/BG XEA нерж.ст. P700 (57174004) | DORMA | Координатор GSR-EMF 2/V/BG XEA под нерж.ст. P700 | 141803.37 | 138967.75
00-00082066 | Коорд. GSR-EMF 2/V/BG XEA серый P600 (57174001) | DORMA | Координатор GSR-EMF 2/V/BG XEA серый P600 | 114948.27 | 112648.95
00-00082051 | Коорд. GSR-EMF 2/VK XEA RAL P000 (57131009) | DORMA | Координатор GSR-EMF 2/VK XEA RAL P000 | 117763.08 | 115407.95
00-00082052 | Коорд. GSR-EMF 2/VK XEA белый P100 (57131011) | DORMA | Координатор GSR-EMF 2/VK XEA белый P100 | 102332.73 | 100285.94
00-00082050 | Коорд. GSR-EMF 2/VK XEA нерж.ст. P700 (57131004) | DORMA | Координатор GSR-EMF 2/VK XEA под нерж.ст. P700 | 124005.59 | 121525.61
00-00082049 | Коорд. GSR-EMF 2/VK XEA серый P600 (57131001) | DORMA | Координатор GSR-EMF 2/VK XEA серый P600 | 102332.73 | 100285.94
00-00082060 | Коорд. GSR-EMF 2/VL XEA RAL P000 (57133009) | DORMA | Координатор GSR-EMF 2/VL XEA RAL P000 | 129171.74 | 126587.72
00-00082061 | Коорд. GSR-EMF 2/VL XEA белый P100 (57133011) | DORMA | Координатор GSR-EMF 2/VL XEA белый P100 | 106373.33 | 104246.15
00-00082059 | Коорд. GSR-EMF 2/VL XEA нерж.ст. P700 (57133004) | DORMA | Координатор GSR-EMF 2/VL XEA под нерж.ст. P700 | 138522.26 | 135751.91
00-00082058 | Коорд. GSR-EMF 2/VL XEA серый P600 (57133001) | DORMA | Координатор GSR-EMF 2/VL XEA серый P600 | 106373.33 | 104246.15
00-00082074 | Коорд. GSR-EMR 1/V XEA RAL P000 (57215009) | DORMA | Координатор GSR-EMR 1/V XEA RAL P000 | 173001.73 | 169540.92
00-00082075 | Коорд. GSR-EMR 1/V XEA белый P100 (57215011) | DORMA | Координатор GSR-EMR 1/V XEA белый P100 | 152411.85 | 149364.37
00-00082073 | Коорд. GSR-EMR 1/V XEA нерж.ст. P700 (57215004) | DORMA | Координатор GSR-EMR 1/V XEA под нерж.ст. P700 | 189227.53 | 185442.3
00-00082072 | Коорд. GSR-EMR 1/V XEA серый P600 (57215001) | DORMA | Координатор GSR-EMR 1/V XEA серый P600 | 152411.85 | 149364.37
00-00082078 | Коорд. GSR-EMR 1/VL XEA RAL P000 (57216009) | DORMA | Координатор GSR-EMR 1/VL XEA RAL P000 | 186223.56 | 182498.86
00-00082079 | Коорд. GSR-EMR 1/VL XEA белый P100 (57216011) | DORMA | Координатор GSR-EMR 1/VL XEA белый P100 | 157387.89 | 154240.15
00-00082077 | Коорд. GSR-EMR 1/VL XEA нерж.ст. P700 (57216004) | DORMA | Координатор GSR-EMR 1/VL XEA под нерж.ст. P700 | 199336.62 | 195349.92
00-00082076 | Коорд. GSR-EMR 1/VL XEA серый P600 (57216001) | DORMA | Координатор GSR-EMR 1/VL XEA серый P600 | 157387.89 | 154240.15
00-00082082 | Коорд. GSR-EMR 1G/V XEA RAL P000 (57225009) | DORMA | Координатор GSR-EMR 1G/V XEA RAL P000 | 168452.27 | 165083.2
00-00082083 | Коорд. GSR-EMR 1G/V XEA белый P100 (57225011) | DORMA | Координатор GSR-EMR 1G/V XEA белый P100 | 148655 | 145681.29
00-00082081 | Коорд. GSR-EMR 1G/V XEA нерж.ст. P700 (57225004) | DORMA | Координатор GSR-EMR 1G/V XEA под нерж.ст. P700 | 186262.34 | 182537.64
00-00082080 | Коорд. GSR-EMR 1G/V XEA серый P600 (57225001) | DORMA | Координатор GSR-EMR 1G/V XEA серый P600 | 148655 | 145681.29
00-00082086 | Коорд. GSR-EMR 1G/VL XEA RAL P000 (57226009) | DORMA | Координатор GSR-EMR 1G/VL XEA RAL P000 | 163478.12 | 160208.37
00-00082087 | Коорд. GSR-EMR 1G/VL XEA белый P100 (57226011) | DORMA | Координатор GSR-EMR 1G/VL XEA белый P100 | 153642.38 | 150569.37
00-00082085 | Коорд. GSR-EMR 1G/VL XEA нерж.ст. P700 (57226004) | DORMA | Координатор GSR-EMR 1G/VL XEA под нерж.ст. P700 | 200304.21 | 196298.6
00-00082084 | Коорд. GSR-EMR 1G/VL XEA серый P600 (57226001) | DORMA | Координатор GSR-EMR 1G/VL XEA серый P600 | 153642.38 | 150569.37
00-00082091 | Коорд. GSR-EMR 2/V XEA RAL P000 (57235009) | DORMA | Координатор GSR-EMR 2/V XEA RAL P000 | 211368.58 | 207141.65
00-00082092 | Коорд. GSR-EMR 2/V XEA белый P100 (57235011) | DORMA | Координатор GSR-EMR 2/V XEA белый P100 | 182364.55 | 178717.41
00-00082090 | Коорд. GSR-EMR 2/V XEA золотой P750 (57235005) | DORMA | Координатор GSR-EMR 2/V XEA золотой P750 | 220887.47 | 216469.47
00-00082089 | Коорд. GSR-EMR 2/V XEA нерж.ст. P700 (57235004) | DORMA | Координатор GSR-EMR 2/V XEA под нерж.ст. P700 | 220887.47 | 216469.47
00-00082088 | Коорд. GSR-EMR 2/V XEA серый P600 (57235001) | DORMA | Координатор GSR-EMR 2/V XEA серый P600 | 182364.55 | 178717.41
00-00082099 | Коорд. GSR-EMR 2/V/BG XEA RAL P000 (57277009) | DORMA | Координатор GSR-EMR 2/V/BG XEA RAL P000 | 223683.36 | 219209.56
00-00082100 | Коорд. GSR-EMR 2/V/BG XEA белый P100 (57277011) | DORMA | Координатор GSR-EMR 2/V/BG XEA белый P100 | 195923.1 | 192004.51
00-00082098 | Коорд. GSR-EMR 2/V/BG XEA нерж.ст. P700 (57277004) | DORMA | Координатор GSR-EMR 2/V/BG XEA под нерж.ст. P700 | 229597.66 | 225005.63
00-00082097 | Коорд. GSR-EMR 2/V/BG XEA серый P600 (57277001) | DORMA | Координатор GSR-EMR 2/V/BG XEA серый P600 | 195923.1 | 192004.51
00-00082095 | Коорд. GSR-EMR 2/VL XEA RAL P000 (57236009) | DORMA | Координатор GSR-EMR 2/VL XEA RAL P000 | 217136.29 | 212793.96
00-00082096 | Коорд. GSR-EMR 2/VL XEA белый P100 (57236011) | DORMA | Координатор GSR-EMR 2/VL XEA белый P100 | 187642.31 | 183889.24
00-00082094 | Коорд. GSR-EMR 2/VL XEA нерж.ст. P700 (57236004) | DORMA | Координатор GSR-EMR 2/VL XEA под нерж.ст. P700 | 220742.76 | 216327.6
00-00082093 | Коорд. GSR-EMR 2/VL XEA серый P600 (57236001) | DORMA | Координатор GSR-EMR 2/VL XEA серый P600 | 187642.31 | 183889.24
00-00082071 | Коорд. GSR-EMR V (w/o EMF) XEA RAL P000 (57205009) | DORMA | Координатор GSR-EMR V (w/o EMF) XEA RAL P000 | 132581.48 | 129929.35
00-00082070 | Коорд. GSR-EMR V (w/o EMF) XEA сер.P600 (57205001) | DORMA | Координатор GSR-EMR V (w/o EMF) XEA серый P600 | 112159.01 | 109915.49
00-00082023 | Коорд. GSR/V XEA белый P100 (57102011) | DORMA | Координатор GSR/V XEA белый P100 | 33065.45 | 32404.31
00-00082021 | Коорд. GSR/V XEA золотой P750 (57102005) | DORMA | Координатор GSR/V XEA золотой P750 | 52405.88 | 51357.89
00-00082020 | Коорд. GSR/V XEA под нерж.ст. P700 (57102004) | DORMA | Координатор GSR/V XEA под нерж.ст. P700 | 52405.88 | 51357.89
00-00082019 | Коорд. GSR/V XEA серый P600 (57102001) | DORMA | Координатор GSR/V XEA серый P600 | 33065.45 | 32404.31
00-00082065 | Коорд. GSR/V/BG XEA белый P100 (57144011) | DORMA | Координатор GSR/V/BG XEA белый P100 | 44611.25 | 43718.39
00-00082063 | Коорд. GSR/V/BG XEA под нерж.ст. P700 (57144004) | DORMA | Координатор GSR/V/BG XEA под нерж.ст. P700 | 71282.85 | 69857.48
00-00082062 | Коорд. GSR/V/BG XEA серый P600 (57144001) | DORMA | Координатор GSR/V/BG XEA серый P600 | 43755.27 | 42880.38
00-00082018 | Коорд. GSR/VK XEA P-белый P100 (57101011) | DORMA | Координатор GSR/VK XEA P-белый P100 | 33071.12 | 32409.98
00-00082017 | Коорд. GSR/VK XEA RAL P000 (57101009) | DORMA | Координатор GSR/VK XEA RAL P000 | 42900.24 | 42042.37
00-00082016 | Коорд. GSR/VK XEA под нерж.ст. P700 (57101004) | DORMA | Координатор GSR/VK XEA под нерж.ст. P700 | 51163.05 | 50139.66
00-00082015 | Коорд. GSR/VK XEA серый P600 (57101001) | DORMA | Координатор GSR/VK XEA серый P600 | 33071.12 | 32409.98
00-00082026 | Коорд. GSR/VL XEA RAL P000 (57103009) | DORMA | Координатор GSR/VL XEA RAL P000 | 54433.75 | 53345.09
00-00082027 | Коорд. GSR/VL XEA белый P100 (57103011) | DORMA | Координатор GSR/VL XEA белый P100 | 37285.76 | 36540.44
00-00082025 | Коорд. GSR/VL XEA под нерж.ст. P700 (57103004) | DORMA | Координатор GSR/VL XEA под нерж.ст. P700 | 65043.18 | 63741.71
00-00082024 | Коорд. GSR/VL XEA серый P600 (57103001) | DORMA | Координатор GSR/VL XEA серый P600 | 37285.76 | 36540.44
00-00076682 | Коорд. SR390 для исп. с MK396, серый (47000001) | DORMA | Координатор SR390 для исп. с MK396, серый | 14071.19 | 13789.33
00-00076681 | Коорд. SR390 для исп. с MK396, ст.оцинк.(47000000) | DORMA | Координатор SR390 для исп. с MK396, ст.оцинк. | 10731.44 | 10516.74
00-00076683 | Коорд. SR392 1050мм д/исп. с MK396, оц. (47000010) | DORMA | Координатор SR392 1050мм д/исп. с MK396, оц. | 20519.89 | 20109.4
00-00076684 | Коорд. SR392 650мм д/исп. с MK396, оц. (47000012) | DORMA | Координатор SR392 650мм д/исп. с MK396, оц. | 20519.89 | 20109.4
00-00076565 | Кр.ал. 7481 д/дв.б/ф., лев., необ. (45055300) | DORMA | Кр.ал. 7481 д/дв.б/ф., лев., необ. | 2594.43 | 2542.4
00-00076584 | Крышка BSR DIN-L, нерж. сталь (46700080) | DORMA | Крышка BSR DIN-L, нерж. сталь | 5896.34 | 5778.11
00-00076585 | Крышка BSR DIN-R, нерж. сталь (46700081) | DORMA | Крышка BSR DIN-R, нерж. сталь | 5782.84 | 5667.44
00-00076583 | Крышка BTS65 с аксесс., матов.латунь (46700186) | DORMA | Крышка BTS65 с аксесс., матов.латунь | 3243.27 | 3178.95
00-00076582 | Крышка BTS65, нерж. сталь, (46700086) | DORMA | Крышка BTS65, нерж. сталь, | 2075.16 | 2033.55
00-00076577 | Крышка BTS75 V, 617 клемм., матов.латунь(46700159) | DORMA | Крышка BTS75 V, 617 клемм., матов.латунь | 4742.42 | 4647.83
00-00022646 | Крышка BTS75 V,617 клемм.,нерж.сталь (46700059) | DORMA | Крышка BTS75 V, 617 клемм., нерж. сталь. | 3122.2 | 3059.78
00-00076578 | Крышка BTS75 V, 618 болт., матов.латунь (46700160) | DORMA | Крышка BTS75 V, 618 болт., матов.латунь | 4772.68 | 4677.15
00-00076576 | Крышка BTS75 V, 618 болт., нерж. сталь (46700060) | DORMA | Крышка BTS75 V, 618 болт., нерж. сталь | 3122.2 | 3059.78
00-00076580 | Крышка BTS80, нерж. сталь (46700000) | DORMA | Крышка BTS80, нерж. сталь | 5319.38 | 5213.44
00-00022642 | Мех.фиксатор откр.пол. ск.канала G96N20 (52005600) | DORMA | Механический фиксатор открытого положения для скользящего канала G96N20 | 7054.98 | 6914.05
00-00076610 | Монтажная пластина для TS MATCH (3700003500101) | DORMA | Монтажная пластина для TS MATCH | 890.03 | 872.06
00-00076693 | Набор для уст-ки ск.к. G96N, выс.15-24мм(52004705) | DORMA | Набор для уст-ки ск.к. G96N, выс.15-24мм | 4362.19 | 4274.23
00-00117250 | Ограничитель угла открывания G-N,G96N20 (35800093) | DORMA | Ограничитель угла открывания для установки в скользящий канал G-N, G96N20 | 3366.23 | 3298.13
00-00069907 | Ограничитель упругий угла откр.TS90 (10002000) | DORMA | Ограничитель угла открывания для TS90 используется в тех случаях, когда необходимо физически ограничить угол открывания двери и сделать это не заметно. Ограничитель устанавливается непосредственно в скользящий канал доводчика, угол ограничения открывания устанавливается путем перемещения ограничителя по скользящему каналу. | 3035.18 | 2974.65
00-00076570 | Петля вер. 7411 K/46 DIN L, оцинк. (45305015) | DORMA | Петля вер. 7411 K/46 DIN L, оцинк. | 9551.99 | 9360.93
00-00076569 | Петля вер. 7411 K/46 DIN R, оцинк. (45301015) | DORMA | Петля вер. 7411 K/46 DIN R, оцинк. | 9551.99 | 9360.93
00-00076568 | Петля вер. 7411 K/56 под винты, оцинк. (45300016) | DORMA | Петля вер. 7411 K/56 под винты, оцинк. | 9368.5 | 9181.22
00-00076566 | Петля вер. д/ст.дв., приварн. Тип 7431 K(45300012) | DORMA | Петля вер. д/ст.дв., приварн. Тип 7431 K | 5667.44 | 5553.94
00-00076567 | Петля вер. д/ст.дв., приварн. Тип 7441 K(45300014) | DORMA | Петля вер. д/ст.дв., приварн. Тип 7441 K | 5896.34 | 5778.11
00-00124720 | Планка ниж.7422 универсальная,оцинк.(46010002) | DORMA | Планка ниж. 7422 универсальная, оцинк. (46010002) | Уточняйте у менеджера | Уточняйте у менеджера
00-00076644 | Пластина монт.G-N XEA 428 40 сер.P600 (57380001) | DORMA | Пластина ммонтажная G-N XEA 428 40 серый P600 | 5145.34 | 5043.19
00-00076674 | Пластина монт.8380 для TS83 EN7, серый (83001101) | DORMA | Пластина монтажная 8380 для TS83 EN7, серый | 1556.84 | 1525.63
00-00090369 | Пластина монт.G-EMF XEA 140° RAL P000 (57420009) | DORMA | Пластина монтажная G-EMF XEA 140° RAL P000 | 12011.16 | 11770.92
00-00090371 | Пластина монт.G-EMF XEA 140° белый P100 (57420011) | DORMA | Пластина монтажная G-EMF XEA 140° белый P100 | 5613.53 | 5501.92
00-00090368 | Пластина монт.G-EMF XEA 140° золот.P750 (57420005) | DORMA | Пластина монтажная G-EMF XEA 140° золотой P750 | 14506.27 | 14215.9
00-00090367 | Пластина монт.G-EMF XEA 140°нерж.ст.P700(57420004) | DORMA | Пластина монтажная G-EMF XEA 140° под нерж.ст. P700 | 14506.27 | 14215.9
00-00090366 | Пластина монт.G-EMF XEA 140° серый P600 (57420001) | DORMA | Пластина монтажная G-EMF XEA 140° серый P600 | 5613.53 | 5501.92
00-00090370 | Пластина монт.G-EMF XEA 140°белый P210 (57420010) | DORMA | Пластина монтажная G-EMF XEA 140°белый P210 | 10452.42 | 10243.39
00-00090392 | Пластина монт.G-EMR XEA 140° RAL P000 (57460009) | DORMA | Пластина монтажная G-EMR XEA 140° RAL P000 | 12011.16 | 11770.92
00-00090393 | Пластина монт.G-EMR XEA 140° белый P100 (57460011) | DORMA | Пластина монтажная G-EMR XEA 140° белый P100 | 5613.53 | 5501.92
00-00090391 | Пластина монт.G-EMR XEA 140° золот.P750 (57460005) | DORMA | Пластина монтажная G-EMR XEA 140° золотой P750 | 16067.84 | 15747.21
00-00090390 | Пластина монт.G-EMR XEA 140°нерж.ст.P700(57460004) | DORMA | Пластина монтажная G-EMR XEA 140° под нерж.ст. P700 | 16067.84 | 15747.21
00-00090389 | Пластина монт.G-EMR XEA 140° серый P600 (57460001) | DORMA | Пластина монтажная G-EMR XEA 140° серый P600 | 5613.53 | 5501.92
00-00022627 | Пластина монт.G-N 5х30мм, белый RAL9010 (64400010) | DORMA | Пластина монтажная G-N 5х30мм, белый RAL9010. | 2993.57 | 2933.03
00-00022626 | Пластина монт.G-N 5х30мм, серый (64400001) | DORMA | Пластина монтажная G-N 5х30мм, серый. | 2993.57 | 2933.03
00-00076703 | Пластина монт.G-N 5х40мм, бел. RAL9016 (64410011) | DORMA | Пластина монтажная G-N 5х40мм, бел. RAL9016 | 3115.58 | 3053.16
00-00022629 | Пластина монт.G-N 5х40мм, белый RAL9010 (64410010) | DORMA | Пластина монтажная G-N 5х40мм, белый RAL9010. | 3115.58 | 3053.16
00-00022628 | Пластина монт.G-N 5х40мм, серый (64410001) | DORMA | Пластина монтажная G-N 5х40мм, серый. | 3115.58 | 3053.16
00-00090355 | Пластина монт.G-N XEA 30 RAL P000 (57400009) | DORMA | Пластина монтажная G-N XEA 30 RAL P000 | 11852.26 | 11614.85
00-00090357 | Пластина монт.G-N XEA 30 белый P100 (57400011) | DORMA | Пластина монтажная G-N XEA 30 белый P100 | 5145.34 | 5043.19
00-00090356 | Пластина монт.G-N XEA 30 белый P210 (57400010) | DORMA | Пластина монтажная G-N XEA 30 белый P210 | 5145.34 | 5043.19
00-00090354 | Пластина монт.G-N XEA 30 золот.P750 (57400005) | DORMA | Пластина монтажная G-N XEA 30 золотой P750 | 13882.02 | 13604.89
00-00090353 | Пластина монт.G-N XEA 30 нерж.ст.P700 (57400004) | DORMA | Пластина монтажная G-N XEA 30 под нерж.ст. P700 | 13882.02 | 13604.89
00-00090352 | Пластина монт.G-N XEA 30 серый P600 (57400001) | DORMA | Пластина монтажная G-N XEA 30 серый P600 | 5145.34 | 5043.19
00-00090358 | Пластина монт.G-N XEA 30 чёрный P190 (57400019) | DORMA | Пластина монтажная G-N XEA 30 чёрный P190 | 5145.34 | 5043.19
00-00090362 | Пластина монт.G-N XEA 40 RAL P000 (57410009) | DORMA | Пластина монтажная G-N XEA 40 RAL P000 | 12475.56 | 12225.86
00-00090364 | Пластина монт.G-N XEA 40 белый P100 (57410011) | DORMA | Пластина монтажная G-N XEA 40 белый P100 | 5462.2 | 5353.43
00-00090363 | Пластина монт.G-N XEA 40 белый P210 (57410010) | DORMA | Пластина монтажная G-N XEA 40 белый P210 | 5462.2 | 5353.43
00-00090361 | Пластина монт.G-N XEA 40 золот.P750 (57410005) | DORMA | Пластина монтажная G-N XEA 40 золотой P750 | 14506.27 | 14215.9
00-00090360 | Пластина монт.G-N XEA 40 нерж.ст.P700 (57410004) | DORMA | Пластина монтажная G-N XEA 40 под нерж.ст. P700 | 14506.27 | 14215.9
00-00090359 | Пластина монт.G-N XEA 40 серый P600 (57410001) | DORMA | Пластина монтажная G-N XEA 40 серый P600 | 5462.2 | 5353.43
00-00090365 | Пластина монт.G-N XEA 40 чёрный P190 (57410019) | DORMA | Пластина монтажная G-N XEA 40 чёрный P190 | 5462.2 | 5353.43
00-00076612 | Пластина монт.G-N XEA 428 30 RAL P000 (57370009) | DORMA | Пластина монтажная G-N XEA 428 30 RAL P000 | 11852.26 | 11614.85
00-00076614 | Пластина монт.G-N XEA 428 30 белый P100 (57370011) | DORMA | Пластина монтажная G-N XEA 428 30 белый P100 | 5145.34 | 5043.19
00-00076613 | Пластина монт.G-N XEA 428 30 белый P210 (57370010) | DORMA | Пластина монтажная G-N XEA 428 30 белый P210 | 5145.34 | 5043.19
00-00076611 | Пластина монт.G-N XEA 428 30 серый P600 (57370001) | DORMA | Пластина монтажная G-N XEA 428 30 серый P600 | 5145.34 | 5043.19
00-00076645 | Пластина монт.G-N XEA 428 40 RAL P000 (57380009) | DORMA | Пластина монтажная G-N XEA 428 40 RAL P000 | 11857.93 | 11620.53
00-00076647 | Пластина монт.G-N XEA 428 40 белый P100 (57380011) | DORMA | Пластина монтажная G-N XEA 428 40 белый P100 | 6085.5 | 5963.49
00-00076646 | Пластина монт.G-N XEA 428 40 белый P210 (57380010) | DORMA | Пластина монтажная G-N XEA 428 40 белый P210 | 6085.5 | 5963.49
00-00090375 | Пластина монт.TS92 XEA д/ц.с.дв.RAL P000(42000209) | DORMA | Пластина монтажная TS 92 XEA д/ц.с.дв. RAL P000 | 15754.77 | 15439.81
00-00090376 | Пластина монт.TS92 XEA д/ц.с.дв.Бел.P100(42000211) | DORMA | Пластина монтажная TS 92 XEA д/ц.с.дв. белый P100 | 11851.31 | 11613.91
00-00090374 | Пластина монт.TS92 XEA д/ц.с.дв.Зол.P750(42000205) | DORMA | Пластина монтажная TS 92 XEA д/ц.с.дв. золотой P750 | 15445.49 | 15136.2
00-00090373 | Пластина монт.TS92 XEAд/ц.с.дв.н.ст.P700(42000204) | DORMA | Пластина монтажная TS 92 XEA для установки на цельностеклянную дверь. под нерж.ст. P700 | 15445.49 | 15136.2
00-00090372 | Пластина монт.TS92 XEA д/ц.с.дв.сер.P600(42000201) | DORMA | Пластина монтажная серая TS 92 XEA для установки на стеклянную дверь, цвет- серый P600 | 11851.31 | 11613.91
00-00016996 | Пластина монт.TS71, 72, белый RAL9016 (22002111) | DORMA | Пластина монтажная TS71, 72, белый RAL9016. | 777.48 | 762.34
00-00016995 | Пластина монт.TS71, 72, серый (22002101) | DORMA | Пластина монтажная TS71, 72, серый. | 777.48 | 762.34
00-00076652 | Пластина монт.TS71,72,чёрный RAL9005 (22002119) | DORMA | Монтажная пластина для доводчиков dormakaba TS71, TS72, чёрный RAL9005. Применяется для установки доводчиков на пустотелые двери, а также в случаях, когда установка доводчика без монтажной пластины невозможна. | 777.48 | 762.34
00-00016998 | Пластина монт.TS73V, белый RAL9016 (37000111) | DORMA | Пластина монтажная TS73V, белый RAL9016. | 2131.91 | 2089.35
00-00016997 | Пластина монт.TS73V, серый (37000101) | DORMA | Пластина монтажная TS73V, серый. | 2131.91 | 2089.35
00-00076640 | Пластина монт.TS83 EN 3-6,бел.(38000111) | DORMA | Пластина монтажная для дверного доводчика TS83 EN 3-6, белый RAL9016 | 1556.84 | 1525.63
00-00076637 | Пластина монт.TS83 EN 3-6,сер.(38000101) | DORMA | Пластина монтажная TS83 EN 3-6, серый. | 1587.11 | 1554.95
00-00076638 | Пластина монт.TS83 EN 3-6,т.-коричн.(38000103) | DORMA | Пластина монтажная для дверного доводчика TS83 EN 3-6, цвет- коричневый | 1556.84 | 1525.63
00-00046757 | Пластина монт.TS92 д/ц.с.дв.,сер.(42000101) | DORMA | Пластина для установки корпуса доводчика TS 92 на цельностеклянную дверь, цвет- серый | 4669.59 | 4575.95
00-00076675 | Пластина монт.д/рыч. на узк.раму, серый (83001401) | DORMA | Пластина монтажная д/рыч. на узк.раму, серый | 877.73 | 860.71
00-00069909 | Пластина монт.д/ск.кан.TS90 EN3/4,сер.(10002801) | DORMA | Монтажная пластина для скользящего канала TS90 EN3/4, цвет: серый | 3827.79 | 3751.18
00-00069934 | Пластина монт.для TS Profil, ал. необр. (8010018) | DORMA | Пластина монтажная для TS Profil, ал. необр. | 499.4 | 489
00-00069910 | Пластина монт.д/ск.к.TS90 EN3/4,бел.(10002811) | DORMA | Пластина монтажная для скользящего канала TS90 EN3/4 белая RAL9016 | 3497.7 | 3427.71
00-00076641 | Пластина подвесная TS83/TS73V, серый (38000201) | DORMA | Подвесная монтажная пластина для TS 83, TS 73 V. Используется для установки на дверную раму, когда непосредственно к ней прикрепить доводчик невозможно. Цвет- серый. | 4713.1 | 4618.51
00-00124721 | Пластины монт.для G-SR/BG,сер.(64490001) | DORMA | Пластины монт. для G-SR/BG, серый (64490001) | Уточняйте у менеджера | Уточняйте у менеджера
00-00076650 | Рычаг TS71,72 ФОП неот.,чёрный RAL9005 (22002519) | DORMA | Рычаг складной для дверных доводчиков DORMA. Со встроенной фиксацией открытого положения. Без возможности отключения ФОП. Цвет: черный RAL9005. Для применения совместно с доводчиками TS 71, 72. | 6368.31 | 6241.57
00-00076649 | Рычаг TS71,72,73V,83,RAL9005 (22002319) | DORMA | Рычаг складной стандартный, предназначенный для дверных доводчиков серий: TS71, 72, 73V, 83. Черный цвет RAL9005. | 3270.7 | 3205.43
00-00076679 | Рычаг TS73EMF/EMR удлин. рег., серый (75400101) | DORMA | Рычаг TS73EMF/EMR удлин. рег., серый | 8400.91 | 8233.49
00-00076680 | Рычаг TS73EMF/EMR удлин., серый (75400134) | DORMA | Рычаг TS73EMF/EMR удлин., серый | 13035.5 | 12775.39
00-00076560 | Рычаг для TS73EMF/EMR св.хода, серый (53000501) | DORMA | Рычаг для TS73EMF/EMR св.хода, серый | 11874.01 | 11636.61
00-00076673 | Рычаг плоский TS71,72,73V,83, RAL9016 (83000111) | DORMA | Рычаг плоский TS71,72,73V,83, RAL9016 | 3283.94 | 3218.68
00-00016991 | Рычаг скл.TS71,72 ФОП,неоткл.,белый (22002511) | DORMA | Рычаг складной TS71, 72 ФОП, без функции отключения, белый RAL9016. | 6368.31 | 6241.57
00-00016990 | Рычаг скл.TS71,72 ФОП,неоткл.,серый (22002501) | DORMA | Рычаг складной TS71, 72 ФОП, без функции отключения, серый. | 6368.31 | 6241.57
00-00081963 | Рычаг скл.для доводчика TS Profil,бел. (27000611) | DORMA | Рычаг складной для доводчика TS Profil, белый RAL9016 | 799.23 | 783.15
00-00081962 | Рычаг скл.для доводчика TS Profil,корич.(27000603) | DORMA | Рычаг складной для доводчика TS Profil, коричневый | 799.23 | 783.15
00-00081961 | Рычаг скл.для доводчика TS Profil,сереб.(27000601) | DORMA | Рычаг складной для доводчика TS Profil, серебро. | 799.23 | 783.15
00-00081964 | Рычаг скл.TS Profil, чёр.RAL9005 (27000619) | DORMA | Рычаг складной для доводчика TS Profil, чёр.RAL9005 | 799.23 | 783.15
00-00076575 | Рычаг скл.TS77 латунь (77200102) | DORMA | Рычаг складной для доводчика TS77 латунь | 1187.02 | 1163.38
00-00016989 | Рычаг скл.плоский TS71,72,73V,83тем-кор.(83000103) | DORMA | Рычаг складной плоский для TS71, 72, 73V, 83 темно-коричневый. | 2854.53 | 2796.83
00-00016987 | Рычаг скл.плоский TS71,72,73V,83,серый (83000101) | DORMA | Рычаг складной плоский TS71, 72, 73V, 83, серый. | 3283.94 | 3218.68
00-00116354 | Рычаг скл.с ФОП TS Profil, бел.RAL9016(9050151015) | DORMA | Рычаг складной с ФОП для доводчика TS Profil, бел.RAL9016 | 899.49 | 881.52
00-00116355 | Рычаг скл.с ФОП TS Profil, корич. (9050151003) | DORMA | Рычаг складной с ФОП для доводчика TS Profil, корич. | 899.49 | 881.52
00-00116356 | Рычаг скл.с ФОП TS Profil, серебро (9050151001) | DORMA | Рычаг складной с ФОП для доводчика TS Profil, серебро | 899.49 | 881.52
00-00116357 | Рычаг скл.с ФОП TS Profil, чёр.RAL9005(9050151004) | DORMA | Рычаг складной с ФОП для доводчика TS Profil, чёр.RAL9005 | 899.49 | 881.52
03-00002776 | Рычаг скл.станд.TS71,72,73V,83,белый (22002311) | DORMA | Рычаг складной стандартный. для TS71, 72, 73V, 83, белый RAL9016. | 2776.03 | 2720.22
03-00002778 | Рычаг скл.станд.TS71,72,73V,83,серый (22002301) | DORMA | Рычаг складной стандартный для TS71, 72, 73V, 83, серый. | 2776.03 | 2720.22
03-00002777 | Рычаг скл.станд.TS71,72,73V,83,темн-кор.(22002303) | DORMA | Рычаг складной стандартный для TS71, 72, 73V, 83, темно-коричневый. | 2776.03 | 2720.22
00-00124723 | Рычаг скл.станд.для TS FROST I/ II сереб.(8011031) | DORMA | Рычаг складной стандартный для TS FROST I/TS FROST II серебро (8011031) | Уточняйте у менеджера | Уточняйте у менеджера
00-00124724 | Рычаг скл.станд.для TS FROST I/ II т.кор.(8011032) | DORMA | Рычаг складной стандартный для TS FROST I/TS FROST II т.коричневый (8011032) | Уточняйте у менеджера | Уточняйте у менеджера
00-00124725 | Рычаг скл.станд.для TS FROST I/II черный (8011033) | DORMA | Рычаг складной стандартный для TS FROST I/TS FROST II черный (8011033) | Уточняйте у менеджера | Уточняйте у менеджера
03-00002774 | Рычаг скл.станд.для TS68,белый (66000111) | DORMA | Рычаг складной стандартный для TS68, белый RAL9016. | 1117.98 | 1095.28
03-00012870 | Рычаг скл.станд.для TS68,кор.(66000103) | DORMA | Рычаг складной стандартный для TS-68 (коричневый). | 1827.35 | 1790.47
03-00002775 | Рычаг скл.станд.для TS68,серый (66000101) | DORMA | Рычаг складной стандартный для TS68, серый. | 1725.2 | 1691.15
00-00016974 | Рычаг скл.станд для TS77,белый (77200111) | DORMA | Рычаг складной стандартный для TS77, белый RAL9016. | 1163.38 | 1139.73
00-00016975 | Рычаг скл.станд.для TS77,серый (77200101) | DORMA | Рычаг складной стандартный для TS77, серый. | 1163.38 | 1139.73
03-00008872 | Рычаг скл.станд.для TS77,темно-кор.(77200103) | DORMA | Рычаг складной стандартный для TS77, темно-коричневый. | 1163.38 | 1139.73
00-00016993 | Рычаг скл.ФОП,откл.TS73V,83,белый (22003011) | DORMA | Рычаг складной ФОП, с функцией отключения, TS73V, 83, белый RAL9016. | 10494.99 | 10285.01
00-00016994 | Рычаг скл.ФОП,откл.TS73V,83,кор.(22003003) | DORMA | Рычаг складной ФОП, с функцией отключения, TS73V, 83, коричневый. | 10494.99 | 10285.01
00-00016992 | Рычаг скл.ФОП,откл.TS73V,83,серый (22003001) | DORMA | Рычаг складной ФОП, с функцией отключения, TS73V, 83, серый. | 10494.99 | 10285.01
00-00076678 | Рычаг стандартный TS73EMF/EMR, серый (75400100) | DORMA | Рычаг стандартный TS73EMF/EMR, серый | 7383.19 | 7235.64
00-00082013 | Ск. канал G-EMF XEA 140° RAL P000 (57080009) | DORMA | Скользящий канал G-EMF XEA 140° RAL P000 | 52408.72 | 51360.73
00-00082014 | Ск. канал G-EMF XEA 140° белый P100 (57080011) | DORMA | Скользящий канал G-EMF XEA 140° белый P100 | 40248.12 | 39443.21
00-00082012 | Ск. канал G-EMF XEA 140° золотой P750 (57080005) | DORMA | Скользящий канал G-EMF XEA 140° золотой P750 | 52097.54 | 51055.23
00-00082011 | Ск. канал G-EMF XEA 140° нерж.ст. P700 (57080004) | DORMA | Скользящий канал G-EMF XEA 140° под нерж.ст. P700 | 52097.54 | 51055.23
00-00082010 | Ск. канал G-EMF XEA 140° серый P600 (57080001) | DORMA | Скользящий канал G-EMF XEA 140° серый P600 | 40248.12 | 39443.21
00-00082007 | Ск. канал G-EMR (w/o EMF) XEA сер.P600 (57070501) | DORMA | Скользящий канал G-EMR (w/o EMF) XEA серый P600 | 95294.77 | 93388.91
00-00082006 | Ск. канал G-EMR XEA 140° белый P100 (57070011) | DORMA | Скользящий канал G-EMR XEA 140° белый P100 | 131199.61 | 128575.86
00-00082004 | Ск. канал G-EMR XEA 140° золотой P750 (57070005) | DORMA | Скользящий канал G-EMR XEA 140° золотой P750 | 150693.27 | 147679.84
00-00082003 | Ск. канал G-EMR XEA 140°нерж.ст. P700 (57070004) | DORMA | Скользящий канал G-EMR XEA 140° под нерж.ст. P700 | 150693.27 | 147679.84
00-00082002 | Ск. канал G-EMR XEA 140° серый P600 (57070001) | DORMA | Скользящий канал G-EMR XEA 140° серый P600 | 128697.88 | 126124.26
00-00081998 | Ск. канал G-N XEA 428 RAL P000 (57150009) | DORMA | Скользящий канал G-N XEA 428 RAL P000 | 11850.37 | 11613.91
00-00082000 | Ск. канал G-N XEA 428 белый P100 (57150011) | DORMA | Скользящий канал G-N XEA 428 белый P100 | 8110.54 | 7948.8
00-00081999 | Ск. канал G-N XEA 428 белый P210 (57150010) | DORMA | Скользящий канал G-N XEA 428 белый P210 | 8110.54 | 7948.8
00-00081997 | Ск. канал G-N XEA 428 золотой P750 (57150005) | DORMA | Скользящий канал G-N XEA 428 золотой P750 | 21368.3 | 20940.79
00-00081996 | Ск. канал G-N XEA 428 под нерж.ст. P700 (57150004) | DORMA | Скользящий канал G-N XEA 428 под нерж.ст. P700 | 15754.77 | 15439.81
00-00081995 | Ск. канал G-N XEA 428 серый P600 (57150001) | DORMA | Скользящий канал G-N XEA 428 серый P600 | 7023.77 | 6882.84
00-00082001 | Ск. канал G-N XEA 428 чёрный P190 (57150019) | DORMA | Скользящий канал G-N XEA 428 чёрный P190 | 8110.54 | 7948.8
00-00081977 | Ск. канал G-N XEA RAL P000 (57010009) | DORMA | Скользящий канал G-N XEA RAL P000 | 8114.32 | 7951.63
00-00081979 | Ск. канал G-N XEA белый P100 (57010011) | DORMA | Скользящий канал G-N XEA белый P100 | 5964.44 | 5845.26
00-00081978 | Ск. канал G-N XEA белый P210 (57010010) | DORMA | Скользящий канал G-N XEA белый P210 | 6081.72 | 5959.71
00-00081976 | Ск. канал G-N XEA золотой P750 (57010005) | DORMA | Скользящий канал G-N XEA золотой P750 | 13310.74 | 13044.01
00-00081984 | Ск. канал G-N XEA на раму RAL P000 (57040009) | DORMA | Скользящий канал G-N XEA монтаж на раму RAL P000 | 13883.91 | 13605.84
00-00081986 | Ск. канал G-N XEA на раму белый P100 (57040011) | DORMA | Скользящий канал G-N XEA монтаж на раму белый P100 | 9513.21 | 9322.15
00-00081985 | Ск. канал G-N XEA на раму белый P210 (57040010) | DORMA | Скользящий канал G-N XEA монтаж на раму белый P210 | 9513.21 | 9322.15
00-00081983 | Ск. канал G-N XEA на раму золотой P750 (57040005) | DORMA | Скользящий канал G-N XEA монтаж на раму золотой P750 | 23240.11 | 22775.71
00-00081982 | Ск. канал G-N XEA на раму нерж.ст. P700 (57040004) | DORMA | Скользящий канал G-N XEA монтаж на раму под нерж.ст. P700 | 17628.47 | 17275.68
00-00081981 | Ск. канал G-N XEA на раму серый P600 (57040001) | DORMA | Скользящий канал G-N XEA монтаж на раму серый P600 | 8267.54 | 8102.02
00-00081987 | Ск. канал G-N XEA на раму чёрный P190 (57040019) | DORMA | Скользящий канал G-N XEA монтаж на раму чёрный P190 | 9513.21 | 9322.15
00-00081975 | Ск. канал G-N XEA под нерж.ст. P700 (57010004) | DORMA | Скользящий канал G-N XEA под нерж.ст. P700 | 13572.73 | 13301.28
00-00081991 | Ск. канал G-N XEA рычаг 320 мм RAL P000 (57050009) | DORMA | Скользящий канал G-N XEA рычаг 320 мм RAL P000 | 11850.37 | 11613.91
00-00081993 | Ск. канал G-N XEA рычаг 320 мм бел.P100 (57050011) | DORMA | Скользящий канал G-N XEA рычаг 320 мм белый P100 | 8110.54 | 7948.8
00-00081992 | Ск. канал G-N XEA рычаг 320 мм бел.P210 (57050010) | DORMA | Скользящий канал G-N XEA рычаг 320 мм белый P210 | 8110.54 | 7948.8
00-00081990 | Ск. канал G-N XEA рычаг 320 мм зол.P750 (57050005) | DORMA | Скользящий канал G-N XEA рычаг 320 мм золотой P750 | 21368.3 | 20940.79
00-00081989 | Ск. канал G-N XEA рыч.320мм нерж.ст.P700(57050004) | DORMA | Скользящий канал G-N XEA рычаг 320 мм под нерж.ст. P700 | 15754.77 | 15439.81
00-00081988 | Ск. канал G-N XEA рычаг 320 мм сер/P600 (57050001) | DORMA | Скользящий канал G-N XEA рычаг 320 мм серый P600 | 7023.77 | 6882.84
00-00081994 | Ск. канал G-N XEA рычаг 320 мм чер.P190 (57050019) | DORMA | Скользящий канал G-N XEA рычаг 320 мм чёрный P190 | 8110.54 | 7948.8
00-00081974 | Ск. канал G-N XEA серый P600 (57010001) | DORMA | Скользящий канал G-N XEA серый P600 | 5207.77 | 5103.73
00-00081980 | Ск. канал G-N XEA чёрный P190 (57010019) | DORMA | Скользящий канал G-N XEA чёрный P190 | 5925.66 | 5807.43
00-00124726 | Ск.канал G-N рег.по выс.,RAL9005 (64010019) | DORMA | Скользящий канал G-N рег. по выс., RAL9005 (64010019) | Уточняйте у менеджера | Уточняйте у менеджера
00-00090395 | Ск. канал G-N рег. по выс., RAL9010 (64010010) | DORMA | Скользящий канал G-N рег. по выс., RAL9010 | 4487.99 | 4399.08
00-00017029 | Ск.канал G-N рег.по выс.,белый (64010011) | DORMA | Скользящий канал для доводчиков dorma kaba TS91, TS92, TS93., белый RAL9016 (64010011). | 4244.91 | 4159.78
00-00017032 | Ск.канал G-N рег.по выс.,под нерж.сталь (64010004) | DORMA | Скользящий канал G-N для доводчиков TS91, TS92, TS93 под нерж.сталь (64010004). | 8961.79 | 8783.02
03-00011293 | Ск.канал G-N рег.по выс.,сер.(64010001) | DORMA | Скользящий канал G-N для доводчиков TS91, TS92, TS93., серый (64010001). | 4244.91 | 4159.78
03-00002753 | Ск.канал G-N рег.по выс.,темно-корич.(64010003) | DORMA | Скользящий канал G-N для доводчиков TS91, TS92, TS93 регулировка по высоте, темно-коричневый. (64010003). | 4244.91 | 4159.78
00-00017031 | Ск.канал G-N рег.по выс.,черный RAL9005 (64010019) | DORMA | Скользящий канал G-N для TS 91, 92, 93 регулировка по высоте, черный RAL9005. (64010019). | 4244.91 | 4159.78
00-00076615 | Ск. канал G96N20 DIN-L, 20х12мм, серый (52003701) | DORMA | Скользящий канал G96N20 DIN-L, 20х12мм, серый | 6707.86 | 6573.55
00-00022640 | Ск.канал G96N20 DIN-R,20х12мм,сер.(52003801) | DORMA | Скользящий канал G96N20 DIN-R, 20х12мм, серый. | 6707.86 | 6573.55
00-00081969 | Ск. канал дл.TSProfil,TSCompakt,TS68,бел(66000811) | DORMA | Скользящий канал для TS Profil, TS Compakt, TS 68, белый | 1596.57 | 1564.41
00-00081971 | Ск. канал дл.TSProfil,TSCompakt,TS68,кор(66000803) | DORMA | Скользящий канал для TS Profil, TS Compakt, TS 68, коричневый | 1596.57 | 1564.41
00-00076589 | Ск. канал дл.TSProfil,TSCompakt,TS68,сер(66000801) | DORMA | Скользящий канал для TS Profil, TS Compakt, TS 68, серый | 1596.57 | 1564.41
00-00081970 | Ск. канал дл.TSProfil,TSCompakt,TS68,чер(66000819) | DORMA | Скользящий канал для TS Profil, TS Compakt, TS 68, черный | 1596.57 | 1564.41
00-00069933 | Ск.канал для TS71-83,белый (22002611) | DORMA | Скользящий канал для доводчиков TS 71/72/73V/83, цвет - белый. | 5270.19 | 5164.26
00-00069932 | Ск.канал для TS71-83,сер.(22002601) | DORMA | Скользящий канал для доводчиков TS 71/72/73V/83, цвет - серый | 5408.28 | 5300.46
00-00082009 | Ск. канал с дат.дым.G-Ubivis XEAсер.P600(57070601) | DORMA | Скользящий канал с дат.дыма автоном. G-Ubivis XEA серый P600 | Уточняйте у менеджера | Уточняйте у менеджера
00-00112308 | Толкатель MK396 д/исп. с коорд., оц. (47102800) | DORMA | Толкатель MK396 д/исп. с коорд., оц. (47102800). для двухстворчатых дверей При попытке открытия двухстворчатой двери за пассивную створку толкатель, монтируемый на пассивную створку, гарантированно выведет вперед пассивной активную створку, что обеспечит корректную последовательность закрывания створок координатором. | 4567.44 | 4475.69
00-00076688 | Толкатель MK397 д/исп. с G96 GSR, оц. (47002900) | DORMA | Толкатель MK397 д/исп. с G96 GSR, оц. | 7135.38 | 6992.56
00-00076590 | Уголок для паралл.тяги TS83/73,сер.(28006601) | DORMA | Уголок для параллельной тяги TS83/73, серый | 2075.16 | 2033.55
00-00090386 | Уголок монтажный G-EMF XEA 140° RAL P000(57440009) | DORMA | Уголок монтажный G-EMF XEA 140° RAL P000 | 14349.26 | 14062.67
00-00090388 | Уголок монтажный G-EMF XEA 140° бел.P100(57440011) | DORMA | Уголок монтажный G-EMF XEA 140° белый P100 | 9519.83 | 9328.77
00-00090387 | Уголок монтажный G-EMF XEA 140° бел.P210 57440010) | DORMA | Уголок монтажный G-EMF XEA 140° белый P210 | 9519.83 | 9328.77
00-00090385 | Уголок монт.G-EMF XEA 140° нерж.ст.P700 (57440004) | DORMA | Уголок монтажный G-EMF XEA 140° под нерж.ст. P700 | 17001.38 | 16660.88
00-00090384 | Уголок монтажный G-EMF XEA 140° сер.P600(57440001) | DORMA | Уголок монтажный G-EMF XEA 140° серый P600 | 8268.49 | 8103.91
00-00090349 | Уголок монтажный G-N XEA 428 RAL P000 (57390009) | DORMA | Уголок монтажный G-N XEA 428 RAL P000 | 7645.18 | 7491.96
00-00090351 | Уголок монтажный G-N XEA 428 белый P100 (57390011) | DORMA | Уголок монтажный G-N XEA 428 белый P100 | 6395.74 | 6268.05
00-00090350 | Уголок монтажный G-N XEA 428 белый P210 (57390010) | DORMA | Уголок монтажный G-N XEA 428 белый P210 | 6395.74 | 6268.05
00-00090348 | Уголок монт.G-N XEA 428 под нерж.ст.P700(57390004) | DORMA | Уголок монтажный G-N XEA 428 под нерж.ст. P700 | 16378.08 | 16050.82
00-00090347 | Уголок монтажный G-N XEA 428 серый P600 (57390001) | DORMA | Уголок монтажный G-N XEA 428 серый P600 | 6395.74 | 6268.05
00-00090380 | Уголок монтажный G-N XEA RAL P000 (57430009) | DORMA | Уголок монтажный G-N XEA RAL P000 | 6395.74 | 6267.1
00-00090382 | Уголок монтажный G-N XEA белый P100 (57430011) | DORMA | Уголок монтажный G-N XEA белый P100 | 6395.74 | 6267.1
00-00090381 | Уголок монтажный G-N XEA белый P210 (57430010) | DORMA | Уголок монтажный G-N XEA белый P210 | 6395.74 | 6267.1
00-00090379 | Уголок монтажный G-N XEA золотой P750 (57430005) | DORMA | Уголок монтажный G-N XEA золотой P750 | 16067.84 | 15746.26
00-00090378 | Уголок монтаж. G-N XEA под нерж.ст.P700 (57430004) | DORMA | Уголок монтажный G-N XEA под нерж.ст. P700 | 16067.84 | 15746.26
00-00090377 | Уголок монтажный G-N XEA серый P600 (57430001) | DORMA | Уголок монтажный G-N XEA серый P600 | 6395.74 | 6267.1
00-00090383 | Уголок монтажный G-N XEA чёрный P190 (57430019) | DORMA | Уголок монтажный G-N XEA чёрный P190 | 6395.74 | 6267.1
00-00022631 | Уголок монт.G-N,белый RAL9010 (64430010) | DORMA | Уголок монтажный G-N, белый RAL9010. | 4111.54 | 4029.26
00-00022632 | Уголок монт.G-N,под нерж.сталь (64430004) | DORMA | Уголок монтажный G-N, под нержавеющую сталь. | 10599.03 | 10387.16
00-00022630 | Уголок монт.G-N,сер.(64430001) | DORMA | Уголок монтажный G-N, серый. | 4111.54 | 4029.26
00-00076692 | Уголок монтажный G-SR/BG, белый RAL9016 (64470011) | DORMA | Уголок монтажный G-SR/BG, белый RAL9016 | 11097.48 | 10875.21
00-00076690 | Уголок монтажный G-SR/BG, серый (64470001) | DORMA | Уголок монтажный G-SR/BG, серый | 11097.48 | 10875.21
00-00076592 | Уголок монт.TS73V,сер.(37000301) | DORMA | Уголок монтажный TS73V, серый. | 4866.32 | 4768.9
00-00076643 | Уголок монт.TS83,белый (38000311) | DORMA | Уголок монтажный TS83, используется для установки на дверную раму с глубоким добором со стороны, противоположной петлям. Цвет изделия - белый RAL9016 | 5221.01 | 5116.97
00-00076642 | Уголок монт.TS83,сер.(38000301) | DORMA | Уголок монтажный TS83, цвет- серый. | 5970.11 | 5849.99
00-00017009 | Уголок монт.д/cк.к.TS90 EN3/4,сер.(10003001) | DORMA | Уголок монтажный для скользящего канала TS90 EN3/4, серый. | 5263.57 | 5158.58
00-00017010 | Уголок монт.д/ск.к.TS90 EN3/4,белый (10003011) | DORMA | Уголок монтажный для скользящего канала TS90 EN3/4, белый RAL9016. | 5659.88 | 5547.32
00-00076593 | Удлинитель шпинделя TS71/72/83, 16мм (83003705) | DORMA | Удлинитель шпинделя TS71/72/83, 16мм | 4710.26 | 4615.67
00-00069908 | ФОП д/ск.кан.TS90,комплект (10002100) | DORMA | Фиксатор открытого положения для установки в скользящий канал доводчика TS90 Impulse. Позволяет удерживать дверь в открытом положении точно при заданном угле вплоть до 145° Подходит как для левых, так и для правых дверей Можно дооснастить уже установленные и функционирующие доводчики Нельзя устанаваливать на противопожарные двери. | 3655.65 | 3582.82
00-00022635 | ФОП для установки в Ск.канал G-N (18570000) | DORMA | Фиксатор открытого положения для установки в скользящий канал G-N. Механизм не имеет сторонности и может быть установлен в скользящий канал уже функционирующих дверей. При установке в доводчики, установленные на дверное полотно со стороны, противоположной петлям, или в доводчики, установленные на двери, открывающиеся наружу, а также в случае крупногабаритных, тяжелых дверей, применимость фиксатора открытого положения может быть ограничена. | 3420.14 | 3351.09
00-00076694 | Шпиндель BSR д/BTS 80 F, EMB, FLB, стд. (45200470) | DORMA | Шпиндель BSR д/BTS 80 F, EMB, FLB, стд. | 5307.08 | 5201.15
00-00124727 | Шпиндель BTS,DIN R+L,стд.(45200401) | DORMA | Шпиндель BTS, DIN R+L, стд. (45200401) | Уточняйте у менеджера | Уточняйте у менеджера
03-00013034 | ST-DC000PA-SL | Smartec | Кронштейн параллельной установки тяги, для всех доводчиков. Материал – окрашенная сталь. Цвет – серебряный. Размеры - 112х55х15 мм.Совместимость – с ST-DC001, ST-DC002, ST-DC003, ST-DC004 и ST-DC036BC. | 180 | 180
00-00131533 | ST-DC000PA-WT | Smartec | Кронштейн параллельной установки тяги, для всех доводчиков, белый | 180 | 180
03-00013033 | ST-DC036DP-SL | Smartec | Монтажное основание для ST-DC036. Материал – окрашенная сталь.Цвет – серебряный. Размеры − 248х89х3 мм. | 520 | 520
00-00126720 | ST-DC036DP-WT | Smartec | Монтажное основание для ST-DC004, ST-DC005, ST-DC014 и ST-DC036 с компелктом крепежа, белое. | 520 | 520
00-00090822 | ST-DC036SA-BR | Smartec | Скользящая тяга с фиксацией для ST-DC036BC-BR, бронзовая | 1130 | 1130
03-00013032 | ST-DC036SA-SL | Smartec | Скользящая тяга с фиксацией для ST-DC036. Материал – окрашенная сталь. Цвет – серебряный.Размеры − 515х35х20 мм. | 1130 | 1130
00-00131532 | ST-DC036SA-WT | Smartec | Скользящая тяга с фиксацией для ST-DC036, белая | 1130 | 1130
00-00029463 | ST-DH603U | Smartec | Электромагнитный фиксактор дверей, 12 VDC / 180мА или 24VDC / 70мА, усилие 50 кг, размеры: 88х88х27 мм | 4290 | 4290
03-00012966 | ST-DH605U | Smartec | Электромагнитный фиксактор дверей. Материал: Цинковый сплав с порошковой покраской. Монтаж: напольный или настенный. Сила удержания: 70 кг. Напряжение питания: DC 12 / 24 В. Потребляемый ток: 100 / 50 мА. Эксплуатация -10...+55 °С. Размеры: 120х95х120 мм. | 4345 | 4345
00-00102039 | ST-DH615U | Smartec | Электромагнитный фиксактор дверей, нержавеющая сталь, 12 VDC / 180мА или 24VDC / 100мА, усилие 60 кг | 4900 | 4900
00-00042745 | TS-DC Рычаг (белый) | Tantos | Сменный рычаг для дверных доводчиков TANTOS TS-DC065, TS-DC085, TS-DC120. Цвет: белый, серебро, венге (тёмная бронза). | Уточняйте у менеджера | Уточняйте у менеджера
00-00091033 | TS-DC Рычаг (графит) | Tantos | Сменный рычаг для дверных доводчиков TANTOS TS-DC065, TS-DC085, TS-DC085 Freeze, TS-DC120 Freeze. Цвет: тёмно-серый металлик | Уточняйте у менеджера | Уточняйте у менеджера
00-00080446 | TS-DC Рычаг (серебро) | Tantos | Сменный рычаг для дверных доводчиков TANTOS TS-DC065, TS-DC085, TS-DC085 Freeze, TS-DC120 Freeze | Уточняйте у менеджера | Уточняйте у менеджера
00-00080447 | TS-DC Скользящий канал (белый) | Tantos | Скользящий канал белого цвета с функцией ФОП для дверных доводчиков TANTOS TS-DC065, TS-DC085, TS-DC085 Freeze, TS-DC120 Freeze | Уточняйте у менеджера | Уточняйте у менеджера
00-00091034 | TS-DC Скользящий канал (графит) | Tantos | Скользящий канал функцией ФОП для дверных доводчиков TANTOS TS-DC065, TS-DC085, TS-DC085 Freeze, TS-DC120 Freeze, цвет - тёмно-серый металлик | Уточняйте у менеджера | Уточняйте у менеджера
00-00046974 | TS-DC Скользящий канал (серебро) | Tantos | Скользящий канал с функцией фиксации двери в открытом положении (ФОП) для дверных доводчиков TS-DC085, TS-DC085 Freeze, TS-DC120 Freeze. Доступны цвета: венге, серебро, белый. | Уточняйте у менеджера | Уточняйте у менеджера
Доводчики
00-00079420 | ATEC-D132E-Sl | Accordtec | Доводчик механический до 65 кг , 2-х скоростной, регулируемый. Усилие: EN 2/3 (в зависимости от установки) (EN1154). Тип установки: универсальный, для левых и правых дверей. Рабочая температура: -45...+45 °С. Габаритные размеры: 144х36х57. Установочный размер: 132х19 мм. Масса брутто: 900 г.Цвет: серебро. | 1760 | 1672
00-00075173 | ATEC-D162E BR | Accordtec | Доводчик механический до 75 кг , 2-х скоростной, регулируемый. Тип установки: универсальный, для левых и правых дверей Рабочая температура: -45...+45 °С. Габаритные размеры: 176х39х63. Установочный размер: 162х19 мм. Масса брутто: 1300 г.Цвет: коричневый. | 1967 | 1868.65
00-00075172 | ATEC-D162E SI | Accordtec | Доводчик механический до 75 кг , 2-х скоростной, регулируемый. Тип установки: универсальный, для левых и правых дверей Рабочая температура: -45...+45 °С. Габаритные размеры: 176х39х63. Установочный размер: 162х19 мм. Масса брутто: 1300 г.Цвет: серебро. | 1967 | 1868.65
00-00074178 | ATEC-D206E-Br | Accordtec | Доводчик механический до 100 кг, 2-х скоростной, регулируемый. Усилие: EN4/5 (в зависимости от установки) (EN1154) Тип установки: универсальный, для левых и правых дверей Рабочая температура: -45...+45 °С Масса брутто: 2100 г. Габаритные размеры: 223х45х67 мм Установочный размер: 206х19 мм. Цвет: коричневый. | 3033 | 2881.35
00-00074177 | ATEC-D206E-SI | Accordtec | Доводчик механический до 100 кг, 2-х скоростной, регулируемый. Усилие: EN4/5 (в зависимости от установки) (EN1154) Тип установки: универсальный, для левых и правых дверей Рабочая температура: -45...+45 °С Масса брутто: 2100 г. Габаритные размеры: 223х45х67 мм Установочный размер: 206х19 мм. Цвет: серебро | 3033 | 2881.35
00-00074180 | ATEC-D206H-Br | Accordtec | Доводчик механический до 120 кг, 2-х скоростной, регулируемый. Усилие: EN5/6 (в зависимости от установки) (EN1154) Тип установки: универсальный, для левых и правых дверей. Рабочая температура: -45...+45 °С. Масса брутто: 2100 г. Габаритные размеры: 223х45х67 мм. Установочный размер: 206х19 мм. Цвет: коричневый. | 3122 | 2965.9
00-00074179 | ATEC-D206H-Sl | Accordtec | Доводчик механический до 120 кг, 2-х скоростной, регулируемый. Усилие: EN5/6 (в зависимости от установки) (EN1154) Тип установки: универсальный, для левых и правых дверей. Рабочая температура: -45...+45 °С. Масса брутто: 2100 г. Габаритные размеры: 223х45х67 мм. Установочный размер: 206х19 мм. Цвет: серебро | 3122 | 2965.9
00-00074182 | ATEC-D230E-Br | Accordtec | Доводчик механический до 120 кг, 2-х скоростной, регулируемый. Усилие: EN5/6 (в зависимости от установки) (EN1154).Тип установки: универсальный, для левых и правых дверей. Рабочая температура: -45...+45 °С. Габаритные размеры:248х45х67 мм. Установочный размер:230х19 мм. Масса брутто: 2300г. Цвет: коричневый | 3652 | 3469.4
00-00074181 | ATEC-D230E-Sl | Accordtec | Доводчик механический до 120 кг, 2-х скоростной, регулируемый. Усилие: EN5/6 (в зависимости от установки) (EN1154).Тип установки: универсальный, для левых и правых дверей. Рабочая температура: -45...+45 °С. Габаритные размеры:248х45х67 мм. Установочный размер:230х19 мм. Масса брутто: 2300г. Цвет: серебро | 3652 | 3469.4
00-00074184 | ATEC-D230H-Br | Accordtec | Доводчик механический до 160 кг, 2-х скоростной, регулируемый. Усилие: EN5/6/7 (в зависимости от установки) (EN1154) Тип установки: универсальный, для левых и правых дверей Рабочая температура: -45...+45 °С. Габаритные размеры: 248х45х67 мм. Установочный размер:230х19 мм. Масса брутто: 2300г. Цвет: коричневый | 3840 | 3648
00-00074183 | ATEC-D230H-Sl | Accordtec | Доводчик механический до 160 кг, 2-х скоростной, регулируемый. Усилие: EN5/6/7 (в зависимости от установки) (EN1154) Тип установки: универсальный, для левых и правых дверей Рабочая температура: -45...+45 °С. Габаритные размеры: 248х45х67 мм. Установочный размер:230х19 мм. Масса брутто: 2300г. Цвет: серебро | 3840 | 3648
00-00083793 | ATEC-D305EN1-6-Sl | Accordtec | Доводчик 2-х скоростной от 15 до 180 кг. Усилие: EN7 (EN1154) Регулировка мощности пружины.В комплекте кронштейн для параллельной установки доводчика. Функция Back Check (ветровой тормоз) ограничивает резкое распахивание или захлопывание двери на отрезке от 70° до 180° (зависит от регулировки). Габаритные размеры: 325х47х51.5 мм. Установочный размер: 305х19 мм. Масса брутто: 2917г. Температурный режим: -45 С …+50 С. Цвет: серебро. | 6258 | 5945.1
00-00083794 | ATEC-D4041-Sl | Accordtec | Доводчик 2-х скоростной от 120 до 180 кг. Усилие: EN7 (EN1154). Регулировка мощности пружины.Функция ветровой тормоз (Back Check), задержка закрывания (Delay Action), (Latch Speed).Обратите внимание: в доводчиках с задержкой (Delay Action) закрывания функция Close Speed активизируется на отрезке от 69° до 15°. Скорость движения полотна на отрезке от 180° до 70° зависит от того, как вы настроили задержку закрывания. В комплекте: кронштейн для параллельной установки доводчика, декоративный пластмассовый кожух. Рабочая температура: -45...+50 °С. Габаритные размеры: 282х57х51 мм. Установочный размер:127х57 мм. Масса брутто: 5500 г. Цвет: серебро. | 11422 | 10850.9
00-00126013 | 1.60450.03.0.97 (60.450.03.0.97) | CISA | Доводчик дверной, серый, долговечный редуктор, регулируемый рычаг, раздельная регулировка скорости запирания и прихлопа, полный контроль над циклом запирания и отпирания двери, защита от сквозняков, защита жильцов от летающих насекомых, контроль потерь тепла – снижает расходы на обогрев помещений, испытан в Испытательном центре «ОСОДТ» (Россия, Москва) на соответствие ГОСТ РФ, подтверждённый ресурс механизма – 500.000 циклов работы, сохраняет полную работоспособность при температурах до -15 С, при более низких температурах требует повторной регулировки, абсолютно бесшумен, способен работать на деревянных и стальных дверях массой до 80 кг. ОСОБЕННОСТИ КОНСТРУКЦИИ: корпус доводчика изготовлен из прочного алюминиевого сплава, зеркальная полировка внутренней поверхности рабочего цилиндра, 100% стальной рычаг, пружина поршня – из легированной стали, не требует замены гидравлической жидкости на протяжении всего срока эксплуатации. | 6600 | 6270
00-00108130 | ASF102S | Dahua | Доводчик дверной; Подходит для любых дверей с дверными рамами и углом открытия до 180° | 6090 | 6090
00-00076792 | Доводчик BTS60,EN 3,90˚,с кр. б/п.пл. (25160405) | DORMA | Доводчик дверной напольный, для маятниковых дверей со стандартной нагрузкой, установленных в местах со вредней проходимостью. Доводчик dorma kaba BTS 60 предназначается для установки на маятниковые двери с шириной дверного проема не более 1 000 мм и с весом не больше 80 кг. При помощи двух регулирующих клапанов производится настраивание скорости закрывания. | 9792.23 | 9596.44
00-00076791 | Доводчик BTS60,EN 3,90˚,с кр.,пет. и пл.(25160305) | DORMA | Доводчик дверной напольный, для маятниковых дверей со стандартной нагрузкой, установленных в местах со вредней проходимостью. Доводчик dorma kaba BTS 60 предназначается для установки на маятниковые двери с шириной дверного проема не более 1 000 мм и с весом не больше 80 кг. При помощи двух регулирующих клапанов производится настраивание скорости закрывания. | 11114.51 | 10892.24
00-00076833 | Доводчик BTS60,EN 3,с кр. б/пет. и пл. (25060405) | DORMA | Доводчик дверной напольный, для маятниковых дверей со стандартной нагрузкой, установленных в местах со вредней проходимостью. Доводчик dorma kaba BTS 60 предназначается для установки на маятниковые двери с шириной дверного проема не более 1 000 мм и с весом не больше 80 кг. При помощи двух регулирующих клапанов производится настраивание скорости закрывания. | 9792.23 | 9596.44
00-00076832 | Доводчик BTS60, EN 3, с кр.,пет. и пл. (25060305) | DORMA | Доводчик дверной напольный, для маятниковых дверей со стандартной нагрузкой, установленных в местах со вредней проходимостью. Доводчик dorma kaba BTS 60 предназначается для установки на маятниковые двери с шириной дверного проема не более 1 000 мм и с весом не больше 80 кг. При помощи двух регулирующих клапанов производится настраивание скорости закрывания. | 11114.51 | 10892.24
00-00076830 | Доводчик BTS65, EN 3, 0˚, со шп. (25030101) | DORMA | Доводчик дверной напольный, для маятниковых дверей BTS 65 отличается компактным размером и требует минимального паза в полу при установке. Благодаря двум диапазонам закрывания BTS 65 может использоваться практически в любой области применения, обеспечивая при этом гарантированную надежность и качество | 13358.97 | 13092.25
00-00076788 | Доводчик BTS65, EN 3, 90˚, без шп. (25130100) | DORMA | Доводчик дверной напольный, для маятниковых дверей BTS 65 отличается компактным размером и требует минимального паза в полу при установке. Благодаря двум диапазонам закрывания BTS 65 может использоваться практически в любой области применения, обеспечивая при этом гарантированную надежность и качество | 16029.07 | 15709.37
00-00076789 | Доводчик BTS65, EN 3, 90˚, со шп. (25130101) | DORMA | Доводчик дверной напольный, для маятниковых дверей BTS 65 отличается компактным размером и требует минимального паза в полу при установке. Благодаря двум диапазонам закрывания BTS 65 может использоваться практически в любой области применения, обеспечивая при этом гарантированную надежность и качество | 13358.97 | 13092.25
00-00076831 | Доводчик BTS65, EN 4, 0˚, со шп. (25040101) | DORMA | Доводчик дверной напольный, для маятниковых дверей BTS 65 отличается компактным размером и требует минимального паза в полу при установке. Благодаря двум диапазонам закрывания BTS 65 может использоваться практически в любой области применения, обеспечивая при этом гарантированную надежность и качество | 13358.97 | 13092.25
00-00076790 | Доводчик BTS65, EN 4, 90˚, со шп. (25140101) | DORMA | Доводчик дверной напольный, для маятниковых дверей BTS 65 отличается компактным размером и требует минимального паза в полу при установке. Благодаря двум диапазонам закрывания BTS 65 может использоваться практически в любой области применения, обеспечивая при этом гарантированную надежность и качество | 13358.97 | 13092.25
00-00040193 | Доводчик BTS75V BC EN1-4,0˚,б/шп. болт. (61801001) | DORMA | Доводчик дверной напольный, удовлетворяющий стандарту DIN EN 1154 и ГОСТ Р 56177-2014 для левых, правых и маятниковых дверей весом до 120 кг. С независимо регулируемыми начальной скоростью закрывания, дохлопом и усилием закрывания (EN 1-4). Максимальный угол открывания около 175°. С гидравлически контролируемым циклом закрывания (независимо в двух диапазонах) и замедлением открывания. С цементной коробкой. Без шпинделя. Без фиксатора. | 30235.51 | 29630.17
00-00022645 | Доводчик BTS75V BC EN1-4, 90˚, со шп. (61701200) | DORMA | Доводчик дверной напольный, удовлетворяющий стандарту DIN EN 1154 и ГОСТ Р 56177-2014 для левых, правых и маятниковых дверей весом до 120 кг. С независимо регулируемыми начальной скоростью закрывания, дохлопом и усилием закрывания (EN 1-4). Максимальный угол открывания около 175°. С гидравлически контролируемым циклом закрывания (независимо в двух диапазонах) и замедлением открывания. С цементной коробкой. Cо шпинделем. С фиксацией открытого положения на угле 90°. | 45149.43 | 44246.16
00-00076816 | Доводчик BTS80 BC+DC EN 3 ФОП, без шп. (80120001) | DORMA | Доводчик дверной напольный, удовлетворяющий стандарту DIN EN 1154 и ГОСТ Р 56177-2014 для левых, правых и маятниковых дверей весом до 300 кг. С регулируемой скоростью закрывания и углом открывания порядка 175°, с гидравлически контролируемым циклом закрывания и торможением открывания. С встроенной функцией компенсации давления для независящей от температуры фиксации открытого положения в диапазоне 75° – 175° (отключаемой). С настраиваемым положением начала диапазона фиксации и функции задержки закрывания (предел диапазона задержки закрывания настраивается между 75° и 175°). С цементной коробкой. | 85326.61 | 83620.33
00-00076815 | Доводчик BTS80 BC+DC EN 3 ФОП, со шп. (80120000) | DORMA | Доводчик дверной напольный, удовлетворяющий стандарту DIN EN 1154 и ГОСТ Р 56177-2014 для левых, правых и маятниковых дверей весом до 300 кг. С регулируемой скоростью закрывания и углом открывания порядка 175°, с гидравлически контролируемым циклом закрывания и торможением открывания. С встроенной функцией компенсации давления для независящей от температуры фиксации открытого положения в диапазоне 75° – 175° (отключаемой). С настраиваемым положением начала диапазона фиксации и функции задержки закрывания (предел диапазона задержки закрывания настраивается между 75° и 175°). С цементной коробкой. | 85186.63 | 83482.23
00-00076742 | Доводчик BTS80 BC+DC EN 4 ФОП, без шп. (80110001) | DORMA | Доводчик дверной напольный, удовлетворяющий стандарту DIN EN 1154 и ГОСТ Р 56177-2014 для левых, правых и маятниковых дверей весом до 300 кг. С регулируемой скоростью закрывания и углом открывания порядка 175°, с гидравлически контролируемым циклом закрывания и торможением открывания. С встроенной функцией компенсации давления для независящей от температуры фиксации открытого положения в диапазоне 75° – 175° (отключаемой). С настраиваемым положением начала диапазона фиксации и функции задержки закрывания (предел диапазона задержки закрывания настраивается между 75° и 175°). С цементной коробкой. | 85326.61 | 83620.33
00-00076741 | Доводчик BTS80 BC+DC EN 4 ФОП, со шп. (80110000) | DORMA | Доводчик дверной напольный, удовлетворяющий стандарту DIN EN 1154 и ГОСТ Р 56177-2014 для левых, правых и маятниковых дверей весом до 300 кг. С регулируемой скоростью закрывания и углом открывания порядка 175°, с гидравлически контролируемым циклом закрывания и торможением открывания. С встроенной функцией компенсации давления для независящей от температуры фиксации открытого положения в диапазоне 75° – 175° (отключаемой). С настраиваемым положением начала диапазона фиксации и функции задержки закрывания (предел диапазона задержки закрывания настраивается между 75° и 175°). С цементной коробкой. | 92118.65 | 90277.11
00-00076797 | Доводчик BTS80 BC+DC EN 6 ФОП, без шп. (80130001) | DORMA | Доводчик дверной напольный, удовлетворяющий стандарту DIN EN 1154 и ГОСТ Р 56177-2014 для левых, правых и маятниковых дверей весом до 300 кг. С регулируемой скоростью закрывания и углом открывания порядка 175°, с гидравлически контролируемым циклом закрывания и торможением открывания. С встроенной функцией компенсации давления для независящей от температуры фиксации открытого положения в диапазоне 75° – 175° (отключаемой). С настраиваемым положением начала диапазона фиксации и функции задержки закрывания (предел диапазона задержки закрывания настраивается между 75° и 175°). С цементной коробкой. | 85326.61 | 83620.33
00-00076796 | Доводчик BTS80 BC+DC EN 6 ФОП, со шп. (80130000) | DORMA | Доводчик дверной напольный, удовлетворяющий стандарту DIN EN 1154 и ГОСТ Р 56177-2014 для левых, правых и маятниковых дверей весом до 300 кг. С регулируемой скоростью закрывания и углом открывания порядка 175°, с гидравлически контролируемым циклом закрывания и торможением открывания. С встроенной функцией компенсации давления для независящей от температуры фиксации открытого положения в диапазоне 75° – 175° (отключаемой). С настраиваемым положением начала диапазона фиксации и функции задержки закрывания (предел диапазона задержки закрывания настраивается между 75° и 175°). С цементной коробкой. | 98570.19 | 96599.07
00-00076827 | Доводчик BTS80 EMB, EN 4 DIN-L, без шп. (82224101) | DORMA | Доводчик дверной напольный, удовлетворяющий стандарту DIN EN 1154 и ГОСТ Р 56177-2014 для левых, правых и маятниковых дверей весом до 300 кг. С регулируемой скоростью закрывания и углом открывания порядка 175°, с гидравлически контролируемым циклом закрывания и торможением открывания. С встроенной функцией компенсации давления для независящей от температуры фиксации открытого положения в диапазоне 75° – 175° (отключаемой). С настраиваемым положением начала диапазона фиксации и функции задержки закрывания (предел диапазона задержки закрывания настраивается между 75° и 175°). С цементной коробкой. | 199414.18 | 195425.59
00-00076725 | Доводчик BTS80 EMB, EN 4 DIN-R, без шп. (82224201) | DORMA | Доводчик дверной напольный, удовлетворяющий стандарту DIN EN 1154 и ГОСТ Р 56177-2014 для левых, правых и маятниковых дверей весом до 300 кг. С регулируемой скоростью закрывания и углом открывания порядка 175°, с гидравлически контролируемым циклом закрывания и торможением открывания. С встроенной функцией компенсации давления для независящей от температуры фиксации открытого положения в диапазоне 75° – 175° (отключаемой). С настраиваемым положением начала диапазона фиксации и функции задержки закрывания (предел диапазона задержки закрывания настраивается между 75° и 175°). С цементной коробкой. | 199414.18 | 195425.59
00-00076826 | Доводчик BTS80 EMB, EN 4 маят., без шп. (82224001) | DORMA | Доводчик дверной напольный, удовлетворяющий стандарту DIN EN 1154 и ГОСТ Р 56177-2014 для левых, правых и маятниковых дверей весом до 300 кг. С регулируемой скоростью закрывания и углом открывания порядка 175°, с гидравлически контролируемым циклом закрывания и торможением открывания. С встроенной функцией компенсации давления для независящей от температуры фиксации открытого положения в диапазоне 75° – 175° (отключаемой). С настраиваемым положением начала диапазона фиксации и функции задержки закрывания (предел диапазона задержки закрывания настраивается между 75° и 175°). С цементной коробкой. | 199414.18 | 195425.59
00-00076825 | Доводчик BTS80 EMB, EN 5 DIN-L, без шп. (82214101) | DORMA | Доводчик дверной напольный, удовлетворяющий стандарту DIN EN 1154 и ГОСТ Р 56177-2014 для левых, правых и маятниковых дверей весом до 300 кг. С регулируемой скоростью закрывания и углом открывания порядка 175°, с гидравлически контролируемым циклом закрывания и торможением открывания. С встроенной функцией компенсации давления для независящей от температуры фиксации открытого положения в диапазоне 75° – 175° (отключаемой). С настраиваемым положением начала диапазона фиксации и функции задержки закрывания (предел диапазона задержки закрывания настраивается между 75° и 175°). С цементной коробкой. | 199414.18 | 195425.59
00-00076724 | Доводчик BTS80 EMB, EN 5 DIN-R, без шп. (82214201) | DORMA | Доводчик дверной напольный, удовлетворяющий стандарту DIN EN 1154 и ГОСТ Р 56177-2014 для левых, правых и маятниковых дверей весом до 300 кг. С регулируемой скоростью закрывания и углом открывания порядка 175°, с гидравлически контролируемым циклом закрывания и торможением открывания. С встроенной функцией компенсации давления для независящей от температуры фиксации открытого положения в диапазоне 75° – 175° (отключаемой). С настраиваемым положением начала диапазона фиксации и функции задержки закрывания (предел диапазона задержки закрывания настраивается между 75° и 175°). С цементной коробкой. | 199414.18 | 195425.59
00-00076824 | Доводчик BTS80 EMB, EN 5 маят., без шп. (82214001) | DORMA | Доводчик дверной напольный, удовлетворяющий стандарту DIN EN 1154 и ГОСТ Р 56177-2014 для левых, правых и маятниковых дверей весом до 300 кг. С регулируемой скоростью закрывания и углом открывания порядка 175°, с гидравлически контролируемым циклом закрывания и торможением открывания. С встроенной функцией компенсации давления для независящей от температуры фиксации открытого положения в диапазоне 75° – 175° (отключаемой). С настраиваемым положением начала диапазона фиксации и функции задержки закрывания (предел диапазона задержки закрывания настраивается между 75° и 175°). С цементной коробкой. | 199414.18 | 195425.59
00-00076829 | Доводчик BTS80 EMB, EN 6 DIN-L, без шп. (82234101) | DORMA | Доводчик дверной напольный, удовлетворяющий стандарту DIN EN 1154 и ГОСТ Р 56177-2014 для левых, правых и маятниковых дверей весом до 300 кг. С регулируемой скоростью закрывания и углом открывания порядка 175°, с гидравлически контролируемым циклом закрывания и торможением открывания. С встроенной функцией компенсации давления для независящей от температуры фиксации открытого положения в диапазоне 75° – 175° (отключаемой). С настраиваемым положением начала диапазона фиксации и функции задержки закрывания (предел диапазона задержки закрывания настраивается между 75° и 175°). С цементной коробкой. | 199414.18 | 195425.59
00-00076726 | Доводчик BTS80 EMB, EN 6 DIN-R, без шп. (82234201) | DORMA | Доводчик дверной напольный, удовлетворяющий стандарту DIN EN 1154 и ГОСТ Р 56177-2014 для левых, правых и маятниковых дверей весом до 300 кг. С регулируемой скоростью закрывания и углом открывания порядка 175°, с гидравлически контролируемым циклом закрывания и торможением открывания. С встроенной функцией компенсации давления для независящей от температуры фиксации открытого положения в диапазоне 75° – 175° (отключаемой). С настраиваемым положением начала диапазона фиксации и функции задержки закрывания (предел диапазона задержки закрывания настраивается между 75° и 175°). С цементной коробкой. | 199414.18 | 195425.59
00-00076828 | Доводчик BTS80 EMB, EN 6 маят., без шп. (82234001) | DORMA | Доводчик дверной напольный, удовлетворяющий стандарту DIN EN 1154 и ГОСТ Р 56177-2014 для левых, правых и маятниковых дверей весом до 300 кг. С регулируемой скоростью закрывания и углом открывания порядка 175°, с гидравлически контролируемым циклом закрывания и торможением открывания. С встроенной функцией компенсации давления для независящей от температуры фиксации открытого положения в диапазоне 75° – 175° (отключаемой). С настраиваемым положением начала диапазона фиксации и функции задержки закрывания (предел диапазона задержки закрывания настраивается между 75° и 175°). С цементной коробкой. | 199414.18 | 195425.59
00-00076671 | Доводчик BTS80 F BC EN 4 DIN L без шп. (80220101) | DORMA | Доводчик дверной напольный, удовлетворяющий стандарту DIN EN 1154 и ГОСТ Р 56177-2014 для левых, правых и маятниковых дверей весом до 300 кг. С регулируемой скоростью закрывания и углом открывания порядка 175°, с гидравлически контролируемым циклом закрывания и торможением открывания. С встроенной функцией компенсации давления для независящей от температуры фиксации открытого положения в диапазоне 75° – 175° (отключаемой). С настраиваемым положением начала диапазона фиксации и функции задержки закрывания (предел диапазона задержки закрывания настраивается между 75° и 175°). С цементной коробкой. | 100709.67 | 98695.99
00-00076672 | Доводчик BTS80 F BC EN 4 DIN R без шп. (80220201) | DORMA | Доводчик дверной напольный, удовлетворяющий стандарту DIN EN 1154 и ГОСТ Р 56177-2014 для левых, правых и маятниковых дверей весом до 300 кг. С регулируемой скоростью закрывания и углом открывания порядка 175°, с гидравлически контролируемым циклом закрывания и торможением открывания. С встроенной функцией компенсации давления для независящей от температуры фиксации открытого положения в диапазоне 75° – 175° (отключаемой). С настраиваемым положением начала диапазона фиксации и функции задержки закрывания (предел диапазона задержки закрывания настраивается между 75° и 175°). С цементной коробкой. | 100709.67 | 98695.99
00-00076670 | Доводчик BTS80 F BC EN 4 маятн. без шп. (80220001) | DORMA | Доводчик дверной напольный, удовлетворяющий стандарту DIN EN 1154 и ГОСТ Р 56177-2014 для левых, правых и маятниковых дверей весом до 300 кг. С регулируемой скоростью закрывания и углом открывания порядка 175°, с гидравлически контролируемым циклом закрывания и торможением открывания. С встроенной функцией компенсации давления для независящей от температуры фиксации открытого положения в диапазоне 75° – 175° (отключаемой). С настраиваемым положением начала диапазона фиксации и функции задержки закрывания (предел диапазона задержки закрывания настраивается между 75° и 175°). С цементной коробкой. | 100709.67 | 98695.99
00-00076817 | Доводчик BTS80 F BC EN 5 DIN L без шп. (80210101) | DORMA | Доводчик дверной напольный, удовлетворяющий стандарту DIN EN 1154 и ГОСТ Р 56177-2014 для левых, правых и маятниковых дверей весом до 300 кг. С регулируемой скоростью закрывания и углом открывания порядка 175°, с гидравлически контролируемым циклом закрывания и торможением открывания. С встроенной функцией компенсации давления для независящей от температуры фиксации открытого положения в диапазоне 75° – 175° (отключаемой). С настраиваемым положением начала диапазона фиксации и функции задержки закрывания (предел диапазона задержки закрывания настраивается между 75° и 175°). С цементной коробкой. | 100709.67 | 98695.99
00-00076730 | Доводчик BTS80 F BC EN 5 DIN R без шп. (80210201) | DORMA | Доводчик дверной напольный, удовлетворяющий стандарту DIN EN 1154 и ГОСТ Р 56177-2014 для левых, правых и маятниковых дверей весом до 300 кг. С регулируемой скоростью закрывания и углом открывания порядка 175°, с гидравлически контролируемым циклом закрывания и торможением открывания. С встроенной функцией компенсации давления для независящей от температуры фиксации открытого положения в диапазоне 75° – 175° (отключаемой). С настраиваемым положением начала диапазона фиксации и функции задержки закрывания (предел диапазона задержки закрывания настраивается между 75° и 175°). С цементной коробкой. | 100709.67 | 98695.99
00-00076743 | Доводчик BTS80 F BC EN 5 маятн. без шп. (80210001) | DORMA | Доводчик дверной напольный, удовлетворяющий стандарту DIN EN 1154 и ГОСТ Р 56177-2014 для левых, правых и маятниковых дверей весом до 300 кг. С регулируемой скоростью закрывания и углом открывания порядка 175°, с гидравлически контролируемым циклом закрывания и торможением открывания. С встроенной функцией компенсации давления для независящей от температуры фиксации открытого положения в диапазоне 75° – 175° (отключаемой). С настраиваемым положением начала диапазона фиксации и функции задержки закрывания (предел диапазона задержки закрывания настраивается между 75° и 175°). С цементной коробкой. | 100709.67 | 98695.99
00-00076819 | Доводчик BTS80 F BC EN 6 DIN L без шп. (80230101) | DORMA | Доводчик дверной напольный, удовлетворяющий стандарту DIN EN 1154 и ГОСТ Р 56177-2014 для левых, правых и маятниковых дверей весом до 300 кг. С регулируемой скоростью закрывания и углом открывания порядка 175°, с гидравлически контролируемым циклом закрывания и торможением открывания. С встроенной функцией компенсации давления для независящей от температуры фиксации открытого положения в диапазоне 75° – 175° (отключаемой). С настраиваемым положением начала диапазона фиксации и функции задержки закрывания (предел диапазона задержки закрывания настраивается между 75° и 175°). С цементной коробкой. | 100709.67 | 98695.99
00-00076820 | Доводчик BTS80 F BC EN 6 DIN R без шп. (80230201) | DORMA | Доводчик дверной напольный, удовлетворяющий стандарту DIN EN 1154 и ГОСТ Р 56177-2014 для левых, правых и маятниковых дверей весом до 300 кг. С регулируемой скоростью закрывания и углом открывания порядка 175°, с гидравлически контролируемым циклом закрывания и торможением открывания. С встроенной функцией компенсации давления для независящей от температуры фиксации открытого положения в диапазоне 75° – 175° (отключаемой). С настраиваемым положением начала диапазона фиксации и функции задержки закрывания (предел диапазона задержки закрывания настраивается между 75° и 175°). С цементной коробкой. | 100709.67 | 98695.99
00-00076818 | Доводчик BTS80 F BC EN 6 маятн. без шп. (80230001) | DORMA | Доводчик дверной напольный, удовлетворяющий стандарту DIN EN 1154 и ГОСТ Р 56177-2014 для левых, правых и маятниковых дверей весом до 300 кг. С регулируемой скоростью закрывания и углом открывания порядка 175°, с гидравлически контролируемым циклом закрывания и торможением открывания. С встроенной функцией компенсации давления для независящей от температуры фиксации открытого положения в диапазоне 75° – 175° (отключаемой). С настраиваемым положением начала диапазона фиксации и функции задержки закрывания (предел диапазона задержки закрывания настраивается между 75° и 175°). С цементной коробкой. | 100709.67 | 98695.99
00-00076822 | Доводчик BTS80 FLB, EN 4 DIN-L, без шп. (82124101) | DORMA | Доводчик дверной напольный, удовлетворяющий стандарту DIN EN 1154 и ГОСТ Р 56177-2014 для левых, правых и маятниковых дверей весом до 300 кг. С регулируемой скоростью закрывания и углом открывания порядка 175°, с гидравлически контролируемым циклом закрывания и торможением открывания. С встроенной функцией компенсации давления для независящей от температуры фиксации открытого положения в диапазоне 75° – 175° (отключаемой). С настраиваемым положением начала диапазона фиксации и функции задержки закрывания (предел диапазона задержки закрывания настраивается между 75° и 175°). С цементной коробкой. | 199414.18 | 195425.59
00-00076722 | Доводчик BTS80 FLB, EN 4 DIN-R, без шп. (82124201) | DORMA | Доводчик дверной напольный, удовлетворяющий стандарту DIN EN 1154 и ГОСТ Р 56177-2014 для левых, правых и маятниковых дверей весом до 300 кг. С регулируемой скоростью закрывания и углом открывания порядка 175°, с гидравлически контролируемым циклом закрывания и торможением открывания. С встроенной функцией компенсации давления для независящей от температуры фиксации открытого положения в диапазоне 75° – 175° (отключаемой). С настраиваемым положением начала диапазона фиксации и функции задержки закрывания (предел диапазона задержки закрывания настраивается между 75° и 175°). С цементной коробкой. | 199414.18 | 195425.59
00-00076821 | Доводчик BTS80 FLB, EN 5 DIN-L, без шп. (82114101) | DORMA | Доводчик дверной напольный, удовлетворяющий стандарту DIN EN 1154 и ГОСТ Р 56177-2014 для левых, правых и маятниковых дверей весом до 300 кг. С регулируемой скоростью закрывания и углом открывания порядка 175°, с гидравлически контролируемым циклом закрывания и торможением открывания. С встроенной функцией компенсации давления для независящей от температуры фиксации открытого положения в диапазоне 75° – 175° (отключаемой). С настраиваемым положением начала диапазона фиксации и функции задержки закрывания (предел диапазона задержки закрывания настраивается между 75° и 175°). С цементной коробкой. | 199414.18 | 195425.59
00-00076721 | Доводчик BTS80 FLB, EN 5 DIN-R, без шп. (82114201) | DORMA | Доводчик дверной напольный, удовлетворяющий стандарту DIN EN 1154 и ГОСТ Р 56177-2014 для левых, правых и маятниковых дверей весом до 300 кг. С регулируемой скоростью закрывания и углом открывания порядка 175°, с гидравлически контролируемым циклом закрывания и торможением открывания. С встроенной функцией компенсации давления для независящей от температуры фиксации открытого положения в диапазоне 75° – 175° (отключаемой). С настраиваемым положением начала диапазона фиксации и функции задержки закрывания (предел диапазона задержки закрывания настраивается между 75° и 175°). С цементной коробкой. | 199414.18 | 195425.59
00-00076823 | Доводчик BTS80 FLB, EN 6 DIN-L, без шп. (82134101) | DORMA | Доводчик дверной напольный, удовлетворяющий стандарту DIN EN 1154 и ГОСТ Р 56177-2014 для левых, правых и маятниковых дверей весом до 300 кг. С регулируемой скоростью закрывания и углом открывания порядка 175°, с гидравлически контролируемым циклом закрывания и торможением открывания. С встроенной функцией компенсации давления для независящей от температуры фиксации открытого положения в диапазоне 75° – 175° (отключаемой). С настраиваемым положением начала диапазона фиксации и функции задержки закрывания (предел диапазона задержки закрывания настраивается между 75° и 175°). С цементной коробкой. | 199414.18 | 195425.59
00-00076723 | Доводчик BTS80 FLB, EN 6 DIN-R, без шп. (82134201) | DORMA | Доводчик дверной напольный, удовлетворяющий стандарту DIN EN 1154 и ГОСТ Р 56177-2014 для левых, правых и маятниковых дверей весом до 300 кг. С регулируемой скоростью закрывания и углом открывания порядка 175°, с гидравлически контролируемым циклом закрывания и торможением открывания. С встроенной функцией компенсации давления для независящей от температуры фиксации открытого положения в диапазоне 75° – 175° (отключаемой). С настраиваемым положением начала диапазона фиксации и функции задержки закрывания (предел диапазона задержки закрывания настраивается между 75° и 175°). С цементной коробкой. | 199414.18 | 195425.59
00-00022638 | Доводчик ITS96 EN 2-4, стд.шп. (52400150) | DORMA | Доводчик дверной со скользящим каналом, интегрируемый в дверное полотно или в дверную коробку, соответствует стандарту EN 1154 с практически мгновенно снижаемым сопротивлением при открывании двери, для легкого открывания двери в соответствии с DIN SPEC. | 26826.72 | 26289.48
00-00074856 | Доводчик TS Compakt EN 2/3/4 с ФОП,бел.(67010211) | DORMA | Доводчик дверной TS Compakt EN 2/3/4 с ФОП, белый. Доводчик дверной TS Compakt такой компактный, что не требует монтажной пластины. Один доводчик - три усилия Size 2/3/4. Для стандартных дверей шириной до 1100 мм. Имеет регулируемую скорость дохлопа. Фиксация в открытом положении с помощью ФОП-рычага. | 4954.28 | 4854.97
00-00071922 | Дов. TS Compakt EN 2/3/4 с ФОП,серебро(67010201) | DORMA | Доводчик дверной TS Compakt EN 2/3/4 с ФОП, серебро. Доводчик дверной TS Compakt такой компактный, что не требует монтажной пластины. Один доводчик - три усилия Size 2/3/4. Для стандартных дверей шириной до 1100 мм. Имеет регулируемую скорость дохлопа. Фиксация в открытом положении с помощью ФОП-рычага. | 4954.28 | 4854.97
00-00076586 | Дов. TS Compakt EN 2/3/4 стд.,RAL9005(67010119) | DORMA | Доводчик дверной TS Compakt EN 2/3/4 стд., RAL9005. Доводчик для дверей TS Compakt такой компактный, что не требует монтажной пластины. Один доводчик - три усилия Size 2/3/4. Для стандартных дверей шириной до 1100 мм. Имеет регулируемую скорость дохлопа. | 2683.33 | 2629.42
00-00044678 | Дов.TS Compakt EN 2/3/4 стд.,белый(67010111) | DORMA | Доводчик дверной прекрасно подходящий для всех типов дверей. Благодаря компактному дизайну, и как следствие минимальным монтажным размерам, при установке доводчика не требуется монтажная пластина. Усилие закрывания легко подбирается положением доводчика на двери. Идеальное решение для внутренних дверей. Всего одна модель для диапазона усилий от Size 2 до Size 4, что упрощает управление запасами. Два клапана для оптимальной скорости закрывания и надежного захлопывания. | 2581.18 | 2529.16
00-00024463 | Доводчик TS Compakt EN 2/3/4 стд.,сер.(67010101) | DORMA | Доводчик дверной TS Compakt EN 2/3/4 стд., серый. Для дверей до 120 кг. Безупречное качество, в основе которого многоуровневая система контроля качества. Один доводчик - три усилия Size 2/3/4. Такой компактный, что не требует монтажной пластины. Рычаг с надежным шарнирным соединением. | 2581.18 | 2529.16
00-00014186 | Дов. TS Compakt EN 2/3/4 стд.,темно-кор.(67010103) | DORMA | Доводчик дверной TS Compakt EN 2/3/4 стд., темно-коричневый. Для дверей до 120 кг. Безупречное качество, в основе которого многоуровневая система контроля качества. Один доводчик - три усилия Size 2/3/4. Такой компактный, что не требует монтажной пластины. Рычаг с надежным шарнирным соединением. | 2581.18 | 2529.16
00-00076588 | Доводчик TS Compakt EN 2/3/4 ФОП,RAL9005(67010219) | DORMA | Доводчик дверной TS Compakt EN 2/3/4 ФОП, RAL9005. Доводчик для дверей TS Compakt такой компактный, что не требует монтажной пластины. Один доводчик - три усилия Size 2/3/4. Для стандартных дверей шириной до 1100 мм. Имеет регулируемую скорость дохлопа. | 4954.28 | 4854.97
00-00076587 | Доводчик TS Compakt EN 2/3/4 ФОП, т-кор (67010203) | DORMA | Доводчик дверной TS Compakt EN 2/3/4 ФОП, т-кор. Доводчик для дверей TS Compakt такой компактный, что не требует монтажной пластины. Один доводчик - три усилия Size 2/3/4. Для стандартных дверей шириной до 1100 мм. Имеет регулируемую скорость дохлопа. | 4954.28 | 4854.97
00-00109440 | Доводчик TS FROST I, 208х19 белый (8010311) | DORMA | Доводчик дверной TS FROST I, 208х19 белый. Серия светильников Tornado - оптимальное решение для освещения всех типов автодорог и магистралей. В светильнике используется комплектующие ведущих мировых производителей светодиодов и электроники, что обеспечивает высокую надежность и эффективность изделия. Универсальный кронштейн позволяет устанавливать светильник на мачту или консоль с возможностью тонкой регулировки угла наклона. Корпус светильника выполнен из литого алюминиевого сплава, а для защиты светодиодов используется закаленное стекло с высоким показателем ударопрочности. Легкий доступ к драйверу обеспечивает его быстрое обслуживание и удобство в установке. | 3308.53 | 3242.32
00-00109439 | Доводчик TS FROST I, 208х19 кор.(8010303) | DORMA | Доводчик дверной TS FROST I, 208х19 коричневый. Серия светильников Tornado - оптимальное решение для освещения всех типов автодорог и магистралей. В светильнике используется комплектующие ведущих мировых производителей светодиодов и электроники, что обеспечивает высокую надежность и эффективность изделия. Универсальный кронштейн позволяет устанавливать светильник на мачту или консоль с возможностью тонкой регулировки угла наклона. Корпус светильника выполнен из литого алюминиевого сплава, а для защиты светодиодов используется закаленное стекло с высоким показателем ударопрочности. Легкий доступ к драйверу обеспечивает его быстрое обслуживание и удобство в установке. | 3308.53 | 3242.32
00-00109438 | Доводчик TS FROST I, 208х19 серый (8010301) | DORMA | Доводчик дверной TS FROST I, 208х19 серый. Серия светильников Tornado - оптимальное решение для освещения всех типов автодорог и магистралей. В светильнике используется комплектующие ведущих мировых производителей светодиодов и электроники, что обеспечивает высокую надежность и эффективность изделия. Универсальный кронштейн позволяет устанавливать светильник на мачту или консоль с возможностью тонкой регулировки угла наклона. Корпус светильника выполнен из литого алюминиевого сплава, а для защиты светодиодов используется закаленное стекло с высоким показателем ударопрочности. Легкий доступ к драйверу обеспечивает его быстрое обслуживание и удобство в установке. | 3308.53 | 3242.32
00-00109441 | Доводчик TS FROST I, 208х19 чер.(8010319) | DORMA | Доводчик дверной TS FROST I, 208х19 черный. Серия светильников Tornado - оптимальное решение для освещения всех типов автодорог и магистралей. В светильнике используется комплектующие ведущих мировых производителей светодиодов и электроники, что обеспечивает высокую надежность и эффективность изделия. Универсальный кронштейн позволяет устанавливать светильник на мачту или консоль с возможностью тонкой регулировки угла наклона. Корпус светильника выполнен из литого алюминиевого сплава, а для защиты светодиодов используется закаленное стекло с высоким показателем ударопрочности. Легкий доступ к драйверу обеспечивает его быстрое обслуживание и удобство в установке. | 3308.53 | 3242.32
00-00109444 | Доводчик TS FROST II, BC 230х19 белый (8010411) | DORMA | Доводчик дверной TS FROST II, BC 230х19 белый. Дверной доводчик для входной уличной двери должен отвечать ряду требований: быть надёжным, морозостойким, иметь ветровой тормоз т. п. Доводчики линейки TS FROST отвечают большинству требований к дверным доводчикам для входных дверей, делая закрывание двери плавным и комфортным, даже в условиях холодного климата, сохраняя оптимальную производительность. | 3968.72 | 3889.27
00-00109443 | Доводчик TS FROST II, BC 230х19 кор.(8010403) | DORMA | Доводчик дверной TS FROST II, BC 230х19 коричневый. Дверной доводчик для входной уличной двери должен отвечать ряду требований: быть надёжным, морозостойким, иметь ветровой тормоз т. п. Доводчики линейки TS FROST отвечают большинству требований к дверным доводчикам для входных дверей, делая закрывание двери плавным и комфортным, даже в условиях холодного климата, сохраняя оптимальную производительность. | 3968.72 | 3889.27
00-00109442 | Доводчик TS FROST II, BC 230х19 серый (8010401) | DORMA | Доводчик дверной TS FROST II, BC 230х19 серый. Дверной доводчик для входной уличной двери должен отвечать ряду требований: быть надёжным, морозостойким, иметь ветровой тормоз т. п. Доводчики линейки TS FROST отвечают большинству требований к дверным доводчикам для входных дверей, делая закрывание двери плавным и комфортным, даже в условиях холодного климата, сохраняя оптимальную производительность. | 3968.72 | 3889.27
00-00109445 | Доводчик TS FROST II, BC 230х19 чер.(8010419) | DORMA | Доводчик дверной TS FROST II, BC 230х19 черный. Дверной доводчик для входной уличной двери должен отвечать ряду требований: быть надёжным, морозостойким, иметь ветровой тормоз т. п. Доводчики линейки TS FROST отвечают большинству требований к дверным доводчикам для входных дверей, делая закрывание двери плавным и комфортным, даже в условиях холодного климата, сохраняя оптимальную производительность. | 3968.72 | 3889.27
00-00076595 | Дов. TS MATCH EN 3-4 B BC бел.P100(3700003310711) | DORMA | Доводчик дверной, плавно регулируемое усилие закрывания EN 3-4, EN 3-5. Подходит для противопожарных и фасадных дверей шириной до 1250 мм. Версии B и G для универсального монтажа со стороны петель и обратной. Сквозная регулировка скорости закрывания и прижима. Температурный режим от +60° С до -15° С. Лёгкий доступ к регулировочным винтам с лицевой стороны. Сдвижная декоративная крышка. Компактные габариты корпуса 228 х 50 х 60 мм. | 9032.72 | 8852.07
00-00076596 | Дов. TS MATCH EN 3-4 B BC кор.P290(3700003310703) | DORMA | Доводчик дверной, плавно регулируемое усилие закрывания EN 3-4, EN 3-5. Подходит для противопожарных и фасадных дверей шириной до 1250 мм. Версии B и G для универсального монтажа со стороны петель и обратной. Сквозная регулировка скорости закрывания и прижима. Температурный режим от +60° С до -15° С. Лёгкий доступ к регулировочным винтам с лицевой стороны. Сдвижная декоративная крышка. Компактные габариты корпуса 228 х 50 х 60 мм. | 9032.72 | 8852.07
00-00076594 | Дов. TS MATCH EN 3-4 B BC сер.P600(3700003310701) | DORMA | Доводчик дверной, плавно регулируемое усилие закрывания EN 3-4, EN 3-5. Подходит для противопожарных и фасадных дверей шириной до 1250 мм. Версии B и G для универсального монтажа со стороны петель и обратной. Сквозная регулировка скорости закрывания и прижима. Температурный режим от +60° С до -15° С. Лёгкий доступ к регулировочным винтам с лицевой стороны. Сдвижная декоративная крышка. Компактные габариты корпуса 228 х 50 х 60 мм. | 9210.54 | 9026.1
00-00076597 | Дов. TS MATCH EN 3-4 B BC чер.P190(3700003310719) | DORMA | Доводчик дверной, плавно регулируемое усилие закрывания EN 3-4, EN 3-5. Подходит для противопожарных и фасадных дверей шириной до 1250 мм. Версии B и G для универсального монтажа со стороны петель и обратной. Сквозная регулировка скорости закрывания и прижима. Температурный режим от +60° С до -15° С. Лёгкий доступ к регулировочным винтам с лицевой стороны. Сдвижная декоративная крышка. Компактные габариты корпуса 228 х 50 х 60 мм. | 9032.72 | 8852.07
00-00076599 | Дов. TS MATCH EN 3-4 G BC бел.P100(3700003310811) | DORMA | Доводчик дверной, плавно регулируемое усилие закрывания EN 3-4, EN 3-5. Подходит для противопожарных и фасадных дверей шириной до 1250 мм. Версии B и G для универсального монтажа со стороны петель и обратной. Сквозная регулировка скорости закрывания и прижима. Температурный режим от +60° С до -15° С. Лёгкий доступ к регулировочным винтам с лицевой стороны. Сдвижная декоративная крышка. Компактные габариты корпуса 228 х 50 х 60 мм. | 9032.72 | 8852.07
00-00076600 | Дов. TS MATCH EN 3-4 G BC кор.P290(3700003310803) | DORMA | Доводчик дверной, плавно регулируемое усилие закрывания EN 3-4, EN 3-5. Подходит для противопожарных и фасадных дверей шириной до 1250 мм. Версии B и G для универсального монтажа со стороны петель и обратной. Сквозная регулировка скорости закрывания и прижима. Температурный режим от +60° С до -15° С. Лёгкий доступ к регулировочным винтам с лицевой стороны. Сдвижная декоративная крышка. Компактные габариты корпуса 228 х 50 х 60 мм. | 9032.72 | 8852.07
00-00076598 | Дов. TS MATCH EN 3-4 G BC сер.P600(3700003310801) | DORMA | Доводчик дверной, плавно регулируемое усилие закрывания EN 3-4, EN 3-5. Подходит для противопожарных и фасадных дверей шириной до 1250 мм. Версии B и G для универсального монтажа со стороны петель и обратной. Сквозная регулировка скорости закрывания и прижима. Температурный режим от +60° С до -15° С. Лёгкий доступ к регулировочным винтам с лицевой стороны. Сдвижная декоративная крышка. Компактные габариты корпуса 228 х 50 х 60 мм. | 9210.54 | 9026.1
00-00076601 | Дов. TS MATCH EN 3-4 G BC чер.P190(3700003310819) | DORMA | Доводчик дверной, плавно регулируемое усилие закрывания EN 3-4, EN 3-5. Подходит для противопожарных и фасадных дверей шириной до 1250 мм. Версии B и G для универсального монтажа со стороны петель и обратной. Сквозная регулировка скорости закрывания и прижима. Температурный режим от +60° С до -15° С. Лёгкий доступ к регулировочным винтам с лицевой стороны. Сдвижная декоративная крышка. Компактные габариты корпуса 228 х 50 х 60 мм. | 9032.72 | 8852.07
00-00076603 | Дов. TS MATCH EN 3-5 B BC бел.P100(3700003500711) | DORMA | Доводчик дверной, плавно регулируемое усилие закрывания EN 3-4, EN 3-5. Подходит для противопожарных и фасадных дверей шириной до 1250 мм. Версии B и G для универсального монтажа со стороны петель и обратной. Сквозная регулировка скорости закрывания и прижима. Температурный режим от +60° С до -15° С. Лёгкий доступ к регулировочным винтам с лицевой стороны. Сдвижная декоративная крышка. Компактные габариты корпуса 228 х 50 х 60 мм. | 11194.9 | 10971.69
00-00076604 | Дов. TS MATCH EN 3-5 B BC кор.P290(3700003500703) | DORMA | Доводчик дверной, плавно регулируемое усилие закрывания EN 3-4, EN 3-5. Подходит для противопожарных и фасадных дверей шириной до 1250 мм. Версии B и G для универсального монтажа со стороны петель и обратной. Сквозная регулировка скорости закрывания и прижима. Температурный режим от +60° С до -15° С. Лёгкий доступ к регулировочным винтам с лицевой стороны. Сдвижная декоративная крышка. Компактные габариты корпуса 228 х 50 х 60 мм. | 11415.28 | 11186.39
00-00076602 | Дов. TS MATCH EN 3-5 B BC сер.P600(3700003500701) | DORMA | Доводчик дверной, плавно регулируемое усилие закрывания EN 3-4, EN 3-5. Подходит для противопожарных и фасадных дверей шириной до 1250 мм. Версии B и G для универсального монтажа со стороны петель и обратной. Сквозная регулировка скорости закрывания и прижима. Температурный режим от +60° С до -15° С. Лёгкий доступ к регулировочным винтам с лицевой стороны. Сдвижная декоративная крышка. Компактные габариты корпуса 228 х 50 х 60 мм. | 11415.28 | 11186.39
00-00076605 | Дов. TS MATCH EN 3-5 B BC чер.P190(3700003500719) | DORMA | Доводчик дверной, плавно регулируемое усилие закрывания EN 3-4, EN 3-5. Подходит для противопожарных и фасадных дверей шириной до 1250 мм. Версии B и G для универсального монтажа со стороны петель и обратной. Сквозная регулировка скорости закрывания и прижима. Температурный режим от +60° С до -15° С. Лёгкий доступ к регулировочным винтам с лицевой стороны. Сдвижная декоративная крышка. Компактные габариты корпуса 228 х 50 х 60 мм. | 11415.28 | 11186.39
00-00076607 | Дов. TS MATCH EN 3-5 G BC бел.P100(3700003500811) | DORMA | Доводчик дверной, плавно регулируемое усилие закрывания EN 3-4, EN 3-5. Подходит для противопожарных и фасадных дверей шириной до 1250 мм. Версии B и G для универсального монтажа со стороны петель и обратной. Сквозная регулировка скорости закрывания и прижима. Температурный режим от +60° С до -15° С. Лёгкий доступ к регулировочным винтам с лицевой стороны. Сдвижная декоративная крышка. Компактные габариты корпуса 228 х 50 х 60 мм. | 11194.9 | 10971.69
00-00076608 | Дов. TS MATCH EN 3-5 G BC кор.P290(3700003500803) | DORMA | Доводчик дверной, плавно регулируемое усилие закрывания EN 3-4, EN 3-5. Подходит для противопожарных и фасадных дверей шириной до 1250 мм. Версии B и G для универсального монтажа со стороны петель и обратной. Сквозная регулировка скорости закрывания и прижима. Температурный режим от +60° С до -15° С. Лёгкий доступ к регулировочным винтам с лицевой стороны. Сдвижная декоративная крышка. Компактные габариты корпуса 228 х 50 х 60 мм. | 11194.9 | 10971.69
00-00076606 | Дов. TS MATCH EN 3-5 G BC сер.P600(3700003500801) | DORMA | Доводчик дверной, плавно регулируемое усилие закрывания EN 3-4, EN 3-5. Подходит для противопожарных и фасадных дверей шириной до 1250 мм. Версии B и G для универсального монтажа со стороны петель и обратной. Сквозная регулировка скорости закрывания и прижима. Температурный режим от +60° С до -15° С. Лёгкий доступ к регулировочным винтам с лицевой стороны. Сдвижная декоративная крышка. Компактные габариты корпуса 228 х 50 х 60 мм. | 11415.28 | 11186.39
00-00076609 | Дов. TS MATCH EN 3-5 G BC чер.P190(3700003500819) | DORMA | Доводчик дверной, плавно регулируемое усилие закрывания EN 3-4, EN 3-5. Подходит для противопожарных и фасадных дверей шириной до 1250 мм. Версии B и G для универсального монтажа со стороны петель и обратной. Сквозная регулировка скорости закрывания и прижима. Температурный режим от +60° С до -15° С. Лёгкий доступ к регулировочным винтам с лицевой стороны. Сдвижная декоративная крышка. Компактные габариты корпуса 228 х 50 х 60 мм. | 11194.9 | 10971.69
00-00069913 | Доводчик TS Nano с рычагом, белый (8010057) | DORMA | Доводчик дверной TS Nano с рычагом, белый. Доводчик TS Nano - это компактный дверной доводчик для стандартных дверей. Решение для внутренних дверей жилых помещений и общественных зданий. Максимальный угол открывания – 180 градусов. Складной рычаг, крепёж и монтажная инструкция в комплекте. Корпус изготовлен из алюминиевого сплава. | 2248.25 | 2203.8
00-00069911 | Доводчик TS Nano с рычагом, серый (8010055) | DORMA | Доводчик дверной TS Nano с рычагом, серый. Доводчик TS Nano - это компактный дверной доводчик для стандартных дверей. Решение для внутренних дверей жилых помещений и общественных зданий. Максимальный угол открывания – 180 градусов. Складной рычаг, крепёж и монтажная инструкция в комплекте. Корпус изготовлен из алюминиевого сплава. | 2248.25 | 2203.8
00-00069912 | Доводчик TS Nano с рычагом, тёмно-кор.(8010056) | DORMA | Доводчик дверной TS Nano с рычагом, тёмно-коричневый. Доводчик TS Nano - это компактный дверной доводчик для стандартных дверей. Решение для внутренних дверей жилых помещений и общественных зданий. Максимальный угол открывания – 180 градусов. Складной рычаг, крепёж и монтажная инструкция в комплекте. Корпус изготовлен из алюминиевого сплава. | 2248.25 | 2203.8
00-00069914 | Доводчик TS Nano с рычагом, чёрный (8010058) | DORMA | Доводчик дверной TS Nano с рычагом, чёрный. Доводчик TS Nano - это компактный дверной доводчик для стандартных дверей. Решение для внутренних дверей жилых помещений и общественных зданий. Максимальный угол открывания – 180 градусов. Складной рычаг, крепёж и монтажная инструкция в комплекте. Корпус изготовлен из алюминиевого сплава. | 2248.25 | 2203.8
00-00109452 | Дов.TS Profil EN2/3/4+Size5 BCA ФОП,бел.(8010938) | DORMA | Доводчик дверной TS Profil EN2/3/4+Size5 BCA со складным рычагом ФОП, бел.RAL9016. Доводчик TS Profil, подходящий для основных типов дверей. Его легко и быстро устанавливать. TS Profil такой компактный, что для его установки не потребуется монтажная пластина даже на узкопрофильные двери. Изменяя расположение монтажного шаблона, можно легко добиться соотвествующего усилия закрывания, подходящего для дверных полотен самых разных размеров. | 6204.68 | 6080.77
00-00109451 | Дов.TS Profil EN2/3/4+Size5 BCA ФОП,корич(8010937) | DORMA | Доводчик дверной TS Profil EN2/3/4+Size5 BCA со складным рычагом ФОП, корич. Доводчик TS Profil, подходящий для основных типов дверей. Его легко и быстро устанавливать. TS Profil такой компактный, что для его установки не потребуется монтажная пластина даже на узкопрофильные двери. Изменяя расположение монтажного шаблона, можно легко добиться соотвествующего усилия закрывания, подходящего для дверных полотен самых разных размеров. | 6085.5 | 5963.49
00-00109450 | Дов. TS Profil EN2/3/4+Size5 BCA ФОП,сер.(8010936) | DORMA | Доводчик дверной TS Profil EN2/3/4+Size5 BCA со складным рычагом ФОП, серый. Доводчик TS Profil, подходящий для основных типов дверей. Его легко и быстро устанавливать. TS Profil такой компактный, что для его установки не потребуется монтажная пластина даже на узкопрофильные двери. Изменяя расположение монтажного шаблона, можно легко добиться соотвествующего усилия закрывания, подходящего для дверных полотен самых разных размеров. | 6085.5 | 5963.49
00-00109453 | Дов.TS Profil EN2/3/4+Size5 BCA ФОП,чёр.(8010939) | DORMA | Доводчик дверной TS Profil EN2/3/4+Size5 BCA со складным рычагом ФОП, чёр.RAL9005. Доводчик TS Profil, подходящий для основных типов дверей. Его легко и быстро устанавливать. TS Profil такой компактный, что для его установки не потребуется монтажная пластина даже на узкопрофильные двери. Изменяя расположение монтажного шаблона, можно легко добиться соотвествующего усилия закрывания, подходящего для дверных полотен самых разных размеров. | 6085.5 | 5963.49
00-00016977 | Дов.TS-Profil EN2/3/4+Size5 BCA,бел.(27112211) | DORMA | Доводчик дверной TS-Profil EN2/3/4+Size5 BCA, белый RAL9016. Регулируемое усилие закрывания EN 2,3,4,5. Подходит для противопожарных дверей. Универсальный для левых и правых дверей. Cкорость закрывания и дохлоп регулируются в двух диапазонах. Дверной доводчик прошел испытания на соответствие EN 1154. | 4789.71 | 4694.18
03-00002773 | Дов.TS-Profil EN2/3/4+Size5 BCA,к-т,кор.(27112203) | DORMA | Доводчик дверной TS-Profil EN2/3/4+Size5 BCA, к-т, коричневый. Регулируемое усилие закрывания EN 2,3,4,5. Подходит для противопожарных дверей. Универсальный для левых и правых дверей. Cкорость закрывания и дохлоп регулируются в двух диапазонах. Дверной доводчик прошел испытания на соответствие EN 1154. | 4789.71 | 4694.18
00-00013244 | Дов.TS-Profil EN2/3/4+Size5 BCA,к-т,сер.(27112201) | DORMA | Доводчик дверной TS-Profil EN2/3/4+Size5 BCA, к-т, серый. Регулируемое усилие закрывания EN 2,3,4,5. Подходит для противопожарных дверей. Универсальный для левых и правых дверей. Cкорость закрывания и дохлоп регулируются в двух диапазонах. Дверной доводчик прошел испытания на соответствие EN 1154. | 4789.71 | 4694.18
00-00081967 | Дов. TS Profil EN2/3/4+Size5 BCA, бел.(27260111) | DORMA | Доводчик дверной TS Profil EN2/3/4+Size5 BCA, корпус, бел.RAL9016. Доводчик TS Profil, подходящий для основных типов дверей. Его легко и быстро устанавливать. TS Profil такой компактный, что для его установки не потребуется монтажная пластина даже на узкопрофильные двери. Изменяя расположение монтажного шаблона, можно легко добиться соотвествующего усилия закрывания, подходящего для дверных полотен самых разных размеров. | 4190.99 | 4106.82
00-00081966 | Дов.TS Profil EN2/3/4+Size5 BCA,корич.(27260103) | DORMA | Доводчик для дверей TS Profil EN2/3/4+Size5 BCA, корпус, корич. | 4190.99 | 4106.82
00-00081968 | Дов. TS Profil EN2/3/4+Size5 BCA, чёр.(27260119) | DORMA | Корпус доводчика TS Profil предназначен для использования со скользящим каналом или для замены вышедшего из строя доводчика. Подходит для внутренних и наружных дверей шириной от 700 до 1250 мм и весом до 160 кг. Цвет- черный. | 4190.99 | 4106.82
00-00016978 | Дов.TS-Profil EN2/3/4+Size5 BCA,чер.(27112219) | DORMA | Доводчик дверной TS-Profil EN2/3/4+Size5 BCA, черный RAL9005. Регулируемое усилие закрывания EN 2,3,4,5. Подходит для противопожарных дверей. Универсальный для левых и правых дверей. Cкорость закрывания и дохлоп регулируются в двух диапазонах. Дверной доводчик прошел испытания на соответствие EN 1154. | 4789.71 | 4694.18
00-00109448 | Дов.TS Profil EN3 BCA со ск.канал.,бел.(8010934) | DORMA | Доводчик дверной TS Profil EN3 BCA со скользящим каналом, бел.RAL9016. Доводчик TS Profil, подходящий для основных типов дверей. Его легко и быстро устанавливать. TS Profil такой компактный, что для его установки не потребуется монтажная пластина даже на узкопрофильные двери. Изменяя расположение монтажного шаблона, можно легко добиться соотвествующего усилия закрывания, подходящего для дверных полотен самых разных размеров. | 7015.26 | 6875.27
00-00109447 | Дов.TS Profil EN3 BCA со ск.канал.,корич.(8010933) | DORMA | Доводчик дверной TS Profil EN3 BCA со скользящим каналом, корич. Доводчик TS Profil, подходящий для основных типов дверей. Его легко и быстро устанавливать. TS Profil такой компактный, что для его установки не потребуется монтажная пластина даже на узкопрофильные двери. Изменяя расположение монтажного шаблона, можно легко добиться соотвествующего усилия закрывания, подходящего для дверных полотен самых разных размеров. | 7015.26 | 6875.27
00-00109446 | Дов. TS Profil EN3 BCA со ск.канал.,сер.(8010932) | DORMA | Доводчик дверной TS Profil EN3 BCA со скользящим каналом, серый. Доводчик TS Profil, подходящий для основных типов дверей. Его легко и быстро устанавливать. TS Profil такой компактный, что для его установки не потребуется монтажная пластина даже на узкопрофильные двери. Изменяя расположение монтажного шаблона, можно легко добиться соотвествующего усилия закрывания, подходящего для дверных полотен самых разных размеров. | 7015.26 | 6875.27
00-00109449 | Дов.TS Profil EN3 BCA со ск.канал.,чёр.(8010935) | DORMA | Доводчик дверной TS Pro fil EN3 BCA со скользящим каналом, чёр.RAL9005. Доводчик TS Profil, подходящий для основных типов дверей. Его легко и быстро устанавливать. TS Profil такой компактный, что для его установки не потребуется монтажная пластина даже на узкопрофильные двери. Изменяя расположение монтажного шаблона, можно легко добиться соотвествующего усилия закрывания, подходящего для дверных полотен самых разных размеров. | 7015.26 | 6875.27
03-00002755 | Доводчик TS68 EN 2/3/4 стд.,бел.RAL9016 (66400111) | DORMA | Доводчик дверной TS68 EN 2/3/4 стд., белый RAL9016, с рычагом складным стандартным, с механизмом «шестерня-рейка», с регулируемым усилием закрывания от типоразмера EN 2 до EN 4, с регулируемой в двух диапазонах скоростью закрывания. Подходит для установки, как на левые, так и на правые двери. | 3044.64 | 2984.11
03-00002756 | Доводчик TS68 EN 2/3/4 стд., золотой (66400102) | DORMA | Доводчик дверной TS68 EN 2/3/4 стд., золотой, с рычагом складным стандартным, с механизмом «шестерня-рейка», с регулируемым усилием закрывания от типоразмера EN 2 до EN 4, с регулируемой в двух диапазонах скоростью закрывания. Подходит для установки, как на левые, так и на правые двери. | 3044.64 | 2984.11
03-00002758 | Доводчик TS68 EN 2/3/4 стд., серый (66400101) | DORMA | Доводчик дверной TS68 EN 2/3/4 стд., серый, с рычагом складным стандартным, с механизмом «шестерня-рейка», с регулируемым усилием закрывания от типоразмера EN 2 до EN 4, с регулируемой в двух диапазонах скоростью закрывания. Подходит для установки, как на левые, так и на правые двери. | 3044.64 | 2984.11
03-00002757 | Доводчик TS68 EN 2/3/4 стд., темно-кор.(66400103) | DORMA | Доводчик дверной TS68 EN 2/3/4 стд., темно-коричневый с рычагом складным стандартным, с механизмом «шестерня-рейка», с регулируемым усилием закрывания от типоразмера EN 2 до EN 4, с регулируемой в двух диапазонах скоростью закрывания. Подходит для установки, как на левые, так и на правые двери. | 3044.64 | 2984.11
00-00016970 | Доводчик TS68 EN 2/3/4 ФОП,бел. RAL9016 (66400211) | DORMA | Доводчик дверной TS68 EN 2/3/4 ФОП, белый RAL9016, с рычагом складным ФОП, с механизмом «шестерня-рейка», с регулируемым усилием закрывания от типоразмера EN 2 до EN 4, с регулируемой в двух диапазонах скоростью закрывания. Подходит для установки, как на левые, так и на правые двери. | 7511.82 | 7361.43
00-00016972 | Доводчик TS68 EN 2/3/4 ФОП, золотой (66400202) | DORMA | Доводчик дверной TS68 EN 2/3/4 ФОП, золотой, с рычагом складным ФОП, с механизмом «шестерня-рейка», с регулируемым усилием закрывания от типоразмера EN 2 до EN 4, с регулируемой в двух диапазонах скоростью закрывания. Подходит для установки, как на левые, так и на правые двери. | 7511.82 | 7361.43
00-00016969 | Доводчик TS68 EN 2/3/4 ФОП, серый (66400201) | DORMA | Доводчик дверной TS68 EN 2/3/4 ФОП, серый с рычагом складным ФОП, с механизмом «шестерня-рейка», с регулируемым усилием закрывания от типоразмера EN 2 до EN 4, с регулируемой в двух диапазонах скоростью закрывания. Подходит для установки, как на левые, так и на правые двери. | 7511.82 | 7361.43
00-00016971 | Доводчик TS68 EN 2/3/4 ФОП, темно-кор.(66400203) | DORMA | Доводчик дверной TS68 EN 2/3/4 ФОП, темно-коричневый, с рычагом складным ФОП, с механизмом «шестерня-рейка», с регулируемым усилием закрывания от типоразмера EN 2 до EN 4, с регулируемой в двух диапазонах скоростью закрывания. Подходит для установки, как на левые, так и на правые двери | 7511.82 | 7361.43
00-00016980 | Доводчик TS71 EN 3/4, белый RAL9016 (22212111) | DORMA | Дверной доводчик TS71 EN 3/4, белый RAL9016, по технологии «шестерня-рейка», с регулируемым усилием закрывания, типоразмер EN 3 или EN 4, с регулируемой в двух диапазонах скоростью закрывания при помощи двух независимых клапанов и с функцией дохлопа. Подходит для установки, как на левые, так и на правые двери. Сертифицирован в соответствии со стандартом EN 1154. | 5654.2 | 5540.7
00-00016981 | Доводчик TS71 EN 3/4, кор.(22212103) | DORMA | Дверной доводчик TS71 EN 3/4, коричневый, по технологии «шестерня-рейка», с регулируемым усилием закрывания, типоразмер EN 3 или EN 4, с регулируемой в двух диапазонах скоростью закрывания при помощи двух независимых клапанов и с функцией дохлопа. Подходит для установки, как на левые, так и на правые двери. Сертифицирован в соответствии со стандартом EN 1154. | 5654.2 | 5540.7
03-00009188 | Доводчик TS71 EN 3/4, серый (22212101) | DORMA | Дверной доводчик TS71 EN 3/4, серый, по технологии «шестерня-рейка», с регулируемым усилием закрывания, типоразмер EN 3 или EN 4, с регулируемой в двух диапазонах скоростью закрывания при помощи двух независимых клапанов и с функцией дохлопа. Подходит для установки, как на левые, так и на правые двери. Сертифицирован в соответствии со стандартом EN 1154. | 5654.2 | 5540.7
03-00002761 | Доводчик TS72 EN 2-4, серый (22232101) | DORMA | Дверной доводчик TS72 EN 2-4, серый, по технологии «шестерня-рейка», с плавной регулировкой усилия закрывания EN 2 - EN 4, с регулируемой в двух диапазонах скоростью закрывания при помощи двух независимых клапанов и с функцией дохлопа. Подходит для установки, как на левые, так и на правые двери. Сертифицирован в соответствии со стандартом EN 1154. | 7618.7 | 7466.42
03-00002760 | Доводчик TS72 EN 2-4, темно-кор.(22232103) | DORMA | Дверной доводчик TS72 EN 2-4, темно-коричневый, по технологии «шестерня-рейка», с плавной регулировкой усилия закрывания EN 2 - EN 4, с регулируемой в двух диапазонах скоростью закрывания при помощи двух независимых клапанов и с функцией дохлопа. Подходит для установки, как на левые, так и на правые двери. Сертифицирован в соответствии со стандартом EN 1154. | 9450.78 | 9261.62
03-00002759 | Доводчик TS72 EN 2-4. белый RAL9016 (22232111) | DORMA | Дверной доводчик TS72 EN 2-4. белый RAL9016 по технологии «шестерня-рейка», с плавной регулировкой усилия закрывания EN 2 - EN 4, с регулируемой в двух диапазонах скоростью закрывания при помощи двух независимых клапанов и с функцией дохлопа. Подходит для установки, как на левые, так и на правые двери. Сертифицирован в соответствии со стандартом EN 1154. | 7618.7 | 7466.42
00-00076557 | Доводчик TS73 EMF EN 4 на полотно,сер.(53010101) | DORMA | Доводчик дверной TS73 EMF EN 4 на полотно, серый. TS 73 EMF — это комбинация гидравлического доводчика двери и электромагнитного блока фиксации двери в открытом положении. Дверной доводчик TS 73 EMF вместе с системой обнаружения дыма может быть использован в качестве системы, фиксирующей дверь в открытом положении при установке на двери с контролем задымления и огня. Фиксация в открытом положении возможна приблизительно между 75 и 180 градусами. | 132647.68 | 129994.62
00-00076617 | Доводчик TS73 EMF EN 4 на раму, серый (53110101) | DORMA | Доводчик дверной TS73 EMF EN 4 на раму, серый. TS 73 EMF — это комбинация гидравлического доводчика двери и электромагнитного блока фиксации двери в открытом положении. Дверной доводчик TS 73 EMF вместе с системой обнаружения дыма может быть использован в качестве системы, фиксирующей дверь в открытом положении при установке на двери с контролем задымления и огня. Фиксация в открытом положении возможна приблизительно между 75 и 180 градусами. | 122558.46 | 120107.8
00-00076558 | Доводчик TS73 EMF EN 5 на полотно,сер.(53040101) | DORMA | Доводчик дверной TS73 EMF EN 5 на полотно, серый. TS 73 EMF — это комбинация гидравлического доводчика двери и электромагнитного блока фиксации двери в открытом положении. Дверной доводчик TS 73 EMF вместе с системой обнаружения дыма может быть использован в качестве системы, фиксирующей дверь в открытом положении при установке на двери с контролем задымления и огня. Фиксация в открытом положении возможна приблизительно между 75 и 180 градусами. | 130104.33 | 127502.34
00-00076618 | Доводчик TS73 EMF EN 5 на раму, серый (53140101) | DORMA | Доводчик дверной TS73 EMF EN 5 на раму, серый. TS 73 EMF — это комбинация гидравлического доводчика двери и электромагнитного блока фиксации двери в открытом положении. Дверной доводчик TS 73 EMF вместе с системой обнаружения дыма может быть использован в качестве системы, фиксирующей дверь в открытом положении при установке на двери с контролем задымления и огня. Фиксация в открытом положении возможна приблизительно между 75 и 180 градусами. | 124981.69 | 122481.85
00-00076559 | Доводчик TS73 EMF EN 6 на полотно,сер.(53070101) | DORMA | Доводчик дверной TS73 EMF EN 6 на полотно, серый. TS 73 EMF — это комбинация гидравлического доводчика двери и электромагнитного блока фиксации двери в открытом положении. Дверной доводчик TS 73 EMF вместе с системой обнаружения дыма может быть использован в качестве системы, фиксирующей дверь в открытом положении при установке на двери с контролем задымления и огня. Фиксация в открытом положении возможна приблизительно между 75 и 180 градусами. | 132651.47 | 129998.4
00-00076619 | Доводчик TS73 EMF EN 6 на раму, серый (53170101) | DORMA | Доводчик дверной TS73 EMF EN 6 на раму, серый. TS 73 EMF — это комбинация гидравлического доводчика двери и электромагнитного блока фиксации двери в открытом положении. Дверной доводчик TS 73 EMF вместе с системой обнаружения дыма может быть использован в качестве системы, фиксирующей дверь в открытом положении при установке на двери с контролем задымления и огня. Фиксация в открытом положении возможна приблизительно между 75 и 180 градусами. | 124970.34 | 122471.44
03-00002763 | Доводчик TS73V EN 2-4 BCA, серый (37010101) | DORMA | Дверной доводчик TS73V EN 2-4 BCA, серый, по технологии «шестерня-рейка», с плавной регулировкой усилия закрывания EN 2 - EN 4, с встроенным саморегулирующимся амортизатором открывания, с регулируемой в двух диапазонах скоростью закрывания при помощи двух независимых клапанов и с функцией дохлопа. Подходит для установки, как на левые, так и на правые двери. Сертифицирован в соответствии со стандартом EN 1154. | 9483.89 | 9294.72
03-00009339 | Доводчик TS73V EN 2-4 BCA, темно-кор.(37010103) | DORMA | Дверной доводчик TS73V EN 2-4 BCA, темно-коричневый, по технологии «шестерня-рейка», с плавной регулировкой усилия закрывания EN 2 - EN 4, с встроенным саморегулирующимся амортизатором открывания, с регулируемой в двух диапазонах скоростью закрывания при помощи двух независимых клапанов и с функцией дохлопа. Подходит для установки, как на левые, так и на правые двери. Сертифицирован в соответствии со стандартом EN 1154. | 9483.89 | 9294.72
03-00002764 | Доводчик TS77 EN 2 стд., белый (76040111) | DORMA | Доводчик дверной TS77 EN 2 стд., белый, с рычагом складным стандартным, для дверей левого и правого открывания с отделкой поверхности, обеспечивающей оптимальную защиту от коррозии. Варианты установки доводчика на дверное полотно или на раму обеспечивают широкие возможности по применению в различных дверных системах. Установка с рычагом параллельно дверному полотну позволяет снизить опасность вандализма и улучшить внешний вид. Усилие Size 2,3,4 – три решения для любой двери. Ширина двери до 1100 мм. | 1969.23 | 1929.5
00-00076572 | Доводчик TS77 EN 2 стд., золотой (76040102) | DORMA | Доводчик дверной TS77 EN 2 стд., золотой. Дверной доводчик TS 77 - экономичное решение для стандартных дверей левого и правого открывания с отделкой поверхности, обеспечивающей оптимальную защиту от коррозии. Варианты установки доводчика на дверное полотно или на раму обеспечивают широкие возможности по применению в различных дверных системах. Усилие Size 2,3,4 – три решения для любой двери. Установка доводчика TS 77 с рычагом параллельно дверному полотну позволяет снизить опасность вандализма и улучшить внешний вид. Внутренний механизм доводчика TS77 оснащен зубчатой рейкой с шестерней, а гидравлическая система полностью контролирует цикл закрывания. | 1969.23 | 1929.5
03-00002766 | Доводчик TS77 EN 2 стд., серый (76040101) | DORMA | Доводчик дверной TS77 EN 2 стд., серый, с рычагом складным стандартным, для дверей левого и правого открывания с отделкой поверхности, обеспечивающей оптимальную защиту от коррозии. Варианты установки доводчика на дверное полотно или на раму обеспечивают широкие возможности по применению в различных дверных системах. Установка с рычагом параллельно дверному полотну позволяет снизить опасность вандализма и улучшить внешний вид. Усилие Size 2,3,4 – три решения для любой двери. Ширина двери до 1100 мм. | 1969.23 | 1929.5
03-00002765 | Доводчик TS77 EN 2 стд., темно-кор.(76040103) | DORMA | Доводчик дверной TS77 EN 2 стд., темно-коричневый, с рычагом складным стандартным, для дверей левого и правого открывания с отделкой поверхности, обеспечивающей оптимальную защиту от коррозии. Варианты установки доводчика на дверное полотно или на раму обеспечивают широкие возможности по применению в различных дверных системах. Установка с рычагом параллельно дверному полотну позволяет снизить опасность вандализма и улучшить внешний вид. Усилие Size 2,3,4 – три решения для любой двери. Ширина двери до 1100 мм. | 1969.23 | 1929.5
00-00114672 | Дов. TS77 EN 3 стд.,антр.-серый,RAL7016(76050120) | DORMA | Доводчик дверной TS77 EN 3 стд., антрацитово-серый, RAL7016 с рычагом складным стандартным. Экономичное решение для стандартных дверей. Не имеет сторонности, подходит для стандартной установки на дверное полотно и на дверную коробку. Полный контроль цикла закрывания. Доступны три варианта усилия закрывания. Применим для дверей шириной до 1100 мм. Дополнительная функция фиксации открытого положения. Оптимальное соотношение «цена–качество». | 1969.23 | 1929.5
00-00016960 | Доводчик TS77 EN 3 стд., белый (76050111) | DORMA | Доводчик дверной TS77 EN 3 стд., белый, с рычагом складным стандартным, для дверей левого и правого открывания с отделкой поверхности, обеспечивающей оптимальную защиту от коррозии. Варианты установки доводчика на дверное полотно или на раму обеспечивают широкие возможности по применению в различных дверных системах. Установка с рычагом параллельно дверному полотну позволяет снизить опасность вандализма и улучшить внешний вид. Усилие Size 2,3,4 – три решения для любой двери. Ширина двери до 1100 мм. | 1969.23 | 1929.5
00-00124637 | Дов.TS77 EN 3 стд.,граф-серый,RAL7024(76050124) | DORMA | Дверной доводчик для внешних и внутренних дверей до 70 кг, до 1000 мм. Допустимая температура эксплуатации от -15 до +40˚ С. | Уточняйте у менеджера | Уточняйте у менеджера
00-00016961 | Доводчик TS77 EN 3 стд., золотой(76050102) | DORMA | Доводчик дверной TS77 EN 3 стд., золотой,с рычагом складным стандартным, для дверей левого и правого открывания с отделкой поверхности, обеспечивающей оптимальную защиту от коррозии. Варианты установки доводчика на дверное полотно или на раму обеспечивают широкие возможности по применению в различных дверных системах. Установка с рычагом параллельно дверному полотну позволяет снизить опасность вандализма и улучшить внешний вид. Усилие Size 2,3,4 – три решения для любой двери. Ширина двери до 1100 мм. | 1969.23 | 1929.5
03-00002768 | Доводчик TS77 EN 3 стд., серый (76050101) | DORMA | Доводчик дверной TS77 EN 3 стд., серый, с рычагом складным стандартным, для дверей левого и правого открывания с отделкой поверхности, обеспечивающей оптимальную защиту от коррозии. Варианты установки доводчика на дверное полотно или на раму обеспечивают широкие возможности по применению в различных дверных системах. Установка с рычагом параллельно дверному полотну позволяет снизить опасность вандализма и улучшить внешний вид. Усилие Size 2,3,4 – три решения для любой двери. Ширина двери до 1100 мм. | 1969.23 | 1929.5
03-00002767 | Доводчик TS77 EN 3 стд., темно-кор.(76050103) | DORMA | Доводчик дверной TS77 EN 3 стд., темно-коричневый, с рычагом складным стандартным, для дверей левого и правого открывания с отделкой поверхности, обеспечивающей оптимальную защиту от коррозии. Варианты установки доводчика на дверное полотно или на раму обеспечивают широкие возможности по применению в различных дверных системах. Установка с рычагом параллельно дверному полотну позволяет снизить опасность вандализма и улучшить внешний вид. Усилие Size 2,3,4 – три решения для любой двери. Ширина двери до 1100 мм. | 1969.23 | 1929.5
00-00114673 | Дов. TS77 EN 4 стд.,антр.-серый,RAL7016(76060120) | DORMA | Доводчик дверной TS77 EN 4 стд., антрацитово-серый, RAL7016 с рычагом складным стандартным. Экономичное решение для стандартных дверей. Не имеет сторонности, подходит для стандартной установки на дверное полотно и на дверную коробку. Полный контроль цикла закрывания. Доступны три варианта усилия закрывания. Применим для дверей шириной до 1100 мм. Дополнительная функция фиксации открытого положения. Оптимальное соотношение «цена–качество». | 1969.23 | 1929.5
00-00016962 | Доводчик TS77 EN 4 стд., белый (76060111) | DORMA | Доводчик дверной TS77 EN 4 стд., белый, с рычагом складным стандартным, для дверей левого и правого открывания с отделкой поверхности, обеспечивающей оптимальную защиту от коррозии. Варианты установки доводчика на дверное полотно или на раму обеспечивают широкие возможности по применению в различных дверных системах. Установка с рычагом параллельно дверному полотну позволяет снизить опасность вандализма и улучшить внешний вид. Усилие Size 2,3,4 – три решения для любой двери. Ширина двери до 1100 мм. | 1969.23 | 1929.5
00-00124639 | Дов.TS77 EN 4 стд.,граф-серый,RAL7024(76060124) | DORMA | Дверной доводчик для внешних и внутренних дверей до 70 кг, до 1000 мм. Допустимая температура эксплуатации от -15 до +40˚ С. | Уточняйте у менеджера | Уточняйте у менеджера
00-00016963 | Доводчик TS77 EN 4 стд., золотой (76060102) | DORMA | Доводчик дверной TS77 EN 4 стд., золотой, с рычагом складным стандартным, для дверей левого и правого открывания с отделкой поверхности, обеспечивающей оптимальную защиту от коррозии. Варианты установки доводчика на дверное полотно или на раму обеспечивают широкие возможности по применению в различных дверных системах. Установка с рычагом параллельно дверному полотну позволяет снизить опасность вандализма и улучшить внешний вид. Усилие Size 2,3,4 – три решения для любой двери. Ширина двери до 1100 мм. | 1969.23 | 1929.5
03-00001320 | Доводчик TS77 EN 4 стд., серый (76060101) | DORMA | Доводчик дверной TS77 EN 4 стд., серый, с рычагом складным стандартным, для дверей левого и правого открывания с отделкой поверхности, обеспечивающей оптимальную защиту от коррозии. Варианты установки доводчика на дверное полотно или на раму обеспечивают широкие возможности по применению в различных дверных системах. Установка с рычагом параллельно дверному полотну позволяет снизить опасность вандализма и улучшить внешний вид. Усилие Size 2,3,4 – три решения для любой двери. Ширина двери до 1100 мм. | 1969.23 | 1929.5
03-00001319 | Доводчик TS77 EN 4 стд., темно-кор.(76060103) | DORMA | Доводчик дверной TS77 EN 4 стд., темно-коричневый, с рычагом складным стандартным, для дверей левого и правого открывания с отделкой поверхности, обеспечивающей оптимальную защиту от коррозии. Варианты установки доводчика на дверное полотно или на раму обеспечивают широкие возможности по применению в различных дверных системах. Установка с рычагом параллельно дверному полотну позволяет снизить опасность вандализма и улучшить внешний вид. Усилие Size 2,3,4 – три решения для любой двери. Ширина двери до 1100 мм. | 1969.23 | 1929.5
03-00002769 | Доводчик TS77 EN 4 стд., чер.(76060119) | DORMA | Доводчик дверной TS77 EN 4 стд., черный, с рычагом складным стандартным, для дверей левого и правого открывания с отделкой поверхности, обеспечивающей оптимальную защиту от коррозии. Варианты установки доводчика на дверное полотно или на раму обеспечивают широкие возможности по применению в различных дверных системах. Установка с рычагом параллельно дверному полотну позволяет снизить опасность вандализма и улучшить внешний вид. Усилие Size 2,3,4 – три решения для любой двери. Ширина двери до 1100 мм. | 1969.23 | 1929.5
00-00081954 | Доводчик TS77 EN3 c рычагом ФОП белый (76050211) | DORMA | Доводчик дверной TS77 EN3 c рычагом ФОП белый. Дверной доводчик TS 77 с фиксацией в открытом положении с помощью ФОП-рычага - экономичное решение для стандартных дверей левого и правого открывания с отделкой поверхности, обеспечивающей оптимальную защиту от коррозии. Варианты установки доводчика на дверное полотно или на раму обеспечивают широкие возможности по применению в различных дверных системах. Усилие Size 2,3,4 – три решения для любой двери. Установка доводчика TS 77 с рычагом параллельно дверному полотну позволяет снизить опасность вандализма и улучшить внешний вид. Внутренний механизм доводчика TS77 оснащен зубчатой рейкой с шестерней, а гидравлическая система полностью контролирует цикл закрывания. | 2863.04 | 2805.35
00-00081953 | Доводчик TS77 EN3 c рычагом ФОП серебро (76050201) | DORMA | Доводчик дверной TS77 EN3 c рычагом ФОП серебро. Дверной доводчик TS 77 с фиксацией в открытом положении с помощью ФОП-рычага - экономичное решение для стандартных дверей левого и правого открывания с отделкой поверхности, обеспечивающей оптимальную защиту от коррозии. Варианты установки доводчика на дверное полотно или на раму обеспечивают широкие возможности по применению в различных дверных системах. Усилие Size 2,3,4 – три решения для любой двери. Установка доводчика TS 77 с рычагом параллельно дверному полотну позволяет снизить опасность вандализма и улучшить внешний вид. Внутренний механизм доводчика TS77 оснащен зубчатой рейкой с шестерней, а гидравлическая система полностью контролирует цикл закрывания. | 2863.04 | 2805.35
00-00081955 | Доводчик TS77 EN3 c рычагом ФОП т. кор (76050203) | DORMA | Доводчик дверной TS77 EN3 c рычагом ФОП т. кор. Дверной доводчик TS 77 с фиксацией в открытом положении с помощью ФОП-рычага - экономичное решение для стандартных дверей левого и правого открывания с отделкой поверхности, обеспечивающей оптимальную защиту от коррозии. Варианты установки доводчика на дверное полотно или на раму обеспечивают широкие возможности по применению в различных дверных системах. Усилие Size 2,3,4 – три решения для любой двери. Установка доводчика TS 77 с рычагом параллельно дверному полотну позволяет снизить опасность вандализма и улучшить внешний вид. Внутренний механизм доводчика TS77 оснащен зубчатой рейкой с шестерней, а гидравлическая система полностью контролирует цикл закрывания. | 2863.04 | 2805.35
00-00081956 | Доводчик TS77 EN3 c рычагом ФОП чер.(76050219) | DORMA | Доводчик дверной TS77 EN3 c рычагом ФОП черный. Дверной доводчик TS 77 с фиксацией в открытом положении с помощью ФОП-рычага - экономичное решение для стандартных дверей левого и правого открывания с отделкой поверхности, обеспечивающей оптимальную защиту от коррозии. Варианты установки доводчика на дверное полотно или на раму обеспечивают широкие возможности по применению в различных дверных системах. Усилие Size 2,3,4 – три решения для любой двери. Установка доводчика TS 77 с рычагом параллельно дверному полотну позволяет снизить опасность вандализма и улучшить внешний вид. Внутренний механизм доводчика TS77 оснащен зубчатой рейкой с шестерней, а гидравлическая система полностью контролирует цикл закрывания. | 2863.04 | 2805.35
00-00081958 | Доводчик TS77 EN4 c рычагом ФОП белый (76060211) | DORMA | Доводчик дверной TS77 EN4 c рычагом ФОП белый. Дверной доводчик TS 77 с фиксацией в открытом положении с помощью ФОП-рычага - экономичное решение для стандартных дверей левого и правого открывания с отделкой поверхности, обеспечивающей оптимальную защиту от коррозии. Варианты установки доводчика на дверное полотно или на раму обеспечивают широкие возможности по применению в различных дверных системах. Усилие Size 2,3,4 – три решения для любой двери. Установка доводчика TS 77 с рычагом параллельно дверному полотну позволяет снизить опасность вандализма и улучшить внешний вид. Внутренний механизм доводчика TS77 оснащен зубчатой рейкой с шестерней, а гидравлическая система полностью контролирует цикл закрывания. | 2863.04 | 2805.35
00-00081957 | Доводчик TS77 EN4 c рычагом ФОП серебро (76060201) | DORMA | Доводчик дверной TS77 EN4 c рычагом ФОП серебро. Дверной доводчик TS 77 с фиксацией в открытом положении с помощью ФОП-рычага - экономичное решение для стандартных дверей левого и правого открывания с отделкой поверхности, обеспечивающей оптимальную защиту от коррозии. Варианты установки доводчика на дверное полотно или на раму обеспечивают широкие возможности по применению в различных дверных системах. Усилие Size 2,3,4 – три решения для любой двери. Установка доводчика TS 77 с рычагом параллельно дверному полотну позволяет снизить опасность вандализма и улучшить внешний вид. Внутренний механизм доводчика TS77 оснащен зубчатой рейкой с шестерней, а гидравлическая система полностью контролирует цикл закрывания. | 2863.04 | 2805.35
00-00081959 | Доводчик TS77 EN4 c рычагом ФОП т. кор (76060203) | DORMA | Доводчик дверной TS77 EN4 c рычагом ФОП т. кор. Дверной доводчик TS 77 с фиксацией в открытом положении с помощью ФОП-рычага - экономичное решение для стандартных дверей левого и правого открывания с отделкой поверхности, обеспечивающей оптимальную защиту от коррозии. Варианты установки доводчика на дверное полотно или на раму обеспечивают широкие возможности по применению в различных дверных системах. Усилие Size 2,3,4 – три решения для любой двери. Установка доводчика TS 77 с рычагом параллельно дверному полотну позволяет снизить опасность вандализма и улучшить внешний вид. Внутренний механизм доводчика TS77 оснащен зубчатой рейкой с шестерней, а гидравлическая система полностью контролирует цикл закрывания. | 2863.04 | 2805.35
00-00081960 | Доводчик TS77 EN4 c рычагом ФОП чер.(76060219) | DORMA | Доводчик дверной TS77 EN4 c рычагом ФОП черный. Дверной доводчик TS 77 с фиксацией в открытом положении с помощью ФОП-рычага - экономичное решение для стандартных дверей левого и правого открывания с отделкой поверхности, обеспечивающей оптимальную защиту от коррозии. Варианты установки доводчика на дверное полотно или на раму обеспечивают широкие возможности по применению в различных дверных системах. Усилие Size 2,3,4 – три решения для любой двери. Установка доводчика TS 77 с рычагом параллельно дверному полотну позволяет снизить опасность вандализма и улучшить внешний вид. Внутренний механизм доводчика TS77 оснащен зубчатой рейкой с шестерней, а гидравлическая система полностью контролирует цикл закрывания. | 2863.04 | 2805.35
00-00081973 | Доводчик TS 83 BC EN 7 без рыч., белый (83060111) | DORMA | Доводчик дверной TS 83 BC EN 7 без рыч., белый. Дверной доводчик TS 83 удобный для пользователя механизм, обладающий непревзойденной универсальностью. Основными преимуществами данного доводчика являются - простота настройки дверного доводчика, ?специфика двери учитывается при помощи простой регулировки, только одна модель для дверей RH (DIN-R, ISO 5) и LH (DIN-L, ISO 6) и для стандартного и каркасного/перемычного крепления, диапазон упругости пружины EN 3-6 подходит практически для любой области применения. | 21662.46 | 21229.27
00-00016985 | Доводчик TS83 BC EN 7, серый (83060101) | DORMA | Дверной доводчик TS83 BC EN 7, серый, по технологии «шестерня-рейка», с усилием закрывания EN 7, с встроенным саморегулирующимся амортизатором открывания, с регулируемой скоростью и с регулируемой функцией дохлопа. Подходит для установки, как на левые, так и на правые двери. Сертифицирован в соответствии со стандартом EN 1154. | 26039.78 | 25518.63
00-00069935 | Доводчик TS83 EN 3-6 AC,стд.рыч.,сер.(38030301) | DORMA | Доводчик дверной, предназначен для плавного закрывания дверей всех типов. Допустимая температура окружающего воздуха при эксплуатации от -15˚ до + 40˚С. Температура хранения от -25˚ до + 50˚С. | 28018.47 | 27458.54
03-00002770 | Доводчик TS83 EN 3-6 BC, белый RAL9016 (38010111) | DORMA | Дверной доводчик TS83 EN 3-6 BC, белый RAL9016, по технологии «шестерня-рейка», с плавной регулировкой усилия закрывания от типоразмера EN 3 до EN 6, с встроенным саморегулирующимся амортизатором открывания, с регулируемой в двух диапазонах скоростью закрывания при помощи двух независимых клапанов и с функцией дохлопа. Подходит для установки, как на левые, так и на правые двери. Сертифицирован в соответствии со стандартом EN 1154. | 12735.67 | 12481.24
03-00009107 | Доводчик TS83 EN 3-6 BC, серый (38010101) | DORMA | Дверной доводчик TS83 EN 3-6 BC, серый, по технологии «шестерня-рейка», с плавной регулировкой усилия закрывания от типоразмера EN 3 до EN 6, с встроенным саморегулирующимся амортизатором открывания, с регулируемой в двух диапазонах скоростью закрывания при помощи двух независимых клапанов и с функцией дохлопа. Подходит для установки, как на левые, так и на правые двери. Сертифицирован в соответствии со стандартом EN 1154. | 12735.67 | 12481.24
03-00002771 | Доводчик TS83 EN 3-6 BC, темно-кор.(38010103) | DORMA | Дверной доводчик TS83 EN 3-6 BC, темно-коричневый, по технологии «шестерня-рейка», с плавной регулировкой усилия закрывания от типоразмера EN 3 до EN 6, с встроенным саморегулирующимся амортизатором открывания, с регулируемой в двух диапазонах скоростью закрывания при помощи двух независимых клапанов и с функцией дохлопа. Подходит для установки, как на левые, так и на правые двери. Сертифицирован в соответствии со стандартом EN 1154. | 12735.67 | 12481.24
00-00016982 | Доводчик TS83 EN 3-6 BC, чер.RAL9005 (38010119) | DORMA | Дверной доводчик TS83 EN 3-6 BC, черный RAL9005, по технологии «шестерня-рейка», с плавной регулировкой усилия закрывания от типоразмера EN 3 до EN 6, с встроенным саморегулирующимся амортизатором открывания, с регулируемой в двух диапазонах скоростью закрывания при помощи двух независимых клапанов и с функцией дохлопа. Подходит для установки, как на левые, так и на правые двери. Сертифицирован в соответствии со стандартом EN 1154. | 12735.67 | 12481.24
00-00016983 | Доводчик TS83 EN 3-6 BC+DC,бел.RAL9016 (38020111) | DORMA | Дверной доводчик TS83 EN 3-6 BC+DC, белый RAL9016, по технологии «шестерня-рейка», с плавной регулировкой усилия закрывания от типоразмера EN 3 до EN 6, с встроенным саморегулирующимся амортизатором открывания, с регулируемой в двух диапазонах скоростью закрывания при помощи двух независимых клапанов и с функцией дохлопа. Подходит для установки, как на левые, так и на правые двери. Сертифицирован в соответствии со стандартом EN 1154. | 15696.13 | 15382.11
00-00016984 | Доводчик TS83 EN 3-6 BC+DC, серый (38020101) | DORMA | Дверной доводчик TS83 EN 3-6 BC+DC, серый, по технологии «шестерня-рейка», с плавной регулировкой усилия закрывания от типоразмера EN 3 до EN 6, с встроенным саморегулирующимся амортизатором открывания, с регулируемой в двух диапазонах скоростью закрывания при помощи двух независимых клапанов и с функцией дохлопа. Подходит для установки, как на левые, так и на правые двери. Сертифицирован в соответствии со стандартом EN 1154. | 15696.13 | 15382.11
00-00076636 | Доводчик TS83 EN 3-6 BC+DC, чёр.RAL9005 (38020119) | DORMA | Доводчик дверной, предназначен для плавного закрывания дверей всех типов. Допустимая температура окружающего воздуха при эксплуатации от -15˚ до + 40˚С. Температура хранения от -25˚ до + 50˚С. | 15696.13 | 15382.11
00-00017003 | Доводчик TS90 Impulse EN3/4,бел.RAL9016 (10200411) | DORMA | Универсальный дверной доводчик TS90 Impulse EN3/4, белый RAL9016, в комплекте со скользящим каналом, выполненный по технологии Cam Action с кулачковым валом в виде сердечка, позволяющим быстро снижать сопротивление при открывании двери, с регулируемой в двух диапазонах скоростью закрывания при помощи двух независимых клапанов, с усилием закрывания EN 3/4. Подходит для установки, как на левые, так и на правые двери. Сертифицирован в соответствии со стандартом EN 1154. | 11116.4 | 10894.13
00-00076728 | Доводчик TS90 Impulse EN3/4,по кат. RAL (10200409) | DORMA | Универсальный дверной доводчик TS90 Impulse EN3/4, по кат. RAL, в комплекте со скользящим каналом, выполненный по технологии Cam Action с кулачковым валом в виде сердечка, позволяющим быстро снижать сопротивление при открывании двери, с регулируемой в двух диапазонах скоростью закрывания при помощи двух независимых клапанов, с усилием закрывания EN 3/4. Подходит для установки, как на левые, так и на правые двери. Сертифицирован в соответствии со стандартом EN 1154. | 43812.97 | 42937.13
00-00017004 | Доводчик TS90 Impulse EN3/4, темно-кор.(10200403) | DORMA | Универсальный дверной доводчик TS90 Impulse EN3/4, темно-коричневый, в комплекте со скользящим каналом, выполненный по технологии Cam Action с кулачковым валом в виде сердечка, позволяющим быстро снижать сопротивление при открывании двери, с регулируемой в двух диапазонах скоростью закрывания при помощи двух независимых клапанов, с усилием закрывания EN 3/4. Подходит для установки, как на левые, так и на правые двери. Сертифицирован в соответствии со стандартом EN 1154. | 11116.4 | 10894.13
00-00076729 | Доводчик TS90 Impulse EN3/4,чер.RAL9005(10200419) | DORMA | Универсальный дверной доводчик TS90 Impulse EN3/4, чёрный, в комплекте со скользящим каналом, выполненный по технологии Cam Action с кулачковым валом в виде сердечка, позволяющим быстро снижать сопротивление при открывании двери, с регулируемой в двух диапазонах скоростью закрывания при помощи двух независимых клапанов, с усилием закрывания EN 3/4. Подходит для установки, как на левые, так и на правые двери. Сертифицирован в соответствии со стандартом EN 1154. | 10394.73 | 10187.59
00-00026481 | Доводчик TS90 Impulse, EN3/4, серый (10200401) | DORMA | Универсальный дверной доводчик TS90 Impulse EN3/4, серый, в комплекте со скользящим каналом, выполненный по технологии Cam Action с кулачковым валом в виде сердечка, позволяющим быстро снижать сопротивление при открывании двери, с регулируемой в двух диапазонах скоростью закрывания при помощи двух независимых клапанов, с усилием закрывания EN 3/4. Подходит для установки, как на левые, так и на правые двери. Сертифицирован в соответствии со стандартом EN 1154. | 11116.4 | 10894.13
00-00069920 | Доводчик TS92 B EN 1-4, бел.RAL9016 (42020111) | DORMA | Доводчик дверной по технологии Easy Open представляет собой высококачественное архитектурное решение для всех требований проектной области применения, с сердцевидным кулачком обеспечивает исключительную простоту открывания. | 15986.5 | 15666.81
00-00017011 | Доводчик TS92 B EN 1-4, белый RAL9010 (42020110) | DORMA | Дверной доводчик TS92 B EN 1-4, белый RAL9010, по технологии Cam Action с кулачковым валом в виде сердечка, позволяющим быстро снижать сопротивление при открывании двери, выполненный в дизайне Contur, с регулируемой в двух диапазонах скоростью закрывания при помощи двух независимых клапанов, с плавной регулировкой усилия закрывания от типоразмера EN 1 до EN 4. Подходит для установки, как на левые, так и на правые двери. Сертифицирован в соответствии со стандартом EN 1154 и с требованиями пожарной безопасности CERTIFIRE CF 119. | 17661.58 | 17307.83
00-00069919 | Доводчик TS92 B EN 1-4, под нер.ст. (42020104) | DORMA | Доводчик дверной по технологии Easy Open представляет собой высококачественное архитектурное решение для всех требований проектной области применения, с сердцевидным кулачком обеспечивает исключительную простоту открывания. | 39033.66 | 38253.35
00-00035412 | Доводчик TS92 B EN 1-4, серый (42020101) | DORMA | Доводчик дверной кулачковый TS92 B EN 1-4, серый. Дверные доводчики со скользящим каналом TS 92 предназначены для установки внутри помещений. Конструктивное решение модели гарантирует полностью управляемое закрывание и исключительную легкость открывания благодаря технологии Easy Open. Модель доводчика TS 92 можно устанавливать на стеклянные двери – дополнительная подготовка стекла не требуется. Дверной доводчик TS 92 – это универсальное решение, подходящее для большинства межкомнатных дверей, в том числе и противопожарных. | 14151.58 | 13867.83
00-00076713 | Доводчик TS92 B EN 1-4, т-корич. (42020103) | DORMA | Дверной доводчик по технологии Cam Action с кулачковым валом в виде сердечка, позволяющим быстро снижать сопротивление при открывании двери, выполненный в дизайне Contur, с регулируемой в двух диапазонах скоростью закрывания при помощи двух независимых клапанов, с плавной регулировкой усилия закрывания от типоразмера EN 1 до EN 4. Подходит для установки, как на левые, так и на правые двери. | 18750.23 | 18375.68
00-00069921 | Доводчик TS92 B EN 1-4, чёр.RAL9005 (42020119) | DORMA | Доводчик дверной по технологии Easy Open представляет собой высококачественное архитектурное решение для всех требований проектной области применения, с сердцевидным кулачком обеспечивает исключительную простоту открывания. | 18750.23 | 18375.68
00-00076718 | Доводчик TS92 G EN 1-4, бел.RAL9010 (42030110) | DORMA | Дверной доводчик по технологии Cam Action с кулачковым валом в виде сердечка, позволяющим быстро снижать сопротивление при открывании двери, выполненный в дизайне Contur, с регулируемой в двух диапазонах скоростью закрывания при помощи двух независимых клапанов, с плавной регулировкой усилия закрывания от типоразмера EN 1 до EN 4. Подходит для установки, как на левые, так и на правые двери. | 17661.58 | 17307.83
00-00069924 | Доводчик TS92 G EN 1-4, бел.RAL9016 (42030111) | DORMA | Доводчик дверной по технологии Easy Open представляет собой высококачественное архитектурное решение для всех требований проектной области применения, с сердцевидным кулачком обеспечивает исключительную простоту открывания. | 15684.78 | 15370.76
00-00069923 | Доводчик TS92 G EN 1-4, под нер.ст. (42030104) | DORMA | Доводчик дверной по технологии Easy Open представляет собой высококачественное архитектурное решение для всех требований проектной области применения, с сердцевидным кулачком обеспечивает исключительную простоту открывания. | 39339.17 | 38552.23
00-00026137 | Доводчик TS92 G EN 1-4, серый (42030101) | DORMA | Дверной доводчик TS92 G EN 1-4, серый, по технологии Cam Action с кулачковым валом в виде сердечка, позволяющим быстро снижать сопротивление при открывании двери, выполненный в дизайне Contur, с регулируемой в двух диапазонах скоростью закрывания при помощи двух независимых клапанов, с плавной регулировкой усилия закрывания от типоразмера EN 1 до EN 4. Подходит для установки, как на левые, так и на правые двери. Сертифицирован в соответствии со стандартом EN 1154 и с требованиями пожарной безопасности CERTIFIRE CF 119. | 14151.58 | 13867.83
00-00069922 | Доводчик TS92 G EN 1-4, т-корич. (42030103) | DORMA | Доводчик дверной по технологии Easy Open представляет собой высококачественное архитектурное решение для всех требований проектной области применения, с сердцевидным кулачком обеспечивает исключительную простоту открывания. | 18750.23 | 18375.68
00-00076719 | Доводчик TS92 G EN 1-4, чёр.RAL9005 (42030119) | DORMA | Дверной доводчик по технологии Cam Action с кулачковым валом в виде сердечка, позволяющим быстро снижать сопротивление при открывании двери, выполненный в дизайне Contur, с регулируемой в двух диапазонах скоростью закрывания при помощи двух независимых клапанов, с плавной регулировкой усилия закрывания от типоразмера EN 1 до EN 4. Подходит для установки, как на левые, так и на правые двери. | 19111.54 | 18728.48
00-00076656 | Доводчик TS 92 XEA 1-4 B RAL P000 (42200109) | DORMA | Доводчик дверной применяется на противопожарных дверях, а также отвечает требованиям норм по безбарьерному строительству DIN SPEC 1104 и DIN 18040. Идеально подходит для внутренних дверей различной конструкции (сплошных, профильных и цельностеклянных), обеспечивая плавный бесшумный дохлоп. Несимметричный кулачок патентованной конструкции гарантирует лёгкое открывание и надёжное закрывание дверей с уплотнениями. | Уточняйте у менеджера | Уточняйте у менеджера
00-00076658 | Доводчик TS 92 XEA 1-4 B белый P100 (42200111) | DORMA | Доводчик дверной применяется на противопожарных дверях, а также отвечает требованиям норм по безбарьерному строительству DIN SPEC 1104 и DIN 18040. Идеально подходит для внутренних дверей различной конструкции (сплошных, профильных и цельностеклянных), обеспечивая плавный бесшумный дохлоп. Несимметричный кулачок патентованной конструкции гарантирует лёгкое открывание и надёжное закрывание дверей с уплотнениями. | Уточняйте у менеджера | Уточняйте у менеджера
00-00076657 | Доводчик TS 92 XEA 1-4 B белый P210 (42200110) | DORMA | Доводчик дверной применяется на противопожарных дверях, а также отвечает требованиям норм по безбарьерному строительству DIN SPEC 1104 и DIN 18040. Идеально подходит для внутренних дверей различной конструкции (сплошных, профильных и цельностеклянных), обеспечивая плавный бесшумный дохлоп. Несимметричный кулачок патентованной конструкции гарантирует лёгкое открывание и надёжное закрывание дверей с уплотнениями. | Уточняйте у менеджера | Уточняйте у менеджера
00-00076655 | Доводчик TS 92 XEA 1-4 B золотой P750 (42200105) | DORMA | Доводчик дверной применяется на противопожарных дверях, а также отвечает требованиям норм по безбарьерному строительству DIN SPEC 1104 и DIN 18040. Идеально подходит для внутренних дверей различной конструкции (сплошных, профильных и цельностеклянных), обеспечивая плавный бесшумный дохлоп. Несимметричный кулачок патентованной конструкции гарантирует лёгкое открывание и надёжное закрывание дверей с уплотнениями. | Уточняйте у менеджера | Уточняйте у менеджера
00-00076654 | Дов. TS 92 XEA 1-4 B под нерж.ст. P700(42200104) | DORMA | Доводчик дверной применяется на противопожарных дверях, а также отвечает требованиям норм по безбарьерному строительству DIN SPEC 1104 и DIN 18040. Идеально подходит для внутренних дверей различной конструкции (сплошных, профильных и цельностеклянных), обеспечивая плавный бесшумный дохлоп. Несимметричный кулачок патентованной конструкции гарантирует лёгкое открывание и надёжное закрывание дверей с уплотнениями. | Уточняйте у менеджера | Уточняйте у менеджера
00-00076653 | Доводчик TS 92 XEA 1-4 B серый P600 (42200101) | DORMA | Доводчик дверной применяется на противопожарных дверях, а также отвечает требованиям норм по безбарьерному строительству DIN SPEC 1104 и DIN 18040. Идеально подходит для внутренних дверей различной конструкции (сплошных, профильных и цельностеклянных), обеспечивая плавный бесшумный дохлоп. Несимметричный кулачок патентованной конструкции гарантирует лёгкое открывание и надёжное закрывание дверей с уплотнениями. | Уточняйте у менеджера | Уточняйте у менеджера
00-00076659 | Доводчик TS 92 XEA 1-4 B чёрный P190 (42200119) | DORMA | Доводчик дверной применяется на противопожарных дверях, а также отвечает требованиям норм по безбарьерному строительству DIN SPEC 1104 и DIN 18040. Идеально подходит для внутренних дверей различной конструкции (сплошных, профильных и цельностеклянных), обеспечивая плавный бесшумный дохлоп. Несимметричный кулачок патентованной конструкции гарантирует лёгкое открывание и надёжное закрывание дверей с уплотнениями. | Уточняйте у менеджера | Уточняйте у менеджера
00-00076707 | Доводчик TS 92 XEA 1-4 G RAL P000 (42210109) | DORMA | Доводчик дверной применяется на противопожарных дверях, а также отвечает требованиям норм по безбарьерному строительству DIN SPEC 1104 и DIN 18040. Идеально подходит для внутренних дверей различной конструкции (сплошных, профильных и цельностеклянных), обеспечивая плавный бесшумный дохлоп. Несимметричный кулачок патентованной конструкции гарантирует лёгкое открывание и надёжное закрывание дверей с уплотнениями. | Уточняйте у менеджера | Уточняйте у менеджера
00-00076709 | Доводчик TS 92 XEA 1-4 G белый P100 (42210111) | DORMA | Доводчик дверной применяется на противопожарных дверях, а также отвечает требованиям норм по безбарьерному строительству DIN SPEC 1104 и DIN 18040. Идеально подходит для внутренних дверей различной конструкции (сплошных, профильных и цельностеклянных), обеспечивая плавный бесшумный дохлоп. Несимметричный кулачок патентованной конструкции гарантирует лёгкое открывание и надёжное закрывание дверей с уплотнениями. | Уточняйте у менеджера | Уточняйте у менеджера
00-00076708 | Доводчик TS 92 XEA 1-4 G белый P210 (42210110) | DORMA | Доводчик дверной применяется на противопожарных дверях, а также отвечает требованиям норм по безбарьерному строительству DIN SPEC 1104 и DIN 18040. Идеально подходит для внутренних дверей различной конструкции (сплошных, профильных и цельностеклянных), обеспечивая плавный бесшумный дохлоп. Несимметричный кулачок патентованной конструкции гарантирует лёгкое открывание и надёжное закрывание дверей с уплотнениями. | Уточняйте у менеджера | Уточняйте у менеджера
00-00076706 | Доводчик TS 92 XEA 1-4 G золотой P750 (42210105) | DORMA | Доводчик дверной применяется на противопожарных дверях, а также отвечает требованиям норм по безбарьерному строительству DIN SPEC 1104 и DIN 18040. Идеально подходит для внутренних дверей различной конструкции (сплошных, профильных и цельностеклянных), обеспечивая плавный бесшумный дохлоп. Несимметричный кулачок патентованной конструкции гарантирует лёгкое открывание и надёжное закрывание дверей с уплотнениями. | Уточняйте у менеджера | Уточняйте у менеджера
00-00076705 | Дов. TS 92 XEA 1-4 G под нерж.ст. P700(42210104) | DORMA | Доводчик дверной применяется на противопожарных дверях, а также отвечает требованиям норм по безбарьерному строительству DIN SPEC 1104 и DIN 18040. Идеально подходит для внутренних дверей различной конструкции (сплошных, профильных и цельностеклянных), обеспечивая плавный бесшумный дохлоп. Несимметричный кулачок патентованной конструкции гарантирует лёгкое открывание и надёжное закрывание дверей с уплотнениями. | Уточняйте у менеджера | Уточняйте у менеджера
00-00076704 | Доводчик TS 92 XEA 1-4 G серый P600 (42210101) | DORMA | Доводчик дверной применяется на противопожарных дверях, а также отвечает требованиям норм по безбарьерному строительству DIN SPEC 1104 и DIN 18040. Идеально подходит для внутренних дверей различной конструкции (сплошных, профильных и цельностеклянных), обеспечивая плавный бесшумный дохлоп. Несимметричный кулачок патентованной конструкции гарантирует лёгкое открывание и надёжное закрывание дверей с уплотнениями. | Уточняйте у менеджера | Уточняйте у менеджера
00-00076710 | Доводчик TS 92 XEA 1-4 G чёрный P190 (42210119) | DORMA | Доводчик дверной применяется на противопожарных дверях, а также отвечает требованиям норм по безбарьерному строительству DIN SPEC 1104 и DIN 18040. Идеально подходит для внутренних дверей различной конструкции (сплошных, профильных и цельностеклянных), обеспечивая плавный бесшумный дохлоп. Несимметричный кулачок патентованной конструкции гарантирует лёгкое открывание и надёжное закрывание дверей с уплотнениями. | Уточняйте у менеджера | Уточняйте у менеджера
00-00076749 | Доводчик TS93 B BC+DC EN 2-5, RAL9005 (43020019) | DORMA | Доводчик дверной по технологии Easy Open представляет собой высококачественное архитектурное решение для всех требований проектной области применения, с сердцевидным кулачком обеспечивает исключительную простоту открывания. | 28798.78 | 28222.77
00-00076748 | Доводчик TS93 B BC+DC EN 2-5, RAL9010 (43020010) | DORMA | Доводчик дверной по технологии Easy Open представляет собой высококачественное архитектурное решение для всех требований проектной области применения, с сердцевидным кулачком обеспечивает исключительную простоту открывания. | 31044.2 | 30422.78
00-00035464 | Доводчик TS93 B BC+DC EN 2-5, RAL9016 (43020011) | DORMA | Доводчик дверной кулачковый TS93 B BC+DC EN 2-5, RAL9016. Дверные доводчики со скользящим каналом TS 92 предназначены для установки внутри помещений. Конструктивное решение модели гарантирует полностью управляемое закрывание и исключительную легкость открывания благодаря технологии Easy Open. Модель доводчика TS 92 можно устанавливать на стеклянные двери – дополнительная подготовка стекла не требуется. Дверной доводчик TS 92 – это универсальное решение, подходящее для большинства межкомнатных дверей, в том числе и противопожарных. | 28798.78 | 28222.77
00-00076745 | Доводчик TS93 B BC+DC EN 2-5, п/н.ст. (43020004) | DORMA | Доводчик дверной по технологии Easy Open представляет собой высококачественное архитектурное решение для всех требований проектной области применения, с сердцевидным кулачком обеспечивает исключительную простоту открывания. | 53549.39 | 52478.71
00-00069925 | Доводчик TS93 B BC+DC EN 2-5, серый (43020001) | DORMA | Доводчик дверной по технологии Easy Open представляет собой высококачественное архитектурное решение для всех требований проектной области применения, с сердцевидным кулачком обеспечивает исключительную простоту открывания. | 28798.78 | 28222.77
00-00069926 | Доводчик TS93 B BC+DC EN 2-5, т-к. (43020003) | DORMA | Доводчик дверной по технологии Easy Open представляет собой высококачественное архитектурное решение для всех требований проектной области применения, с сердцевидным кулачком обеспечивает исключительную простоту открывания. | 28798.78 | 28222.77
00-00076759 | Доводчик TS93 B BC+DC EN 5-7, RAL9010 (43520010) | DORMA | Доводчик дверной по технологии Easy Open представляет собой высококачественное архитектурное решение для всех требований проектной области применения, с сердцевидным кулачком обеспечивает исключительную простоту открывания. | 40898.85 | 40080.7
00-00076760 | Доводчик TS93 B BC+DC EN 5-7, RAL9016 (43520011) | DORMA | Доводчик дверной по технологии Easy Open представляет собой высококачественное архитектурное решение для всех требований проектной области применения, с сердцевидным кулачком обеспечивает исключительную простоту открывания. | 39965.31 | 39166.08
00-00076757 | Доводчик TS93 B BC+DC EN 5-7, п/н.ст. (43520004) | DORMA | Доводчик дверной по технологии Easy Open представляет собой высококачественное архитектурное решение для всех требований проектной области применения, с сердцевидным кулачком обеспечивает исключительную простоту открывания. | 71935.48 | 70496.87
00-00069930 | Доводчик TS93 B BC+DC EN 5-7, серый (43520001) | DORMA | Доводчик дверной по технологии Easy Open представляет собой высококачественное архитектурное решение для всех требований проектной области применения, с сердцевидным кулачком обеспечивает исключительную простоту открывания. | 38679.92 | 37906.23
00-00076755 | Доводчик TS93 G BC+DC EN 2-5, RAL9005 (43030019) | DORMA | Доводчик дверной по технологии Easy Open представляет собой высококачественное архитектурное решение для всех требований проектной области применения, с сердцевидным кулачком обеспечивает исключительную простоту открывания. | 28798.78 | 28222.77
00-00076754 | Доводчик TS93 G BC+DC EN 2-5, RAL9010 (43030010) | DORMA | Доводчик дверной по технологии Easy Open представляет собой высококачественное архитектурное решение для всех требований проектной области применения, с сердцевидным кулачком обеспечивает исключительную простоту открывания. | 31044.2 | 30422.78
00-00069929 | Доводчик TS93 G BC+DC EN 2-5, RAL9016 (43030011) | DORMA | Доводчик дверной по технологии Easy Open представляет собой высококачественное архитектурное решение для всех требований проектной области применения, с сердцевидным кулачком обеспечивает исключительную простоту открывания. | 28798.78 | 28222.77
00-00076752 | Доводчик TS93 G BC+DC EN 2-5, п/н.ст. (43030004) | DORMA | Доводчик дверной по технологии Easy Open представляет собой высококачественное архитектурное решение для всех требований проектной области применения, с сердцевидным кулачком обеспечивает исключительную простоту открывания. | 53549.39 | 52478.71
00-00069927 | Доводчик TS93 G BC+DC EN 2-5, серый (43030001) | DORMA | Доводчик дверной по технологии Easy Open представляет собой высококачественное архитектурное решение для всех требований проектной области применения, с сердцевидным кулачком обеспечивает исключительную простоту открывания. | 28798.78 | 28222.77
00-00076751 | Доводчик TS93 G BC+DC EN 2-5, т-к. (43030003) | DORMA | Доводчик дверной по технологии Easy Open представляет собой высококачественное архитектурное решение для всех требований проектной области применения, с сердцевидным кулачком обеспечивает исключительную простоту открывания. | 28798.78 | 28222.77
00-00076563 | Доводчик TS93 G BC+DC EN 5-7, RAL9010 (43530010) | DORMA | Доводчик дверной по технологии Easy Open представляет собой высококачественное архитектурное решение для всех требований проектной области применения, с сердцевидным кулачком обеспечивает исключительную простоту открывания. | 40898.85 | 40080.7
00-00076564 | Доводчик TS93 G BC+DC EN 5-7, RAL9016 (43530011) | DORMA | Доводчик дверной по технологии Easy Open представляет собой высококачественное архитектурное решение для всех требований проектной области применения, с сердцевидным кулачком обеспечивает исключительную простоту открывания. | 40101.51 | 39300.39
00-00076561 | Доводчик TS93 G BC+DC EN 5-7, п/н.ст. (43530004) | DORMA | Доводчик дверной по технологии Easy Open представляет собой высококачественное архитектурное решение для всех требований проектной области применения, с сердцевидным кулачком обеспечивает исключительную простоту открывания. | 70550.78 | 69139.59
00-00069931 | Доводчик TS93 G BC+DC EN 5-7, серый (43530001) | DORMA | Доводчик дверной по технологии Easy Open представляет собой высококачественное архитектурное решение для всех требований проектной области применения, с сердцевидным кулачком обеспечивает исключительную простоту открывания. | 37935.55 | 37176.04
00-00076761 | Доводчик TS97 EN 2-4, белый RAL9016 (13010011) | DORMA | Доводчик дверной, оснащен кулачковым механизмом, выполнен по технологии легкого открывания («Easy Open»), скользящим каналом. Данная модель доводчика характеризуется очень компактным механизмом открытой установки. dorma kaba TS 97 оптимально дополнит внешний вид дверей любого назначения – он обладает небольшими размерами и удобной конструкцией, а также минималистичным дизайном. Одинаковая длина направляющего паза и корпуса способствует гармоничности внешнего вида изделия. Фронтальная панель сплошная, без точек крепления и отверстий. | Уточняйте у менеджера | Уточняйте у менеджера
00-00076732 | Доводчик TS97 EN 2-4, под нерж. сталь (13010004) | DORMA | Доводчик дверной, оснащен кулачковым механизмом, выполнен по технологии легкого открывания («Easy Open»), скользящим каналом. Данная модель доводчика характеризуется очень компактным механизмом открытой установки. dorma kaba TS 97 оптимально дополнит внешний вид дверей любого назначения – он обладает небольшими размерами и удобной конструкцией, а также минималистичным дизайном. Одинаковая длина направляющего паза и корпуса способствует гармоничности внешнего вида изделия. Фронтальная панель сплошная, без точек крепления и отверстий. | Уточняйте у менеджера | Уточняйте у менеджера
00-00076733 | Доводчик TS97 EN 2-4, полир. латунь (13010005) | DORMA | Доводчик дверной, оснащен кулачковым механизмом, выполнен по технологии легкого открывания («Easy Open»), скользящим каналом. Данная модель доводчика характеризуется очень компактным механизмом открытой установки. dorma kaba TS 97 оптимально дополнит внешний вид дверей любого назначения – он обладает небольшими размерами и удобной конструкцией, а также минималистичным дизайном. Одинаковая длина направляющего паза и корпуса способствует гармоничности внешнего вида изделия. Фронтальная панель сплошная, без точек крепления и отверстий. | Уточняйте у менеджера | Уточняйте у менеджера
00-00076731 | Доводчик TS97 EN 2-4, серый (13010001) | DORMA | Доводчик дверной, оснащен кулачковым механизмом, выполнен по технологии легкого открывания («Easy Open»), скользящим каналом. Данная модель доводчика характеризуется очень компактным механизмом открытой установки. dorma kaba TS 97 оптимально дополнит внешний вид дверей любого назначения – он обладает небольшими размерами и удобной конструкцией, а также минималистичным дизайном. Одинаковая длина направляющего паза и корпуса способствует гармоничности внешнего вида изделия. Фронтальная панель сплошная, без точек крепления и отверстий. | Уточняйте у менеджера | Уточняйте у менеджера
00-00076698 | Доводчик TS 98 XEA BC+DC EN 1-6 RAL P000(44110109) | DORMA | Доводчик дверной в сочетании с различными скользящими каналами и координаторами последовательности закрывания створок может применяться на противопожарных дверях, а также отвечает требованиям норм по безбарьерному строительству DIN SPEC 1104 и DIN 18040. Идеально подходит для внутренних и фасадных дверей различной конструкции (сплошных и профильных), обеспечивая плавный бесшумный дохлоп и регулируемое запирание. Несимметричный кулачок патентованной конструкции гарантирует лёгкое открывание и надёжное закрывание дверей шириной до 1400 мм. | Уточняйте у менеджера | Уточняйте у менеджера
00-00076700 | Доводчик TS 98 XEA BC+DC EN 1-6 бел.P100(44110111) | DORMA | Доводчик дверной в сочетании с различными скользящими каналами и координаторами последовательности закрывания створок может применяться на противопожарных дверях, а также отвечает требованиям норм по безбарьерному строительству DIN SPEC 1104 и DIN 18040. Идеально подходит для внутренних и фасадных дверей различной конструкции (сплошных и профильных), обеспечивая плавный бесшумный дохлоп и регулируемое запирание. Несимметричный кулачок патентованной конструкции гарантирует лёгкое открывание и надёжное закрывание дверей шириной до 1400 мм. | Уточняйте у менеджера | Уточняйте у менеджера
00-00076699 | Доводчик TS 98 XEA BC+DC EN 1-6 бел.P210(44110110) | DORMA | Доводчик дверной в сочетании с различными скользящими каналами и координаторами последовательности закрывания створок может применяться на противопожарных дверях, а также отвечает требованиям норм по безбарьерному строительству DIN SPEC 1104 и DIN 18040. Идеально подходит для внутренних и фасадных дверей различной конструкции (сплошных и профильных), обеспечивая плавный бесшумный дохлоп и регулируемое запирание. Несимметричный кулачок патентованной конструкции гарантирует лёгкое открывание и надёжное закрывание дверей шириной до 1400 мм. | Уточняйте у менеджера | Уточняйте у менеджера
00-00076697 | Дов. TS 98 XEA BC+DC EN 1-6 золотой P750(44110105) | DORMA | Доводчик дверной в сочетании с различными скользящими каналами и координаторами последовательности закрывания створок может применяться на противопожарных дверях, а также отвечает требованиям норм по безбарьерному строительству DIN SPEC 1104 и DIN 18040. Идеально подходит для внутренних и фасадных дверей различной конструкции (сплошных и профильных), обеспечивая плавный бесшумный дохлоп и регулируемое запирание. Несимметричный кулачок патентованной конструкции гарантирует лёгкое открывание и надёжное закрывание дверей шириной до 1400 мм. | Уточняйте у менеджера | Уточняйте у менеджера
00-00076696 | Дов.TS98 XEA BC+DC EN1-6 под нер.ст.P700(44110104) | DORMA | Доводчик дверной в сочетании с различными скользящими каналами и координаторами последовательности закрывания створок может применяться на противопожарных дверях, а также отвечает требованиям норм по безбарьерному строительству DIN SPEC 1104 и DIN 18040. Идеально подходит для внутренних и фасадных дверей различной конструкции (сплошных и профильных), обеспечивая плавный бесшумный дохлоп и регулируемое запирание. Несимметричный кулачок патентованной конструкции гарантирует лёгкое открывание и надёжное закрывание дверей шириной до 1400 мм. | Уточняйте у менеджера | Уточняйте у менеджера
00-00076695 | Доводчик TS 98 XEA BC+DC EN 1-6 сер.P600(44110101) | DORMA | Доводчик дверной в сочетании с различными скользящими каналами и координаторами последовательности закрывания створок может применяться на противопожарных дверях, а также отвечает требованиям норм по безбарьерному строительству DIN SPEC 1104 и DIN 18040. Идеально подходит для внутренних и фасадных дверей различной конструкции (сплошных и профильных), обеспечивая плавный бесшумный дохлоп и регулируемое запирание. Несимметричный кулачок патентованной конструкции гарантирует лёгкое открывание и надёжное закрывание дверей шириной до 1400 мм. | Уточняйте у менеджера | Уточняйте у менеджера
00-00076701 | Доводчик TS 98 XEA BC+DC EN 1-6 чер.P190(44110119) | DORMA | Доводчик дверной в сочетании с различными скользящими каналами и координаторами последовательности закрывания створок может применяться на противопожарных дверях, а также отвечает требованиям норм по безбарьерному строительству DIN SPEC 1104 и DIN 18040. Идеально подходит для внутренних и фасадных дверей различной конструкции (сплошных и профильных), обеспечивая плавный бесшумный дохлоп и регулируемое запирание. Несимметричный кулачок патентованной конструкции гарантирует лёгкое открывание и надёжное закрывание дверей шириной до 1400 мм. | Уточняйте у менеджера | Уточняйте у менеджера
00-00076795 | Дов. болт. BTS75V BC EN1-4,105˚,б/шп.(61801301) | DORMA | Доводчик болтового крепления BTS75V BC EN1-4, 105˚, б/шп. BTS 75 V - это напольный доводчик, подходящий ко всем стандартным дверям одностороннего или двухстороннего действия, шириной до 1100 мм, имеющая высокую степень приспособляемости, а также возможность отдельной регулировки силы закрытия посредством регулировочного винта. Нижняя пружина BTS 75 V предназначена для всех типов дверей - стандартных, узких или широких, левосторонних, правосторонних, одностороннего или двухстороннего действия. Благодаря широкому ряду функций, которые могут быть отдельно выбраны в зависимости от требований, нижние пружины BTS 75 V обеспечивают максимальную надежность и качество. | 35226.68 | 34522.03
00-00076808 | Доводчик болт. BTS75V BC EN1-4,90˚,б/шп.(61801201) | DORMA | Доводчик болтового крепления BTS75V BC EN1-4, 90˚, б/шп. BTS 75 V - это напольный доводчик, подходящий ко всем стандартным дверям одностороннего или двухстороннего действия, шириной до 1100 мм, имеющая высокую степень приспособляемости, а также возможность отдельной регулировки силы закрытия посредством регулировочного винта. Нижняя пружина BTS 75 V предназначена для всех типов дверей - стандартных, узких или широких, левосторонних, правосторонних, одностороннего или двухстороннего действия. Благодаря широкому ряду функций, которые могут быть отдельно выбраны в зависимости от требований, нижние пружины BTS 75 V обеспечивают максимальную надежность и качество. | 28104.54 | 27542.72
00-00076574 | Дов.врез.GRE600 SIZE 1 со ск.кан.и ФОП(76040600) | DORMA | Доводчик врезной GRE600 SIZE 1со со ск. кан. и ФОП. GRE 600 - врезной дверной доводчик для внутренних дверей с максимальной шириной створки 850 мм и максимальной шириной дверного полотна 40мм. Усилие закрывания EN2. Доводчик обеспечивает угол открывания до 120 градусов. В комплекте поставки предусмотрен фиксатор двери в открытом положении. | Уточняйте у менеджера | Уточняйте у менеджера
00-00076573 | Дов.врез.GRE630 SIZE 3 со ск.кан.и ФОП(76040630) | DORMA | Доводчик врезной GRE630 SIZE 3 со ск. кан. и ФОП. GRE 600 - врезной дверной доводчик для внутренних дверей с максимальной шириной створки 950 мм и максимальной шириной дверного полотна 44 мм. Усилие закрывания EN3. Доводчик обеспечивает угол открывания до 140 градусов. В комплекте поставки предусмотрен фиксатор двери в открытом положении. | Уточняйте у менеджера | Уточняйте у менеджера
00-00076802 | Доводчик врезной ITS96 EN 2-4, удл. 4мм (52410150) | DORMA | Доводчик врезной ITS96 EN 2-4, удл. 4мм. Доводчик ITS 96 предназначен для скрытой установки в дверное полотно или дверную коробку, что обеспечивает защиту от вандализма. Доводчик для дверей ITS 96, пригодный практически для всех типов дверей благодаря гибкости системы, имеет широкий ряд функций в сочетании с высоким уровнем качества. Одна система скользящих каналов и координаторов закрывания для ITS 96 и ITS 96 FL. | 35211.55 | 34506.9
00-00076720 | Доводчик врезной ITS96 EN 2-4, удл. 8мм (52420150) | DORMA | Доводчик врезной ITS96 EN 2-4, удл. 8мм. Доводчик ITS 96 предназначен для скрытой установки в дверное полотно или дверную коробку, что обеспечивает защиту от вандализма. Доводчик для дверей ITS 96, пригодный практически для всех типов дверей благодаря гибкости системы, имеет широкий ряд функций в сочетании с высоким уровнем качества. Одна система скользящих каналов и координаторов закрывания для ITS 96 и ITS 96 FL. | 32834.66 | 32178.25
00-00076799 | Доводчик врезной ITS96 EN 3-6, стд.шп. (52250150) | DORMA | Доводчик врезной ITS96 EN 3-6, стд.шп. Доводчик ITS 96 предназначен для скрытой установки в дверное полотно или дверную коробку, что обеспечивает защиту от вандализма. Доводчик для дверей ITS 96, пригодный практически для всех типов дверей благодаря гибкости системы, имеет широкий ряд функций в сочетании с высоким уровнем качества. Одна система скользящих каналов и координаторов закрывания для ITS 96 и ITS 96 FL. | 29493.03 | 28902.83
00-00076800 | Доводчик врезной ITS96 EN 3-6, удл. 4мм (52260150) | DORMA | Доводчик врезной ITS96 EN 3-6, удл. 4мм. Доводчик ITS 96 предназначен для скрытой установки в дверное полотно или дверную коробку, что обеспечивает защиту от вандализма. Доводчик для дверей ITS 96, пригодный практически для всех типов дверей благодаря гибкости системы, имеет широкий ряд функций в сочетании с высоким уровнем качества. Одна система скользящих каналов и координаторов закрывания для ITS 96 и ITS 96 FL. | 33840.08 | 33163.81
00-00076801 | Доводчик врезной ITS96 EN 3-6, удл. 8мм (52270150) | DORMA | Доводчик врезной ITS96 EN 3-6, удл. 8мм. Доводчик ITS 96 предназначен для скрытой установки в дверное полотно или дверную коробку, что обеспечивает защиту от вандализма. Доводчик для дверей ITS 96, пригодный практически для всех типов дверей благодаря гибкости системы, имеет широкий ряд функций в сочетании с высоким уровнем качества. Одна система скользящих каналов и координаторов закрывания для ITS 96 и ITS 96 FL. | 33255.56 | 32590.64
00-00076806 | Доводчик клем. BTS75V BC EN1-4,0˚,б/шп. (61701001) | DORMA | Доводчик клеммного крепления BTS75V BC EN1-4, 0˚, б/шп. BTS 75 V - это напольный доводчик, подходящий ко всем стандартным дверям одностороннего или двухстороннего действия, шириной до 1100 мм, имеющая высокую степень приспособляемости, а также возможность отдельной регулировки силы закрытия посредством регулировочного винта. Нижняя пружина BTS 75 V предназначена для всех типов дверей - стандартных, узких или широких, левосторонних, правосторонних, одностороннего или двухстороннего действия. Благодаря широкому ряду функций, которые могут быть отдельно выбраны в зависимости от требований, нижние пружины BTS 75 V обеспечивают максимальную надежность и качество. | 32566.04 | 31914.36
00-00076735 | Доводчик клем. BTS75V BC EN1-4,0˚,со шп.(61701000) | DORMA | Доводчик клеммного крепления BTS75V BC EN1-4, 0˚, со шп. BTS 75 V - это напольный доводчик, подходящий ко всем стандартным дверям одностороннего или двухстороннего действия, шириной до 1100 мм, имеющая высокую степень приспособляемости, а также возможность отдельной регулировки силы закрытия посредством регулировочного винта. Нижняя пружина BTS 75 V предназначена для всех типов дверей - стандартных, узких или широких, левосторонних, правосторонних, одностороннего или двухстороннего действия. Благодаря широкому ряду функций, которые могут быть отдельно выбраны в зависимости от требований, нижние пружины BTS 75 V обеспечивают максимальную надежность и качество. | 43497.06 | 42626.89
00-00076794 | Дов. клем. BTS75V BC EN1-4,105˚,б/шп.(61701301) | DORMA | Доводчик клеммного крепления BTS75V BC EN1-4, 105˚, б/шп. BTS 75 V - это напольный доводчик, подходящий ко всем стандартным дверям одностороннего или двухстороннего действия, шириной до 1100 мм, имеющая высокую степень приспособляемости, а также возможность отдельной регулировки силы закрытия посредством регулировочного винта. Нижняя пружина BTS 75 V предназначена для всех типов дверей - стандартных, узких или широких, левосторонних, правосторонних, одностороннего или двухстороннего действия. Благодаря широкому ряду функций, которые могут быть отдельно выбраны в зависимости от требований, нижние пружины BTS 75 V обеспечивают максимальную надежность и качество. | 30016.07 | 29415.47
00-00076793 | Дов. клем. BTS75V BC EN1-4,105˚,со шп(61701300) | DORMA | Доводчик клеммного крепления BTS75V BC EN1-4, 105˚, со шп. BTS 75 V - это напольный доводчик, подходящий ко всем стандартным дверям одностороннего или двухстороннего действия, шириной до 1100 мм, имеющая высокую степень приспособляемости, а также возможность отдельной регулировки силы закрытия посредством регулировочного винта. Нижняя пружина BTS 75 V предназначена для всех типов дверей - стандартных, узких или широких, левосторонних, правосторонних, одностороннего или двухстороннего действия. Благодаря широкому ряду функций, которые могут быть отдельно выбраны в зависимости от требований, нижние пружины BTS 75 V обеспечивают максимальную надежность и качество. | 39736.42 | 38941.92
00-00076807 | Доводчик клем. BTS75V BC EN1-4,90˚,б/шп.(61701201) | DORMA | Доводчик клеммного крепления BTS75V BC EN1-4, 90˚, б/шп. BTS 75 V - это напольный доводчик, подходящий ко всем стандартным дверям одностороннего или двухстороннего действия, шириной до 1100 мм, имеющая высокую степень приспособляемости, а также возможность отдельной регулировки силы закрытия посредством регулировочного винта. Нижняя пружина BTS 75 V предназначена для всех типов дверей - стандартных, узких или широких, левосторонних, правосторонних, одностороннего или двухстороннего действия. Благодаря широкому ряду функций, которые могут быть отдельно выбраны в зависимости от требований, нижние пружины BTS 75 V обеспечивают максимальную надежность и качество. | 32318.24 | 31671.28
00-00082107 | Дов.клч.TS93 B BC+DC EN 2-5,ан.-сер.P180(43020020) | DORMA | Доводчик кулачковый TS93 B BC+DC EN 2-5, антрацитово-серый P180. Устанавливается на дверное полотно со стороны петель или на дверную коробку со стороны, противоположной петлям. В основе работы которой лежит хорошо зарекомендовавший себя кулачковый механизм в форме сердца, что обеспечивает еще большее удобство при открывании двери. | 33851.43 | 33175.16
00-00082108 | Дов.клч.TS93 B BC+DC EN 2-5,ан.-сер.P180(43030020) | DORMA | Доводчик кулачковый TS93 B BC+DC EN 2-5, антрацитово-серый P180. Устанавливается на дверное полотно со стороны петель или на дверную коробку со стороны, противоположной петлям. В основе работы которой лежит хорошо зарекомендовавший себя кулачковый механизм в форме сердца, что обеспечивает еще большее удобство при открывании двери. | 33310.42 | 32644.55
00-00082106 | Дов.клч.TS93 B BC+DC EN 2-5,чер-сер.P185(43020021) | DORMA | Доводчик кулачковый TS93 B BC+DC EN 2-5, черно-серый P185. Устанавливается на дверное полотно со стороны петель или на дверную коробку со стороны, противоположной петлям. В основе работы которой лежит хорошо зарекомендовавший себя кулачковый механизм в форме сердца, что обеспечивает еще большее удобство при открывании двери. | 33851.43 | 33175.16
00-00082109 | Дов.клч.TS93 B BC+DC EN 2-5,чер-сер.P185(43030021) | DORMA | Доводчик кулачковый TS93 B BC+DC EN 2-5, черно-серый P185. Устанавливается на дверное полотно со стороны петель или на дверную коробку со стороны, противоположной петлям. В основе работы которой лежит хорошо зарекомендовавший себя кулачковый механизм в форме сердца, что обеспечивает еще большее удобство при открывании двери. | 33710.51 | 33036.12
00-00082112 | Дов.клч.TS93 B BC+DC EN 5-7,ан.-сер.P180(43520020) | DORMA | Доводчик кулачковый TS93 B BC+DC EN 5-7, антрацитово-серый P180. Устанавливается на дверное полотно со стороны петель или на дверную коробку со стороны, противоположной петлям. В основе работы которой лежит хорошо зарекомендовавший себя кулачковый механизм в форме сердца, что обеспечивает еще большее удобство при открывании двери. | 59425.87 | 58237.9
00-00082113 | Дов.клч.TS93 B BC+DC EN 5-7,чер-сер.P185(43520021) | DORMA | Доводчик кулачковый TS93 B BC+DC EN 5-7, черно-серый P185. Устанавливается на дверное полотно со стороны петель или на дверную коробку со стороны, противоположной петлям. В основе работы которой лежит хорошо зарекомендовавший себя кулачковый механизм в форме сердца, что обеспечивает еще большее удобство при открывании двери. | 54204.86 | 53120.93
00-00082111 | Дов.клч.TS93 B BC+DC EN 5-7,чер.RAL 9005(43520019) | DORMA | Доводчик кулачковый TS93 B BC+DC EN 5-7, черный RAL 9005. Устанавливается на дверное полотно со стороны петель или на дверную коробку со стороны, противоположной петлям. В основе работы которой лежит хорошо зарекомендовавший себя кулачковый механизм в форме сердца, что обеспечивает еще большее удобство при открывании двери. | 39965.31 | 39166.08
00-00082116 | Дов.клч.TS93 G BC+DC EN 5-7,ан.-сер.P180(43530020) | DORMA | Доводчик кулачковый TS93 G BC+DC EN 5-7, антрацитово-серый P180. Устанавливается на дверное полотно со стороны петель или на дверную коробку со стороны, противоположной петлям. В основе работы которой лежит хорошо зарекомендовавший себя кулачковый механизм в форме сердца, что обеспечивает еще большее удобство при открывании двери. | 61101.89 | 59879.87
00-00082115 | Дов.клч.TS93 G BC+DC EN 5-7,чер.RAL 9005(43530019) | DORMA | Доводчик кулачковый TS93 G BC+DC EN 5-7, черный RAL 9005. Устанавливается на дверное полотно со стороны петель или на дверную коробку со стороны, противоположной петлям. В основе работы которой лежит хорошо зарекомендовавший себя кулачковый механизм в форме сердца, что обеспечивает еще большее удобство при открывании двери. | 38679.92 | 37906.23
00-00076804 | Доводчик св.х ITS96 FL, EN 3-6, удл.8мм (52650150) | DORMA | Доводчик дверной св.х ITS96 FL, EN 3-6, удл.8мм. Доводчик ITS 96 предназначен для скрытой установки в дверное полотно или дверную коробку, что обеспечивает защиту от вандализма. Доводчик для дверей ITS 96, пригодный практически для всех типов дверей благодаря гибкости системы, имеет широкий ряд функций в сочетании с высоким уровнем качества. Одна система скользящих каналов и координаторов закрывания для ITS 96 и ITS 96 FL. | 209731.34 | 205537.51
00-00076803 | Доводчик св.х. ITS96 FL,EN 3-6,стд.шп. (52630150) | DORMA | Доводчик дверной св.х. ITS96 FL, EN 3-6, стд.шп. Доводчик ITS 96 предназначен для скрытой установки в дверное полотно или дверную коробку, что обеспечивает защиту от вандализма. Доводчик для дверей ITS 96, пригодный практически для всех типов дверей благодаря гибкости системы, имеет широкий ряд функций в сочетании с высоким уровнем качества. Одна система скользящих каналов и координаторов закрывания для ITS 96 и ITS 96 FL. | 246243.41 | 241319.4
00-00076727 | Доводчик св.х. ITS96 FL,EN 3-6,удл.4мм (52640150) | DORMA | Доводчик дверной св.х. ITS96 FL, EN 3-6, удл.4мм. Доводчик ITS 96 предназначен для скрытой установки в дверное полотно или дверную коробку, что обеспечивает защиту от вандализма. Доводчик для дверей ITS 96, пригодный практически для всех типов дверей благодаря гибкости системы, имеет широкий ряд функций в сочетании с высоким уровнем качества. Одна система скользящих каналов и координаторов закрывания для ITS 96 и ITS 96 FL. | 209731.34 | 205537.51
00-00075833 | DS-K4DC103 | HikVision | Дверной доводчик , Угол фиксации двери: от 0 до 15° , Угол закрытия двери: от 15 до 180° , Для веса двери 40 ~ 65 кг, ширина ≤ 950 мм, прочность закрывания: EN3 | Уточняйте у менеджера | Уточняйте у менеджера
00-00075834 | DS-K4DC104 | HikVision | Дверной доводчик , Угол фиксации двери: от 0 до 15°. , Угол закрытия двери: от 15 до 180° , Для веса двери 60 ~ 85 кг, ширина ≤ 1100 мм, прочность закрывания: EN4 | Уточняйте у менеджера | Уточняйте у менеджера
00-00075835 | DS-K4DC105 | HikVision | Дверной доводчик , Угол фиксации двери: от 0 до 15° , Угол закрытия двери: от 15 до 180° , Для веса двери 80 ~ 120 кг, ширина ≤ 1250 мм, прочность закрывания: EN5 | Уточняйте у менеджера | Уточняйте у менеджера
03-00000457 | E-602 (белый) | Oubao | Доводчик механический для дверей весом до 50 кг, двухскоростной, установочный размер 132х20 мм, габариты 148х58х37 мм, -35...+40° С, 1,3 кг, цвет - белый | 1419 | 1277
03-00000458 | E-602 (бронза) | Oubao | Доводчик механический для дверей весом до 50 кг, двухскоростной, установочный размер 132х20 мм, габариты 148х58х37 мм, -35...+40° С, 1,3 кг, цвет - бронза | 1419 | 1277
03-00000460 | E-602 (золото) | Oubao | Доводчик механический для дверей весом до 50 кг, двухскоростной, установочный размер 132х20 мм, габариты 148х58х37 мм, -35...+40° С, 1,3 кг, цвет - золото | 1419 | 1277
03-00000459 | E-602 (серебро) | Oubao | Доводчик механический для дверей весом до 50 кг, двухскоростной, установочный размер 132х20 мм, габариты 148х58х37 мм, -35...+40° С, 1,3 кг, цвет - серебро | 1419 | 1277
03-00002825 | E-602D (белый) | Oubao | Доводчик механический для дверей весом до 50 кг, двухскоростной, фиксация открытого положения, установочный размер 132х20 мм, габариты 148х58х37 мм, -35...+40° С, 1,3 кг, цвет - белый | 1656 | 1490
03-00002826 | E-602D (бронза) | Oubao | Доводчик механический для дверей весом до 50 кг, двухскоростной, фиксация открытого положения, установочный размер 132х20 мм, габариты 148х58х37 мм, -35...+40° С, 1,3 кг, цвет - бронза | 1656 | 1490
03-00002827 | E-602D (золото) | Oubao | Доводчик механический для дверей весом до 50 кг, двухскоростной, фиксация открытого положения, установочный размер 132х20 мм, габариты 148х58х37 мм, -35...+40° С, 1,3 кг, цвет - золото. | 1656 | 1490
03-00002828 | E-602D (серебро) | Oubao | Доводчик механический для дверей весом до 50 кг, двухскоростной, фиксация открытого положения, установочный размер 132х20 мм, габариты 148х58х37 мм, -35...+40° С, 1,3 кг, цвет - серебро | 1656 | 1490
03-00000461 | E-603 (белый) | Oubao | Доводчик механический для дверей весом до 75 кг, двухскоростной, установочный размер 168х19 мм, габариты 186х67х45 мм, -35...+40° С, 1,3 кг, цвет - белый | 2244 | 2020
03-00000462 | E-603 (бронза) | Oubao | Доводчик механический для дверей весом до 75 кг, двухскоростной, установочный размер 168х19 мм, габариты 186х67х45 мм, -35...+40° С, 1,3 кг, цвет - бронза | 2244 | 2020
03-00000463 | E-603 (золото) | Oubao | Доводчик механический для дверей весом до 75 кг, двухскоростной, установочный размер 168х19 мм, габариты 186х67х45 мм, -35...+40° С, 1,3 кг, цвет - золото. | 2244 | 2020
03-00000464 | E-603 (серебро) | Oubao | Доводчик механический для дверей весом до 75 кг, двухскоростной, установочный размер 168х19 мм, габариты 186х67х45 мм, -35...+40° С, 1,3 кг, цвет - серебро. | 2244 | 2020
03-00002829 | E-603D (белый) | Oubao | Доводчик механический для дверей весом до 75 кг, двухскоростной, фиксация открытого положения, установочный размер 168х19 мм, габариты 186х67х45 мм, -35...+40° С, 1,3 кг, цвет - белый. | 2438 | 2194
03-00002830 | E-603D (бронза) | Oubao | Доводчик механический для дверей весом до 75 кг, двухскоростной, фиксация открытого положения, установочный размер 168х19 мм, габариты 186х67х45 мм, -35...+40° С, 1,3 кг, цвет - бронза. | 2438 | 2194
03-00002831 | E-603D (золото) | Oubao | Доводчик механический для дверей весом до 75 кг, двухскоростной, фиксация открытого положения, установочный размер 168х19 мм, габариты 186х67х45 мм, -35...+40° С, 1,3 кг, цвет - золото. | 2438 | 2194
03-00002832 | E-603D (серебро) | Oubao | Доводчик механический для дверей весом до 75 кг, двухскоростной, фиксация открытого положения, установочный размер 168х19 мм, габариты 186х67х45 мм, -35...+40° С, 1,3 кг, цвет - серебро. | 2438 | 2194
03-00000465 | E-604 (белый) | Oubao | Доводчик механический для дверей весом до 100 кг, двухскоростной, установочный размер 206х19 мм, габариты 223х73х45 мм, -35...+40° С, 2,2 кг, цвет - белый. | 2850 | 2565
03-00000466 | E-604 (бронза) | Oubao | Доводчик механический для дверей весом до 100 кг, двухскоростной, установочный размер 206х19 мм, габариты 223х73х45 мм, -35...+40° С, 2,2 кг, цвет - бронза. | 2850 | 2565
03-00000467 | E-604 (золото) | Oubao | Доводчик механический для дверей весом до 100 кг, двухскоростной, установочный размер 206х19 мм, габариты 223х73х45 мм, -35...+40° С, 2,2 кг, цвет - золото. | 2850 | 2565
03-00000468 | E-604 (серебро) | Oubao | Доводчик механический для дверей весом до 100 кг, двухскоростной, установочный размер 206х19 мм, габариты 223х73х45 мм, -35...+40° С, 2,2 кг, цвет - серебро. | 2850 | 2565
03-00002833 | E-604D (белый) | Oubao | Доводчик механический для дверей весом до 100 кг, двухскоростной, фиксация открытого положения, установочный размер 206х19 мм, габариты 223х73х45 мм, -35...+40° С, 2,2 кг, цвет - белый. | 3496 | 3146
03-00002834 | E-604D (бронза) | Oubao | Доводчик механический для дверей весом до 100 кг, двухскоростной, фиксация открытого положения, установочный размер 206х19 мм, габариты 223х73х45 мм, -35...+40° С, 2,2 кг, цвет - бронза. | 3496 | 3146
03-00002836 | E-604D (серебро) | Oubao | Доводчик механический для дверей весом до 100 кг, двухскоростной, фиксация открытого положения, установочный размер 206х19 мм, габариты 223х73х45 мм, -35...+40° С, 2,2 кг, цвет - серебро. | 3496 | 3146
03-00000469 | E-605 (белый) | Oubao | Доводчик механический для дверей весом до 120 кг, двухскоростной, установочный размер 230х19 мм, габариты 248х73х45 мм, -35...+40° С, 2,3 кг, цвет - белый. | 3270 | 2943
03-00000470 | E-605 (бронза) | Oubao | Доводчик механический для дверей весом до 120 кг, двухскоростной, установочный размер 230х19 мм, габариты 248х73х45 мм, -35...+40° С, 2,3 кг, цвет - бронза. | 3270 | 2943
03-00000471 | E-605 (золото) | Oubao | Доводчик механический для дверей весом до 120 кг, двухскоростной, установочный размер 230х19 мм, габариты 248х73х45 мм, -35...+40° С, 2,3 кг, цвет - золото. | 3270 | 2943
03-00000472 | E-605 (серебро) | Oubao | Доводчик механический для дверей весом до 120 кг, двухскоростной, установочный размер 230х19 мм, габариты 248х73х45 мм, -35...+40° С, 2,3 кг, цвет - серебро. | 3270 | 2943
03-00002837 | E-605D (белый) | Oubao | Доводчик механический для дверей весом до 120 кг, двухскоростной, фиксация открытого положения, установочный размер 230х19 мм, габариты 248х73х45 мм, -35...+40° С, 2,3 кг, цвет - белый. | 3934 | 3541
03-00002838 | E-605D (бронза) | Oubao | Доводчик механический для дверей весом до 120 кг, двухскоростной, фиксация открытого положения, установочный размер 230х19 мм, габариты 248х73х45 мм, -35...+40° С, 2,3 кг, цвет - бронза | 3934 | 3541
03-00002839 | E-605D (золото) | Oubao | Доводчик механический для дверей весом до 120 кг, двухскоростной, фиксация открытого положения, установочный размер 230х19 мм, габариты 248х73х45 мм, -35...+40° С, 2,3 кг, цвет - золото | 3934 | 3541
03-00002840 | E-605D (серебро) | Oubao | Доводчик механический для дверей весом до 120 кг, двухскоростной, фиксация открытого положения, установочный размер 230х19 мм,, -35...+40°, габариты 248х73х45 мм, 2,3 кг, цвет - серебро. | 3934 | 3541
03-00013019 | ST-DC001-SL | Smartec | Доводчик дверной c тягой EN1. Покрытие - серебро. Усилие закрывания - 9 Нм. Эксплуатация -35...+70 °С. Размеры - 179х40х65 мм. Наработка на отказ 1000000 циклов.Дверные доводчики серий ST-DC... предназначены для контролируемого и плавного закрытия двери с целью обеспечения гарантированного срабатывания запирающих устройств, а так же для уменьшения ударных нагрузок и обеспечения длительного срока эксплуатации двери и запирающего механизма.Доводчики серий ST-DC... могут быть установлены как на легкие и обычные межкомнатные двери, так и наружные двери, тяжелые двери и двери специального назначения. Доводчики универсальны и могут использоваться на правых или левых дверях.Т.к. габаритно-весовые параметры дверей могут отличаться, то для их закрытия требуется приложение различного усилия. Поэтому тип доводчика выбирают, исходя из ширины и веса створки двери. | 2050 | 2050
00-00121494 | ST-DC001-WT | Smartec | Доводчик двери c тягой EN 1, до 30 кг, 750 мм, 2-х скор., WT - белый. | 2050 | 2050
03-00013022 | ST-DC002-BR | Smartec | Доводчик дверной c тягой EN2. Покрытие - бронза. Усилие закрывания - 13 Нм. Эксплуатация -35...+70 °С. Размеры - 186х45х67 мм. Наработка на отказ 1000000 циклов.Дверные доводчики серий ST-DC... предназначены для контролируемого и плавного закрытия двери с целью обеспечения гарантированного срабатывания запирающих устройств, а так же для уменьшения ударных нагрузок и обеспечения длительного срока эксплуатации двери и запирающего механизма.Доводчики серий ST-DC... могут быть установлены как на легкие и обычные межкомнатные двери, так и наружные двери, тяжелые двери и двери специального назначения. Доводчики универсальны и могут использоваться на правых или левых дверях.Т.к. габаритно-весовые параметры дверей могут отличаться, то для их закрытия требуется приложение различного усилия. Поэтому тип доводчика выбирают, исходя из ширины и веса створки двери.Чтобы сделать процесс закрывания двери контролируемым, в доводчиках применена система жидкостного (масляного) амортизатора с термокомпен | 2100 | 2100
03-00013020 | ST-DC002-SL | Smartec | Доводчик дверной c тягой EN2. Покрытие - серебро. Усилие закрывания - 13 Нм. Эксплуатация -35...+70 °С. Размеры - 186х45х67 мм. Наработка на отказ 1000000 циклов.Дверные доводчики серий ST-DC... предназначены для контролируемого и плавного закрытия двери с целью обеспечения гарантированного срабатывания запирающих устройств, а так же для уменьшения ударных нагрузок и обеспечения длительного срока эксплуатации двери и запирающего механизма.Доводчики серий ST-DC... могут быть установлены как на легкие и обычные межкомнатные двери, так и наружные двери, тяжелые двери и двери специального назначения. Доводчики универсальны и могут использоваться на правых или левых дверях.Т.к. габаритно-весовые параметры дверей могут отличаться, то для их закрытия требуется приложение различного усилия. Поэтому тип доводчика выбирают, исходя из ширины и веса створки двери.Чтобы сделать процесс закрывания двери контролируемым, в доводчиках применена система жидкостного (масляного) амортизатора с термокомпе | 2100 | 2100
03-00013021 | ST-DC002-WT | Smartec | Доводчик дверной c тягой EN2. Покрытие - белое. Усилие закрывания - 13 Нм. Эксплуатация -35...+70 °С. Размеры - 186х45х67 мм. Наработка на отказ 1000000 циклов.Дверные доводчики серий ST-DC... предназначены для контролируемого и плавного закрытия двери с целью обеспечения гарантированного срабатывания запирающих устройств, а так же для уменьшения ударных нагрузок и обеспечения длительного срока эксплуатации двери и запирающего механизма.Доводчики серий ST-DC... могут быть установлены как на легкие и обычные межкомнатные двери, так и наружные двери, тяжелые двери и двери специального назначения. Доводчики универсальны и могут использоваться на правых или левых дверях.Т.к. габаритно-весовые параметры дверей могут отличаться, то для их закрытия требуется приложение различного усилия. Поэтому тип доводчика выбирают, исходя из ширины и веса створки двери.Чтобы сделать процесс закрывания двери контролируемым, в доводчиках применена система жидкостного (масляного) амортизатора с термокомпенс | 2100 | 2100
03-00013025 | ST-DC003-BR | Smartec | Доводчик дверной c тягой EN3. Покрытие - бронза. Усилие закрывания - 18 Нм. Эксплуатация -35...+70 °С. Размеры - 223х45х72 мм. Наработка на отказ 1000000 циклов.Дверные доводчики серий ST-DC... предназначены для контролируемого и плавного закрытия двери с целью обеспечения гарантированного срабатывания запирающих устройств, а так же для уменьшения ударных нагрузок и обеспечения длительного срока эксплуатации двери и запирающего механизма.Доводчики серий ST-DC... могут быть установлены как на легкие и обычные межкомнатные двери, так и наружные двери, тяжелые двери и двери специального назначения. Доводчики универсальны и могут использоваться на правых или левых дверях.Т.к. габаритно-весовые параметры дверей могут отличаться, то для их закрытия требуется приложение различного усилия. Поэтому тип доводчика выбирают, исходя из ширины и веса створки двери.Чтобы сделать процесс закрывания двери контролируемым, в доводчиках применена система жидкостного (масляного) амортизатора с термокомпен | 2500 | 2500
03-00013023 | ST-DC003-SL | Smartec | Доводчик дверной c тягой EN3. Покрытие - серебро. Усилие закрывания - 18 Нм. Эксплуатация -35...+70 °С. Размеры - 223х45х72 мм. Наработка на отказ 1000000 циклов.Дверные доводчики серий ST-DC... предназначены для контролируемого и плавного закрытия двери с целью обеспечения гарантированного срабатывания запирающих устройств, а так же для уменьшения ударных нагрузок и обеспечения длительного срока эксплуатации двери и запирающего механизма.Доводчики серий ST-DC... могут быть установлены как на легкие и обычные межкомнатные двери, так и наружные двери, тяжелые двери и двери специального назначения. Доводчики универсальны и могут использоваться на правых или левых дверях.Т.к. габаритно-весовые параметры дверей могут отличаться, то для их закрытия требуется приложение различного усилия. Поэтому тип доводчика выбирают, исходя из ширины и веса створки двери.Чтобы сделать процесс закрывания двери контролируемым, в доводчиках применена система жидкостного (масляного) амортизатора с термокомпе | 2500 | 2500
03-00013024 | ST-DC003-WT | Smartec | Доводчик дверной c тягой EN3. Покрытие - белое. Усилие закрывания - 18 Нм. Эксплуатация -35...+70 °С. Размеры - 223х45х72 мм. Наработка на отказ 1000000 циклов.Дверные доводчики серий ST-DC... предназначены для контролируемого и плавного закрытия двери с целью обеспечения гарантированного срабатывания запирающих устройств, а так же для уменьшения ударных нагрузок и обеспечения длительного срока эксплуатации двери и запирающего механизма.Доводчики серий ST-DC... могут быть установлены как на легкие и обычные межкомнатные двери, так и наружные двери, тяжелые двери и двери специального назначения. Доводчики универсальны и могут использоваться на правых или левых дверях.Т.к. габаритно-весовые параметры дверей могут отличаться, то для их закрытия требуется приложение различного усилия. Поэтому тип доводчика выбирают, исходя из ширины и веса створки двери.Чтобы сделать процесс закрывания двери контролируемым, в доводчиках применена система жидкостного (масляного) амортизатора с термокомпенс | 2500 | 2500
03-00013028 | ST-DC004-BR | Smartec | Доводчик дверной c тягой EN4. Покрытие - бронза. Усилие закрывания - 26 Нм. Эксплуатация -35...+70 °С. Размеры - 248х45х72 мм. Наработка на отказ 1000000 циклов.Дверные доводчики серий ST-DC... предназначены для контролируемого и плавного закрытия двери с целью обеспечения гарантированного срабатывания запирающих устройств, а так же для уменьшения ударных нагрузок и обеспечения длительного срока эксплуатации двери и запирающего механизма.Доводчики серий ST-DC... могут быть установлены как на легкие и обычные межкомнатные двери, так и наружные двери, тяжелые двери и двери специального назначения. Доводчики универсальны и могут использоваться на правых или левых дверях.Т.к. габаритно-весовые параметры дверей могут отличаться, то для их закрытия требуется приложение различного усилия. Поэтому тип доводчика выбирают, исходя из ширины и веса створки двери.Чтобы сделать процесс закрывания двери контролируемым, в доводчиках применена система жидкостного (масляного) амортизатора с термокомпен | 3000 | 3000
03-00013026 | ST-DC004-SL | Smartec | Доводчик дверной c тягой EN4. Покрытие - серебро. Усилие закрывания - 26 Нм. Эксплуатация -35...+70 °С. Размеры - 248х45х72 мм. Наработка на отказ 1000000 циклов.Дверные доводчики серий ST-DC... предназначены для контролируемого и плавного закрытия двери с целью обеспечения гарантированного срабатывания запирающих устройств, а так же для уменьшения ударных нагрузок и обеспечения длительного срока эксплуатации двери и запирающего механизма.Доводчики серий ST-DC... могут быть установлены как на легкие и обычные межкомнатные двери, так и наружные двери, тяжелые двери и двери специального назначения. Доводчики универсальны и могут использоваться на правых или левых дверях.Т.к. габаритно-весовые параметры дверей могут отличаться, то для их закрытия требуется приложение различного усилия. Поэтому тип доводчика выбирают, исходя из ширины и веса створки двери.Чтобы сделать процесс закрывания двери контролируемым, в доводчиках применена система жидкостного (масляного) амортизатора с термокомпе | 3000 | 3000
03-00013027 | ST-DC004-WT | Smartec | Доводчик дверной c тягой EN4. Покрытие - белый. Усилие закрывания - 26 Нм. Эксплуатация -35...+70 °С. Размеры - 248х45х72 мм. Наработка на отказ 1000000 циклов.Дверные доводчики серий ST-DC... предназначены для контролируемого и плавного закрытия двери с целью обеспечения гарантированного срабатывания запирающих устройств, а так же для уменьшения ударных нагрузок и обеспечения длительного срока эксплуатации двери и запирающего механизма.Доводчики серий ST-DC... могут быть установлены как на легкие и обычные межкомнатные двери, так и наружные двери, тяжелые двери и двери специального назначения. Доводчики универсальны и могут использоваться на правых или левых дверях.Т.к. габаритно-весовые параметры дверей могут отличаться, то для их закрытия требуется приложение различного усилия. Поэтому тип доводчика выбирают, исходя из ширины и веса створки двери.Чтобы сделать процесс закрывания двери контролируемым, в доводчиках применена система жидкостного (масляного) амортизатора с термокомпенс | 3000 | 3000
00-00121489 | ST-DC005-SL | Smartec | Доводчик двери c тягой EN5, 80 - 110 кг, 1250 мм, 2-х скор., серебряный | 3250 | 3250
00-00121490 | ST-DC005-WT | Smartec | Доводчик двери c тягой EN5, 80 - 110 кг, 1250 мм, 2-х скор., WT - белый. | 3250 | 3250
00-00121491 | ST-DC014BC-SL | Smartec | Доводчик двери c тягой EN 1-4, 15 - 85 кг, 1100 мм, 2-х скор., тормоз открывания, серебряный | 3630 | 3630
00-00121492 | ST-DC014BC-WT | Smartec | Доводчик двери c тягой EN 1-4, 15 - 85 кг, 1100 мм, 2-х скор., тормоз открывания, белый | 3630 | 3630
00-00121493 | ST-DC014BCDA-SL | Smartec | Доводчик двери c тягой EN 1-4, 15 - 85 кг, 1100 мм, 2-х скор., тормоз открывания, задержка закрывания, серебряный. | 3900 | 3900
00-00121488 | ST-DC014BCDA-WT | Smartec | Доводчик двери c тягой EN 1-4, 15 - 85 кг, 1100 мм, 2-х скор., тормоз открывания, задержка закрывания, белый. | 3900 | 3900
00-00040591 | ST-DC036BC-BR | Smartec | Доводчик дверной c тягой EN3-6. Покрытие - бронза. Усилие закрывания - 18-54 Нм. Эксплуатация -35...+70 °С. Размеры - 248х45х72 мм. Наработка на отказ 1000000 циклов.Дверные доводчики серий ST-DC... предназначены для контролируемого и плавного закрытия двери с целью обеспечения гарантированного срабатывания запирающих устройств, а так же для уменьшения ударных нагрузок и обеспечения длительного срока эксплуатации двери и запирающего механизма.Доводчики серий ST-DC... могут быть установлены как на легкие и обычные межкомнатные двери, так и наружные двери, тяжелые двери и двери специального назначения. Доводчики универсальны и могут использоваться на правых или левых дверях.Т.к. габаритно-весовые параметры дверей могут отличаться, то для их закрытия требуется приложение различного усилия. Поэтому тип доводчика выбирают, исходя из ширины и веса створки двери.Чтобы сделать процесс закрывания двери контролируемым, в доводчиках применена система жидкостного (масляного) амортизатора с термок | 3950 | 3950
00-00040589 | ST-DC036BC-SL | Smartec | Доводчик дверной c тягой EN3-6. Покрытие - серебро. Усилие закрывания - 18-54 Нм. Эксплуатация -35...+70 °С. Размеры - 248х45х72 мм. Наработка на отказ 1000000 циклов.Дверные доводчики серий ST-DC... предназначены для контролируемого и плавного закрытия двери с целью обеспечения гарантированного срабатывания запирающих устройств, а так же для уменьшения ударных нагрузок и обеспечения длительного срока эксплуатации двери и запирающего механизма.Доводчики серий ST-DC... могут быть установлены как на легкие и обычные межкомнатные двери, так и наружные двери, тяжелые двери и двери специального назначения. Доводчики универсальны и могут использоваться на правых или левых дверях.Т.к. габаритно-весовые параметры дверей могут отличаться, то для их закрытия требуется приложение различного усилия. Поэтому тип доводчика выбирают, исходя из ширины и веса створки двери.Чтобы сделать процесс закрывания двери контролируемым, в доводчиках применена система жидкостного (масляного) амортизатора с термо | 3950 | 3950
00-00040590 | ST-DC036BC-WT | Smartec | Доводчик дверной c тягой EN3-6. Покрытие - белое. Усилие закрывания - 18-54 Нм. Эксплуатация -35...+70 °С. Размеры - 248х45х72 мм. Наработка на отказ 1000000 циклов.Дверные доводчики серий ST-DC... предназначены для контролируемого и плавного закрытия двери с целью обеспечения гарантированного срабатывания запирающих устройств, а так же для уменьшения ударных нагрузок и обеспечения длительного срока эксплуатации двери и запирающего механизма.Доводчики серий ST-DC... могут быть установлены как на легкие и обычные межкомнатные двери, так и наружные двери, тяжелые двери и двери специального назначения. Доводчики универсальны и могут использоваться на правых или левых дверях.Т.к. габаритно-весовые параметры дверей могут отличаться, то для их закрытия требуется приложение различного усилия. Поэтому тип доводчика выбирают, исходя из ширины и веса створки двери.Чтобы сделать процесс закрывания двери контролируемым, в доводчиках применена система жидкостного (масляного) амортизатора с термоко | 3950 | 3950
00-00029469 | ST-DC036BCDA-SL | Smartec | Доводчик дверной c тягой EN 3-6, 40 - 120 кг, 1400 мм, 2-х скор., тормоз открывания, задержка закрывания, SL - алюм | 4150 | 4150
00-00121487 | ST-DC036BCDA-WT | Smartec | Доводчик двери c тягой EN 3-6, 40 - 130 кг, 1400 мм, 2-х скор., тормоз открывания, задержка закрывания, белый. | 4150 | 4150
00-00029512 | ST-DC102-SL | Smartec | Доводчик дверной c тягой EN 2, 30 - 45 кг, 850 мм, 2-х скор., SL - алюм | 1100 | 1100
00-00029513 | ST-DC103-SL | Smartec | Доводчик дверной c тягой EN 3, 40 - 65 кг, 950 мм, 2-х скор., SL - алюм | 1400 | 1400
00-00029514 | ST-DC104-SL | Smartec | Доводчик дверной c тягой EN 4, 60 - 85 кг, 1100 мм, 2-х скор., SL - алюм | 1800 | 1800
00-00126711 | ST-DC204BC-SL | Smartec | Доводчик двери c тягой EN 4, 60 - 85 кг, 1100 мм, 2-х скор., тормоз открывания, SL - алюм. | 2000 | 2000
00-00126712 | ST-DC225BC-SL | Smartec | Доводчик двери c тягой EN 2-5, 40 - 120 кг, 1400 мм, 2-х скор., тормоз открывания, SL - алюм. | 2600 | 2600
00-00126713 | ST-DC303-SL | Smartec | Доводчик двери c тягой EN 3, 40 - 65 кг, 950 мм, 2-х скор., SL - алюм. | 2100 | 2100
00-00126714 | ST-DC304-SL | Smartec | Доводчик двери c тягой EN 4, 60 - 85 кг, 1100 мм, 2-х скор., SL - алюм. | 2100 | 2100
00-00126715 | ST-DC324BC-SL | Smartec | Доводчик двери c тягой EN 2-4, 30 - 85 кг, 1100 мм, 2-х скор., BC тормоз открывания, SL - алюм. | 3250 | 3250
00-00126716 | ST-DC503HO-SL | Smartec | Доводчик двери врезной cо скользящей тягой EN 3, 40 - 65 кг, 950 мм, 2-х скор., HO - удержание в открытом положении, SL - алюм. | 3250 | 3250
00-00126717 | ST-DC504HO-SL | Smartec | Доводчик двери врезной cо скользящей тягой EN 4, 60 - 85 кг, 1100 мм, 2-х скор., HO - удержание в открытом положении, SL - алюм. | 3250 | 3250
00-00126718 | ST-DC524HO-SL | Smartec | Доводчик двери врезной cо скользящей тягой EN 2-4, 30 - 85 кг, 1100 мм, 2-х скор., HO - удержание в открытом положении, SL - алюм. | 9100 | 9100
00-00126719 | ST-DC624-SL | Smartec | Доводчик двери c тягой EN 2, EN3, EN4; 40 - 120 кг, 1400 мм, 2-х скор., SL - алюм. | 2250 | 2250
00-00042740 | TS-DC045 (белый) | Tantos | Дверной доводчик для легких дверей. Две регулировки скорости: закрывания и доводки. В комплекте установочный шаблон с реальными размерами. Материал корпуса: алюминий . Цвета: белый, серебро, венге. | Уточняйте у менеджера | Уточняйте у менеджера
00-00085090 | TS-DC045 (графит) | Tantos | Доводчик дверной, усилие EN2, вес двери до 50 кг, две регулировки: скорость закрывания и скорость доводки, рабочая температура: -35..+60С, габаритные размеры: 148х37х57,5мм, установочные размеры:132х20 мм, материал: алюминий, цвет: тёмно-серый металлик | Уточняйте у менеджера | Уточняйте у менеджера
00-00080449 | TS-DC045 (коричневый) | Tantos | Доводчик дверной, усилие EN2, вес двери до 50 кг, две регулировки: скорость закрывания и скорость доводки, рабочая температура: -35..+60С, габаритные размеры: 148х37х57,5мм, установочные размеры:132х20 мм, материал: алюминий | Уточняйте у менеджера | Уточняйте у менеджера
00-00054845 | TS-DC045 (серебро) | Tantos | Дверной доводчик для легких дверей. Две регулировки скорости: закрывания и доводки. В комплекте установочный шаблон с реальными размерами. Материал корпуса: алюминий . Цвета: белый, серебро, венге. | Уточняйте у менеджера | Уточняйте у менеджера
00-00080450 | TS-DC045 (черный) | Tantos | Доводчик дверной, усилие EN2, вес двери до 50 кг, две регулировки: скорость закрывания и скорость доводки, рабочая температура: -35..+60С, габаритные размеры: 148х37х57,5мм, установочные размеры:132х20 мм, материал: алюминий | Уточняйте у менеджера | Уточняйте у менеджера
00-00042741 | TS-DC065 (белый) | Tantos | Дверной доводчик для средних дверей. Две регулировки скорости: закрывания и доводки. В комплекте установочный шаблон с реальными размерами. Материал корпуса: алюминий . Цвета: белый, серебро, венге. | Уточняйте у менеджера | Уточняйте у менеджера
00-00091035 | TS-DC065 (графит) | Tantos | Доводчик дверной, усилие EN3, вес двери до 75 кг, две регулировки: скорость закрывания и скорость доводки, рабочая температура: -35..+60С, габаритные размеры: 186х44.5х67мм, установочные размеры:168х19 мм, материал: алюминий | Уточняйте у менеджера | Уточняйте у менеджера
00-00080451 | TS-DC065 (коричневый) | Tantos | Доводчик дверной, усилие EN3, вес двери до 75 кг, две регулировки: скорость закрывания и скорость доводки, рабочая температура: -35..+60С, габаритные размеры: 186х44.5х67мм, установочные размеры:168х19 мм, материал: алюминий | Уточняйте у менеджера | Уточняйте у менеджера
00-00080452 | TS-DC065 (серебро) | Tantos | Доводчик дверной, усилие EN3, вес двери до 75 кг, две регулировки: скорость закрывания и скорость доводки, рабочая температура: -35..+60С, габаритные размеры: 186х44.5х67мм, установочные размеры:168х19 мм, материал: алюминий, цвет: серебро | Уточняйте у менеджера | Уточняйте у менеджера
00-00080453 | TS-DC065 (черный) | Tantos | Доводчик дверной, усилие EN3, вес двери до 75 кг, две регулировки: скорость закрывания и скорость доводки, рабочая температура: -35..+60С, габаритные размеры: 186х44.5х67мм, установочные размеры:168х19 мм, материал: алюминий | Уточняйте у менеджера | Уточняйте у менеджера
00-00080458 | TS-DC085 (белый) | Tantos | Доводчик дверной, усилие EN4, вес двери до 100 кг, две регулировки: скорость закрывания и скорость доводки, рабочая температура: -35..+60С, габаритные размеры: 223х44.5х72.5мм, установочные размеры:206х19 мм, материал: алюминий, цвет: белый | Уточняйте у менеджера | Уточняйте у менеджера
00-00042742 | TS-DC085 (серебро) | Tantos | Дверной доводчик для тяжелых дверей. Две регулировки скорости: закрывания и доводки. В комплекте установочный шаблон с реальными размерами. Материал корпуса: алюминий . Цвета: белый, серебро, венге. | Уточняйте у менеджера | Уточняйте у менеджера
00-00080454 | TS-DC085 Freeze (белый) | Tantos | Доводчик дверной, усилие EN4, вес двери до 100 кг, две регулировки: скорость закрывания и скорость доводки, рабочая температура: -45..+60С, габаритные размеры: 223х44.5х72.5мм, установочные размеры:206х19 мм, материал: алюминий, цвет: белый | Уточняйте у менеджера | Уточняйте у менеджера
00-00085091 | TS-DC085 Freeze (графит) | Tantos | Доводчик дверной, усилие EN4, вес двери до 100 кг, две регулировки: скорость закрывания и скорость доводки, рабочая температура: -45..+60С, габаритные размеры: 223х44.5х72.5мм, установочные размеры:206х19 мм, материал: алюминий, цвет- темно-серый металлик | Уточняйте у менеджера | Уточняйте у менеджера
00-00080456 | TS-DC085 Freeze (коричневый) | Tantos | Доводчик дверной, усилие EN4, вес двери до 100 кг, две регулировки: скорость закрывания и скорость доводки, рабочая температура: -45..+60С, габаритные размеры: 223х44.5х72.5мм, установочные размеры:206х19 мм, материал: алюминий | Уточняйте у менеджера | Уточняйте у менеджера
00-00042743 | TS-DC085 Freeze (серебро) | Tantos | Две регулировки скорости: закрывания и доводки. В комплекте установочный шаблон с реальными размерами. Материал корпуса: алюминий . Цвета: венге, белый, серебро. | Уточняйте у менеджера | Уточняйте у менеджера
00-00080457 | TS-DC085 Freeze (черный) | Tantos | Доводчик дверной, усилие EN4, вес двери до 100 кг, две регулировки: скорость закрывания и скорость доводки, рабочая температура: -45..+60С, габаритные размеры: 223х44.5х72.5мм, установочные размеры:206х19 мм, материал: алюминий | Уточняйте у менеджера | Уточняйте у менеджера
00-00091036 | TS-DC085 (графит) | Tantos | Доводчик дверной, усилие EN4, вес двери до 100 кг, две регулировки: скорость закрывания и скорость доводки, рабочая температура: -35..+60С, габаритные размеры: 223х44.5х72.5мм, установочные размеры:206х19 мм, материал: алюминий | Уточняйте у менеджера | Уточняйте у менеджера
00-00042744 | TS-DC120 Freeze (белый) | Tantos | Дверной доводчик с морозостойким маслом для тяжелых дверей уличной установки. Расширенный диапазон рабочих температур. Две регулировки скорости: закрывания и доводки. В комплекте установочный шаблон с реальными размерами. Материал корпуса: алюминий. Цвета: белый. | Уточняйте у менеджера | Уточняйте у менеджера
00-00080460 | TS-DC120 Freeze (коричневый) | Tantos | Доводчик дверной морозостойкий, усилие EN5, вес двери до 150 кг, две регулировки: скорость закрывания и скорость доводки, рабочая температура: -45..+60С, габаритные размеры: 248х44.5х72.5мм, установочные размеры:230х19 мм, материал: алюминий | Уточняйте у менеджера | Уточняйте у менеджера
00-00036947 | TS-DC120 Freeze (серебро) | Tantos | Дверной доводчик с морозостойким маслом для тяжелых дверей уличной установки. Расширенный диапазон рабочих температур. Две регулировки скорости: закрывания и доводки. В комплекте установочный шаблон с реальными размерами. Материал корпуса: алюминий. Цвета: серебро. | Уточняйте у менеджера | Уточняйте у менеджера
00-00080461 | TS-DC120 Freeze (черный) | Tantos | Доводчик дверной морозостойкий, усилие EN5, вес двери до 150 кг, две регулировки: скорость закрывания и скорость доводки, рабочая температура: -45..+60С, габаритные размеры: 248х44.5х72.5мм, установочные размеры:230х19 мм, материал: алюминий | Уточняйте у менеджера | Уточняйте у менеджера
00-00091037 | TS-DC120 Freeze (графит) | Tantos | Дверной доводчик с морозостойким маслом для тяжелых дверей уличной установки. Расширенный диапазон рабочих температур. Две регулировки скорости: закрывания и доводки. В комплекте установочный шаблон с реальными размерами. Материал корпуса: алюминий. | Уточняйте у менеджера | Уточняйте у менеджера
00-00031213 | DC503S ARCTIC | VIZIT | Доводчик дверной для двери весом 65 кг, рычаг с квадратным отверстием, цвет: серебряный.Температура застывания гидравлической жидкости -51°С. | Уточняйте у менеджера | Уточняйте у менеджера
00-00029449 | DC505S ARCTIC | VIZIT | Доводчик дверной для двери весом 120 кг, рычаг с квадратным отверстием, цвет: серебряный.Температура застывания гидравлической жидкости -51°С. | Уточняйте у менеджера | Уточняйте у менеджера
00-00030240 | ZC61Y (EN3) | VIZIT | Доводчик дверной для двери весом 60 кг, рычаг с квадратным отверстием, цвет: серебряный.Температура застывания гидравлической жидкости -60°С. | Уточняйте у менеджера | Уточняйте у менеджера
00-00031214 | ZC61Y (EN5) | VIZIT | Доводчик дверной для двери весом 100 кг, рычаг с квадратным отверстием, цвет: серебряный.Температура застывания гидравлической жидкости -60°С. | Уточняйте у менеджера | Уточняйте у менеджера
00-00079754 | SPRUT Door Closer-051GR | Бастион | Доводчик дверной, для дверей весом до 50 кг, шириной 780-850 мм. Усилие EN2. Две скорости работы. Диапазон рабочих температур — от -10…+50°С. Габаритные размеры — 146х58х38 мм, масса — 0,96 кг. Цвет — серый. | 1570 | 1570
00-00079682 | SPRUT Door Closer-071GR | Бастион | Доводчик дверной, для дверей весом до 70 кг, шириной 830-950 мм. Усилие EN3. Две скорости работы. Диапазон рабочих температур — от -10 до +50°С. Габаритные размеры — 176х64х40мм, масса — 1,27 кг. Цвет — серый | 1830 | 1830
00-00079755 | SPRUT Door Closer-091GR | Бастион | Доводчик дверной, для дверей весом до 90 кг, шириной 930-1100 мм. Усилие EN4. Две скорости работы. Диапазон рабочих температур — от -10…+50°С. Габаритные размеры — 186х68х44 мм, масса — 1,60кг. Цвет — серый | 2170 | 2170
00-00039740 | SPRUT Door Closer-120GR | Бастион | Дверной доводчик. Для дверей весом до 120 кг, шириной 930-1250 мм. Усилие EN4-5. Две скорости работы. Диапазон рабочих температур от -35 до +50. Габаритные размеры 224х64х54 мм, масса - 1,8 кг. Цвет - серый. | 1300 | 1300
00-00079756 | SPRUT Door Closer-121GR | Бастион | Доводчик дверной, для дверей весом до 120 кг, шириной 930-1250 мм. Усилие EN4-EN5. Две скорости работы. Диапазон рабочих температур — от -10…+50°С. Габаритные размеры — 146х58х38 мм, масса —1,8 кг. Цвет — серый. | 3570 | 3570
Досмотровое оборудование
Ручные металлодетекторы
00-00082135 | РД 1000 Т | ИРА-ПРОМ | Ручной металлодетектор с датчиком для измерения температуры тела – новейшая разработка для обеспечения комплексной безопасности в условиях пандемии. Модель БЛОКПОСТ РД 1000 Т предназначена для локального обнаружения запрещенных к проносу предметов и для измерения температуры человека. | 22900 | 19895
00-00121585 | БЛОКПОСТ РД 900 ИМПУЛЬС | ИРА-ПРОМ | Металлодетектор ручной. Предельно максимальная дальность детектирования: Пистолет - 200 мм; Штык-нож - 200 мм; Бритвенное лезвие - 50 мм; Опасная бритва - 50 мм; Канцелярская скрепка - 30 мм. Диапазон рабочих температур от -15 до +60 °C. Масса нетто 0,3 кг, 415х90х33 мм. Позволяет оперативно проверить человека, а также портфели, сумки и другие личные вещи на наличие металлических предметов (оружие, взрывные устройства, содержащие металлические элементы и т. д.). Металлодетектор позволяет обнаруживать черные и цветные металлы. Отличается повышенной надежностью и длительным сроком службы. | 16600 | 13455
00-00027202 | БЛОКПОСТ РД-150 | ИРА-ПРОМ | Металлодетектор ручной высокой чувствительности. Автоматическая настройка чувствительности. Чувствительность: Пистолет: 250 мм; Штык нож: 200 мм; Опасная бритва: 100 мм; Бритвенное лезвие: 50 мм; Канцелярская скрепка: 30 мм. Время работы: 80 часов. 415х85х40 мм. Вес 365 гр. Металлодетектор представляет собой портативный металлоискатель с вихретоковым преобразователем (ВТП), встроенным в корпус прибора из ударопрочного пластика, внутри которого размещены также электронные элементы схемы и источник питания. Принцип работы прибора основан на гармоническом (одночастотном) вихретоковом методе обнаружения скрытых металлических объектов. Суть метода заключается в регистрации электромагнитного поля вихревых токов, возбуждаемых в электропроводящем объекте при питании катушки ВТП переменным током. ЭДС вихревых токов, наводимая в катушке ВТП, вызывает изменения амплитуды установившихся колебаний автогенератора, которые усиливаются и детектируются в электронной схеме прибора. После детектирования | 5800 | 4830
00-00112535 | РД-200 | ИРА-ПРОМ | Металлодетектор ручной (415х90х33 мм). Предельно максимальная дальность детектирования: Пистолет - 200 мм; Штык-нож - 200 мм; Бритвенное лезвие - 50 мм; Опасная бритва - 100 мм; Концелярская скрепка - 30 мм. Li-ion - литий-ионный аккумулятор типа 18650 не менее 2000mah. Диапазон рабочих температур от -15 до +60 °C Масса нетто 0,3 кг. | 9000 | 7475
00-00036711 | БЛОКПОСТ РД-300 | ИРА-ПРОМ | Металлодетектор ручной высокой чувствительности. Автоматическая настройка чувствительности. Чувствительность: Граната Ф-1: < 190 мм; Пистолет: < 250 мм *; Штык-нож от автомата: < 200 мм; Лезвие безопасной бритвы (немагнитная нержавеющая сталь): < 30 мм; Фрагмент полотна для ручной ножовки по ГОСТ 6645-86 длиной 150 мм < 90 мм. Встроенный стабилизатор напряжения обеспечивает работоспособность прибора при изменении напряжения батареи от 7 до 11 В. Время работы: 40 часов. Габариты 415х85х40. Вес 495 гр. Металлодетектор представляет собой портативный металлоискатель с вихретоковым преобразователем (ВТП), встроенным в корпус прибора из ударопрочного пластика, внутри которого размещены также электронные элементы схемы и источник питания. Принцип работы прибора основан на гармоническом (одночастотном) вихретоковом методе обнаружения скрытых металлических объектов. Суть метода заключается в регистрации электромагнитного поля вихревых токов, возбуждаемых в электропроводящем объекте при пита | 12600 | 10925
00-00056232 | БЛОКПОСТ РД-700 | ИРА-ПРОМ | Металлодетектор ручной 300 (415х85х40 мм). Предельно максимальная дальность детектирования: Граната - 140 мм; Пистолет - 150 мм; Штык-нож - 130 мм; Бритвенное лезвие - 70 мм; Монета (1 рубль) - 60 мм; Скрепка - 35 мм. Звуковая и световая индикации. Экспортная упаковка. | 13800 | 11960
Стационарные металлодетекторы
00-00104280 | NP-SG101 | HikVision | Металлодетектор арочный 1-зонный. Обнаруживает металл размером не менее 3 монет в середине двери. Регулируемая чувствительность: каждая зона обнаружения имеет 1000 уровней чувствительности (0 ~ 999), зону можно настроить на соответствующую чувствительность в соответствии с требованиями обнаружения (чем выше значение чувствительности, тем выше чувствительность). Панельный дисплей: использует цифровую трубку высокой яркости Подсчет людей: он может подсчитывать "нормальных / ненормальных" людей, излучая инфракрасный свет противоположным образом. Электропитание: от 100 до 240 В, 50/60 Гц | Уточняйте у менеджера | Уточняйте у менеджера
00-00088183 | NP-SG106 | HikVision | Металлодетектор арочный, 6-зонный многосегментный цифровой индикатор; регулировка чуствительности; 11 рабочих частот с автонастройкой для работы в группах; звуковой сигнал; обнаружение немагнитных металлов; безопасен для кардиостимуляторов; подсчёт посетителей; 1 USB; AC220В; 15Вт; -25 °C...+55°C; IP44; размер 2200×830×500мм; пластик PVC. | Уточняйте у менеджера | Уточняйте у менеджера
00-00088184 | NP-SG112L | HikVision | Металлодетектор арочный, 12-зонный LCD экран для настройки и отображения тревог; регулировка чуствительности; 11 рабочих частот с автонастройкой для работы в группах; звуковой сигнал; обнаружение немагнитных металлов; безопасен для кардиостимуляторов; подсчёт посетителей; 1 USB; AC220В; 15Вт; -25 °C...+55°C; IP44; размер 2200×830×500мм; пластик PVC. | Уточняйте у менеджера | Уточняйте у менеджера
00-00104281 | NP-SG118L | HikVision | Металлодетектор арочный, 18-зонный LCD экран для настройки и отображения тревог; регулировка чуствительности; 11 рабочих частот с автонастройкой для работы в группах; звуковой сигнал; обнаружение немагнитных металлов; безопасен для кардиостимуляторов; подсчёт посетителей; 1 USB; AC220В; 15Вт; -25 °C...+55°C; IP44; размер 2200×830×500мм; пластик PVC. | Уточняйте у менеджера | Уточняйте у менеджера
00-00079236 | ST-MD006 | Smartec | Металлодетектор арочный, 6 зон, 100 уровней чувствительности, световая и звуковая индикация, питание 220 В (AC), рабочая температура -20 - +60. | 72000 | 72000
00-00105022 | ST-MD006L | Smartec | Металлодетектор арочный, 6 зон, световая индикация, 100 уровней чувствительности, световая и звуковая индикация, питание 220 В (AC), рабочая температура -20 - +60. | 75000 | 75000
00-00126691 | ST-MD006X | Smartec | Металлодетектор арочный, ширина прохода 100 см, 6 зон, 100 уровней чувствительности, световая и звуковая индикация, питание 220 В (AC), рабочая температура -20 - +60. | 87000 | 87000
00-00079237 | ST-MD018 | Smartec | Металлодетектор арочный, 18 зон, 256 уровней чувствительности, световая и звуковая индикация, релейный выход, питание 220 В (AC), рабочая температура -20 - +60. | 84000 | 84000
00-00105023 | ST-MD018L | Smartec | Металлодетектор арочный, 18 зон, световая индикация, 256 уровней чувствительности, световая и звуковая индикация, релейный выход, питание 220 В (AC), рабочая температура -20 - +60. | 84000 | 84000
00-00131518 | ST-MD018LW | Smartec | Металлодетектор арочный, IP65, 18 зон, световая индикация, 256 уровней чувствительности, световая и звуковая индикация, релейный выход, питание 220 В (AC), рабочая температура -20 - +60. | 150000 | 150000
00-00126692 | ST-MD018X | Smartec | Металлодетектор арочный, ширина прохода 100 см, 18 зон, 256 уровней чувствительности, световая и звуковая индикация, релейный выход, питание 220 В (AC), рабочая температура -20 - +60. | 96000 | 96000
00-00105024 | ST-MD318L | Smartec | Металлодетектор арочный, 18 зон, 256 уровней чувствительности, световая и звуковая индикация, релейный выход, питание 220 В (AC), рабочая температура -20 - +60. | 126000 | 126000
00-00079238 | ST-MD318LT | Smartec | Металлодетектор арочный, 18 зон, 256 уровней чувствительности, измерение температуры, световая и звуковая индикация, релейный выход, питание 220 В (AC), рабочая температура -20 - +60. | 185000 | 185000
00-00112538 | PC 3300М ИМПУЛЬС | ИРА-ПРОМ | Металлодетектор арочный обладает самой высокой степенью локализации объекта на теле человека среди металлодетекторов БЛОКПОСТ. Имеет возможность детектирования как черных, так и цветных металлов, а также возможность синхронизации до 10 металлодетекторов, находящихся на расстоянии от 10 см друг от друга. Габариты прохода (мм) ДхШхВ 2000х760х590. Внешние габариты (мм) 2200х880х690. Вес нетто (кг) 65. Вес брутто (кг) 74. Количество независимых зон обнаружения 33. Кол-во уровней регулировки общей чувствительности 584. Независимая регулировка чувствительности каждой зоны | 453600 | 427800
00-00112539 | PC 4400МК ИМПУЛЬС | ИРА-ПРОМ | Металлодетектор арочный обладает самой высокой степенью локализации объекта на теле человека среди металлодетекторов БЛОКПОСТ. Имеет возможность детектирования как черных, так и цветных металлов, а также возможность синхронизации до 10 металлодетекторов, находящихся на расстоянии от 10 см друг от друга. Габариты прохода (мм) ДхШхВ 2000х760х590. Внешние габариты (мм) 2200х880х690. Вес нетто (кг) 65. Вес брутто (кг) 74. Количество независимых зон обнаружения 11, 22, 33. Кол-во уровней регулировки общей чувствительности 584. Независимая регулировка чувствительности каждой зоны | 492600 | 429180
00-00112536 | PC 600МК ИМПУЛЬС | ИРА-ПРОМ | Металлодетектор арочный обладает самой высокой степенью локализации объекта на теле человека среди металлодетекторов БЛОКПОСТ. Имеет возможность детектирования как черных, так и цветных металлов, а также возможность синхронизации до 10 металлодетекторов, находящихся на расстоянии от 10 см друг от друга. Габариты прохода (мм) ДхШхВ 2000х760х590. Внешние габариты (мм) 2200х880х690. Вес нетто (кг) 65. Вес брутто (кг) 74. Количество независимых зон обнаружения 6. Кол-во уровней регулировки общей чувствительности 584. Независимая регулировка чувствительности каждой зоны | 360300 | 328095
00-00112540 | PC 6300МК ИМПУЛЬС | ИРА-ПРОМ | Металлодетектор арочный обладает самой высокой степенью локализации объекта на теле человека среди металлодетекторов БЛОКПОСТ. Имеет возможность детектирования как черных, так и цветных металлов, а также возможность синхронизации до 10 металлодетекторов, находящихся на расстоянии от 10 см друг от друга. Габариты прохода (мм) ДхШхВ 2000х760х590. Внешние габариты (мм) 2200х880х690. Вес нетто (кг) 65. Вес брутто (кг) 74. Количество независимых зон обнаружения 21, 42, 63. Кол-во уровней регулировки общей чувствительности 584. Независимая регулировка чувствительности каждой зоны | 680600 | 598575
00-00108857 | PC i 3300 (33/22/11) | ИРА-ПРОМ | Современные арочные металлодетекторы отличает доступный интерфейс блока управления, высокая степень безопасности, универсальная применимость, высокая чувствительность, широкий диапазон детектирования, нечувствительность к помехам, возможность эксплуатации в течение 24 часов в интеллектуальном режиме с выдачей одновременно звуковых и световых сигналов тревоги. Размеры: 2250х675х210 мм. Вес: 40 кг. 11-22-33 зон. Сенсорный экран с защитой от влаги IP65. | Уточняйте у менеджера | Уточняйте у менеджера
00-00108859 | PC i 4800 (48/32/16) | ИРА-ПРОМ | Современные арочные металлодетекторы отличает доступный интерфейс блока управления, высокая степень безопасности, универсальная применимость, высокая чувствительность, широкий диапазон детектирования, нечувствительность к помехам, возможность эксплуатации в течение 24 часов в интеллектуальном режиме с выдачей одновременно звуковых и световых сигналов тревоги. Размеры: 2275х1048х210 мм, Вес: 75 кг 16-32-48 зон. Сенсорный экран с защитой от влаги IP65. | Уточняйте у менеджера | Уточняйте у менеджера
00-00108858 | PC i 6300 (63/42/21) | ИРА-ПРОМ | Современные арочные металлодетекторы отличает доступный интерфейс блока управления, высокая степень безопасности, универсальная применимость, высокая чувствительность, широкий диапазон детектирования, нечувствительность к помехам, возможность эксплуатации в течение 24 часов в интеллектуальном режиме с выдачей одновременно звуковых и световых сигналов тревоги. Размеры: 2275х848х210 мм, Вес: 67 кг 21-42-63 зон. Сенсорный экран с защитой от влаги - IP65. | Уточняйте у менеджера | Уточняйте у менеджера
00-00108852 | PC i 900 (9/6/3) | ИРА-ПРОМ | Современные арочные металлодетекторы отличает доступный интерфейс блока управления, высокая степень безопасности, универсальная применимость, высокая чувствительность, широкий диапазон детектирования, нечувствительность к помехам, возможность эксплуатации в течение 24 часов в интеллектуальном режиме с выдачей одновременно звуковых и световых сигналов тревоги. Размеры: 2250х620х210 мм, Вес: 28 кг 3-6-9 зон. Сенсорный экран с защитой от влаги IP65. | Уточняйте у менеджера | Уточняйте у менеджера
00-00108860 | PC i 9300 (93/62/31) | ИРА-ПРОМ | Современные арочные металлодетекторы отличает доступный интерфейс блока управления, высокая степень безопасности, универсальная применимость, высокая чувствительность, широкий диапазон детектирования, нечувствительность к помехам, возможность эксплуатации в течение 24 часов в интеллектуальном режиме с выдачей одновременно звуковых и световых сигналов тревоги. Размеры: 2275х1048х210 мм. Вес: 75 кг. 31-62-93 зон Сенсорный экран с защитой от влаги IP65. | Уточняйте у менеджера | Уточняйте у менеджера
00-00121586 | БЛОКПОСТ PC V 1 | ИРА-ПРОМ | Металлодетектор арочный, 1 зона детектирования. Ширина прохода - 760 мм. Световая и звуковая индикации, параллельная эксплуатация (количество рабочих частот) - 50. Счетчик проходов, пропускная способность - 60 чел/мин. Степень защищенности (IP) 54. Внешние габариты (мм) ДхШхВ 2165x828x349. Габариты транспортной упаковки (мм) ДхШхВ 2245x505x175. Предназначен для работы в государственных учреждениях, учебных учреждениях, медицинских учреждениях, производствах, бизнес-центрах и в других местах, требующих обеспечение безопасности людей. | 107700 | 98095
00-00108841 | PC V 1800 (18/12/6) | ИРА-ПРОМ | Современные арочные металлодетекторы отличает доступный интерфейс блока управления, высокая степень безопасности, универсальная применимость, высокая чувствительность, широкий диапазон детектирования, нечувствительность к помехам, возможность эксплуатации в течение 24 часов в интеллектуальном режиме с выдачей одновременно звуковых и световых сигналов тревоги. Размеры: 2250х620х210 мм Вес: 35 кг. 6-12-18 зон. | 260800 | 222755
00-00121587 | БЛОКПОСТ PC V 3 | ИРА-ПРОМ | Металлодетектор арочный, 3 зоны детектирования. Ширина прохода - 760 мм. Световая и звуковая индикации, параллельная эксплуатация (количество рабочих частот) - 50. Счетчик проходов, пропускная способность - 60 чел/мин. Степень защищенности (IP) 54. Внешние габариты (мм) ДхШхВ 2165x828x349. Габариты транспортной упаковки (мм) ДхШхВ 2245x505x175. Предназначен для работы в государственных учреждениях, учебных учреждениях, медицинских учреждениях, производствах, бизнес-центрах и в других местах, требующих обеспечение безопасности людей. | 119100 | 109595
00-00108842 | PC V 3300 (33/22/11) | ИРА-ПРОМ | Современные арочные металлодетекторы отличает доступный интерфейс блока управления, высокая степень безопасности, универсальная применимость, высокая чувствительность, широкий диапазон детектирования, нечувствительность к помехам, возможность эксплуатации в течение 24 часов в интеллектуальном режиме с выдачей одновременно звуковых и световых сигналов тревоги. Размеры: 2250х675х210 мм Вес: 40 кг. 11-22-33 зон. | 383300 | 352705
00-00108844 | PC V 4800 (48/32/16) | ИРА-ПРОМ | Современные арочные металлодетекторы отличает доступный интерфейс блока управления, высокая степень безопасности, универсальная применимость, высокая чувствительность, широкий диапазон детектирования, нечувствительность к помехам и возможность эксплуатации в течение 24 часов в интеллектуальном режиме с выдачей одновременно звуковых и световых сигналов тревоги. Размеры: 2275х1048х210 мм. Вес: 75 кг. 16-32-48 зоны. | 553000 | 508760
00-00108843 | PC V 6300 (63/42/21) | ИРА-ПРОМ | Современные арочные металлодетекторы отличаются доступным интерфейсом блока управления, высокой степенью безопасности, универсальной применимостью, высокой чувствительностью, широким диапазоном детектирования, нечувствительностью к помехам, возможностью эксплуатации в течение 24 часов в интеллектуальном режиме с выдачей одновременно звуковых и световых сигналов тревоги. Размеры: 2275х848х210 мм. Вес: 67 кг. 21-42-63 зоны. | 492700 | 465405
00-00108840 | PC V 900 (9/6/3) | ИРА-ПРОМ | Современные арочные металлодетекторы отличаются доступным интерфейсом блока управления, высокой степенью безопасности, универсальной применимостью, высокой чувствительностью, широким диапазоном детектирования, нечувствительностью к помехам, возможностью эксплуатации в течение 24 часов в интеллектуальном режиме с выдачей одновременно звуковых и световых сигналов тревоги. Размеры: 2250х620х210 мм. Вес: 28 кг. 3-6-9 зоны. | 207700 | 189290
00-00108845 | PC V 9300 (93/62/316) | ИРА-ПРОМ | Современные арочные металлодетекторы отличаются доступным интерфейсом блока управления, высокой степенью безопасности, универсальной применимостью, высокой чувствительностью, широким диапазоном детектирования, нечувствительностью к помехам и возможностью эксплуатации в течение 24 часов в интеллектуальном режиме с выдачей одновременно звуковых и световых сигналов тревоги. Размеры: 2275х1048х210 мм. Вес: 75 кг. 31-62-93 зоны. | Уточняйте у менеджера | Уточняйте у менеджера
00-00121590 | БЛОКПОСТ PC Vx 100 | ИРА-ПРОМ | Металлодетектор арочный, 1, 3 зоны детектирования. Ширина прохода - 760 мм Световая и звуковая индикации. Параллельная эксплуатация (количество рабочих частот) - 50. Счетчик проходов. Пропускная способность - 60 чел/мин. Степень защищенности-IP 65. Внешние габариты (мм) ДхШхВ 2204x910x419. Габариты транспортной упаковки (мм) ДхШхВ 2300x540x200 мм. Предназначен для работы в государственных учреждениях, учебных учреждениях, медицинских учреждениях, производствах, бизнес-центрах и в других местах, требующих обеспечение безопасности людей. | 187800 | 165600
00-00108847 | PC Vx 1800 (18/12/6) IP65 | ИРА-ПРОМ | Современные арочные металлодетекторы отличает доступный интерфейс блока управления, высокая степень безопасности, универсальная применимость, высокая чувствительность, широкий диапазон детектирования, нечувствительность к помехам, возможность эксплуатации в течение 24 часов в интеллектуальном режиме с выдачей одновременно звуковых и световых сигналов тревоги. Размеры: 2250х620х210 мм, вес: 35 кг, 6-12-18 зон, цифровой блок управления IP65. | 306600 | 283130
00-00108848 | PC Vx 3300 (33/22/11) IP65 | ИРА-ПРОМ | Современные арочные металлодетекторы отличает доступный интерфейс блока управления, высокая степень безопасности, универсальная применимость, высокая чувствительность, широкий диапазон детектирования, нечувствительность к помехам, возможность эксплуатации в течение 24 часов в интеллектуальном режиме с выдачей одновременно звуковых и световых сигналов тревоги. Размеры: 2250х675х210 мм, Вес: 40 кг, 11-22-33 зоны, Цифровой блок управления IP65. | 439900 | 404685
00-00108850 | PC Vx 4800 (48/32/16) IP65 | ИРА-ПРОМ | Современные арочные металлодетекторы отличает доступный интерфейс блока управления, высокая степень безопасности, универсальная применимость, высокая чувствительность, широкий диапазон детектирования, нечувствительность к помехам, возможность эксплуатации в течение 24 часов в интеллектуальном режиме с выдачей одновременно звуковых и световых сигналов тревоги. Размеры: 2275х1048х210 мм Вес: 75 кг. 16-32-48 зон Цифровой блок управления IP65. | 637900 | 586845
00-00108849 | PC Vx 6300 (63/42/21) IP65 | ИРА-ПРОМ | Современные арочные металлодетекторы отличает доступный интерфейс блока управления, высокая степень безопасности, универсальная применимость, высокая чувствительность, широкий диапазон детектирования, нечувствительность к помехам, возможность эксплуатации в течение 24 часов в интеллектуальном режиме с выдачей одновременно звуковых и световых сигналов тревоги. Размеры: 2275х848х210 мм Вес: 67 кг. 21-42-63 зон Цифровой блок управления IP65. | 551400 | 540270
00-00108846 | PC Vx 900 (9/6/3) IP65 | ИРА-ПРОМ | Современные арочные металлодетекторы отличает доступный интерфейс блока управления, высокая степень безопасности, универсальная применимость, высокая чувствительность, широкий диапазон детектирования, нечувствительность к помехам, возможность эксплуатации в течение 24 часов в интеллектуальном режиме с выдачей одновременно звуковых и световых сигналов тревоги. Размеры: 2250х620х210 мм Вес: 28 кг. 3-6-9 зон Цифровой блок управления IP65. | 261700 | 228045
00-00108851 | PC Vx 9300 (93/62/31) IP65 | ИРА-ПРОМ | Современные арочные металлодетекторы отличает доступный интерфейс блока управления, высокая степень безопасности, универсальная применимость, высокая чувствительность, широкий диапазон детектирования, нечувствительность к помехам, возможность эксплуатации в течение 24 часов в интеллектуальном режиме с выдачей одновременно звуковых и световых сигналов тревоги. Размеры: 2275х1048х210 мм Вес: 75 кг. 31-62-93 зон Цифровой блок управления IP65. | 734700 | 719785
00-00108855 | PC Z 1800 M K с тепловизионной системой Delta 100 | ИРА-ПРОМ | Модель БЛОКПОСТ PC Z 1800 M K с тепловизионной системой Delta 100 очень проста в использовании и в настройке. Абсолютно новый мощный микропроцессор помогает легко обнаружить и провести дискриминацию металла. Наличие «сухих контактов», а также три способа подключения к сети (справа, слева, сверху) стали уже традиционными преимуществами моделей металлодетекторов БЛОКПОСТ. Для подсчета количества проходящих людей (на вход и на выход) через металлодетектор используется уникальная технология передачи инфракрасного сигнала за счет использования инновационных приемо-передающих ИК-датчиков. Наличие светодиодных индикаторов, располагающихся по боковым антенным панелям, позволяет очень быстро оценить местоположение запрещенных металлических предметов на теле человека. Доступный интерфейс блока управления, высокая степень безопасности, универсальная применимость, высокая чувствительность, широкий диапазон детектирования, нечувствительность к помехам, возможность эксплуатации в течение 24 часов в | 820600 | 711850
00-00108853 | PC Z 600 M с тепловизионной системой Delta 100 | ИРА-ПРОМ | Модель БЛОКПОСТ PC Z 600 M с тепловизионной системой Delta 100 очень проста в использовании и в настройке. Абсолютно новый мощный микропроцессор помогает легко обнаружить и провести дискриминацию металла. Наличие «сухих контактов», а также три способа подключения к сети (справа, слева, сверху) стали уже традиционными преимуществами моделей металлодетекторов БЛОКПОСТ. Для подсчета количества проходящих людей (на вход и на выход) через металлодетектор используется уникальная технология передачи инфракрасного сигнала за счет использования инновационных приемо-передающих ИК-датчиков. Наличие светодиодных индикаторов, располагающихся по боковым антенным панелям, позволяет очень быстро оценить местоположение запрещенных металлических предметов на теле человека. Доступный интерфейс блока управления, высокая степень безопасности, универсальная применимость, высокая чувствительность, широкий диапазон детектирования, нечувствительность к помехам, возможность эксплуатации в течение 24 часов в инт | 583500 | 540960
00-00108854 | PC Z 600 MК с тепловизионной системой Delta 100 | ИРА-ПРОМ | Модель БЛОКПОСТ PC Z 600 M K с тепловизионной системой Delta 100 очень проста в использовании и в настройке. Абсолютно новый мощный микропроцессор помогает легко обнаружить и провести дискриминацию металла. Наличие «сухих контактов», а также три способа подключения к сети (справа, слева, сверху) стали уже традиционными преимуществами моделей металлодетекторов БЛОКПОСТ. Для подсчета количества проходящих людей (на вход и на выход) через металлодетектор используется уникальная технология передачи инфракрасного сигнала за счет использования инновационных приемо-передающих ИК-датчиков. Наличие светодиодных индикаторов, располагающихся по боковым антенным панелям, позволяет очень быстро оценить местоположение запрещенных металлических предметов на теле человека. Доступный интерфейс блока управления, высокая степень безопасности, универсальная применимость, высокая чувствительность, широкий диапазон детектирования, нечувствительность к помехам, возможность эксплуатации в течение 24 часов в и | 579500 | 526355
00-00112534 | PC Z 600 с тепловизионной системой Delta 100 | ИРА-ПРОМ | Металлодетектор арочный. Внешние габариты (мм) ДхШхВ 2230х850х460. Габариты прохода (мм) ДхШхВ 2030х750х430. Ширина прохода (мм) 750. Габариты упаковки (мм) ДхШхВ 2270х700х230. Масса нетто (кг) 44. Масса брутто (кг) 52. Количество независимых зон обнаружения 6. Погрешность измерения температуры ± 0,3 °C. Дальность измерения температуры 10 м. Время измерения температуры 0,5 сек. Диапазон определяемой температуры 27 - 40 °C. Световая и звуковая индикация. Кол-во уровней регулировки общей чувствительности 100. Независимая регулировка чувствительности каждой зоны. Кол-во уровней регулировки чувствительности каждой зоны 400. Возможность синхронизации с ПК: нет | 470400 | 458620
00-00056234 | БЛОКПОСТ Защитная крышка арочных металлодетекторов | ИРА-ПРОМ | Защитная крышка для арочных металлодетекторов БЛОКПОСТ серии Z (1055х480х80 мм). Диапазон рабочих температур - от -37 до +50 C. Крепление к антенным панелям с помощью штатных болтов. Предохраняет блок управления от образования наледи, прямого попадания воды (дождь, брызги). | 43400 | 37720
00-00056235 | БЛОКПОСТ Защитная крышка арочных металлодетекторов | ИРА-ПРОМ | Защитная крышка для арочных металлодетекторов БЛОКПОСТ серии Z (1066х390х212 мм). Диапазон рабочих температур - от -37 до +50 C. Крепление к антенным панелям с помощью штатных болтов. Предохраняет блок управления от образования наледи, прямого попадания воды (дождь, брызги). | 39400 | 34270
00-00056236 | БЛОКПОСТ Кофр для арочного металлодетектора | ИРА-ПРОМ | Кофр для арочных металлодетекторов БЛОКПОСТ серий X и Z (2345х465х670 мм). Материал - Трехслойный: прорезиненный слой, фанера, пластик; Хромированный металл/алюминий. Складные утопленные ручки (литые недеформирующиеся), замки-бабочки, поворотные колеса с тормозным механизмом. Съемная крышка. | Уточняйте у менеджера | Уточняйте у менеджера
00-00121588 | БЛОКПОСТ Монопанель M V 6 | ИРА-ПРОМ | Монопанель, 6 зоны детектирования. Световая и звуковая индикации, параллельная эксплуатация (количество рабочих частот) - 50. Степень защищенности (IP) 54. Внешние габариты (мм) ДхШхВ 2218,48х713,50х143,32. Модель оборудована выходом для управления исполнительными устройствами, что позволяет интегрировать её в систему контроля доступа. Металлодетектор можно легко соединить с турникетом, шлюзовой кабиной или автоматической дверью. При обнаружении запрещенного предмета арки металлодетектора подадут сигнал тревоги и заблокируют доступ, делая дальнейшее движение невозможным. Предназначена для использования в государственных учреждениях, детских садах, учебных учреждениях, торговых центрах и кинотеатрах, стадионах, концертных залах, магазинах и в других местах с большим скоплением людей. | 254000 | 219650
00-00121589 | БЛОКПОСТ Монопанель M Vx 6 | ИРА-ПРОМ | Монопанель, 6 зоны детектирования. Световая и звуковая индикации, параллельная эксплуатация (количество рабочих частот) - 50. Степень защищенности (IP) 65. Внешние габариты (мм) ДхШхВ 2218,48х713,50х143,32. Благодаря выходу для подключения к устройствам безопасности (сухие контакты), монопанель можно интегрировать в СКУД. Это устройство может работать совместно с автоматическими дверями, шлюзовыми кабинами, тамбур-шлюзами, турникетами, триподами. Синхронизация устройств безопасности между собой позволяет систематизировать и контролировать работу всей входной группы. Если человек, проходя через монопанель, намерен пронести запрещённый предмет на охраняемую территорию, срабатывает звуковая и световая индикация. В таком случае сигнал передается на все подключенные устройства, и дальнейшее движение человека через систему безопасности автоматически блокируется. Монопанель предназначена для использования в государственных учреждениях, детских садах, учебных учреждениях, торговых центрах и ки | 283500 | 245180
00-00131269 | БЛОКПОСТ Подиум | ИРА-ПРОМ | Подиум для ног, предназначен для размещения на поверхности пола, между створками антенных панелей арочного металлодетектора. Вес брутто (кг)- 13. Материал корпуса- АБС-пластик. | 27800 | 25185
00-00112537 | РC 1800МК ИМПУЛЬС | ИРА-ПРОМ | Металлодетектор арочный обладает самой высокой степенью локализации объекта на теле человека среди металлодетекторов БЛОКПОСТ. Имеет возможность детектирования как черных, так и цветных металлов, а также возможность синхронизации до 10 металлодетекторов, находящихся на расстоянии от 10 см друг от друга. Габариты прохода (мм) ДхШхВ 2000х760х590. Внешние габариты (мм) 2200х880х690. Вес нетто (кг) 65. Вес брутто (кг) 74. Количество независимых зон обнаружения 6, 12, 18. Кол-во уровней регулировки общей чувствительности 584. Независимая регулировка чувствительности каждой зоны | 457700 | 394795
00-00036708 | БЛОКПОСТ РС X 1200 MK | ИРА-ПРОМ | Металлодетектор арочный обладает сверхпрочным корпусом и уровнем пылевлагозащиты IP 65, что позволяет эксплуатировать металлодетектор практически в любых погодных условиях. Благодаря новой функции подключения к компьютеру, появилась возможность контроля нескольких сотен металлодетекторов с одного сервера. | 534200 | 464485
00-00036709 | БЛОКПОСТ РС X 1800 MK (18/12/6) | ИРА-ПРОМ | Металлодетектор арочный 18/12/6-зонный. Сверхпрочный с уровнем пылевлагозащиты IP-65. Оснащен новейшей функцией - регистратором событий с SD-card. Наличие «сухих контактов», а также три способа подключения к сети (справа, слева, сверху).Безвредны для человека, 2230х1130х300 мм. | 477500 | 415150
00-00036710 | БЛОКПОСТ РС X 3300 MK | ИРА-ПРОМ | Металлодетектор арочный 33-зонный. Сверхпрочный с уровнем пылевлагозащиты IP-65. Оснащен новейшей функцией - регистратором событий с SD-card. Наличие «сухих контактов», а также три способа подключения к сети (справа, слева, сверху). Безвредны для человека, 2200х900х300 мм. | 737500 | 641355
00-00036706 | БЛОКПОСТ РС X 400 MK (4/2) | ИРА-ПРОМ | Металлодетектор арочный 4/2-зонный. Сверхпрочный с уровнем пылевлагозащиты IP-65. Оснащен новейшей функцией - регистратором событий с SD-card. Наличие «сухих контактов», а также три способа подключения к сети (справа, слева, сверху). Безвреден для человеческого организма. обладает возможностью использования до 8 единиц при параллельной эксплуатации на расстоянии от 5 см друг от друга, 2230х1130х300 мм. | 296300 | 234255
00-00036707 | БЛОКПОСТ РС X 600 MK | ИРА-ПРОМ | Металлодетектор арочный 6-зонный. Сверхпрочный с уровнем пылевлагозащиты IP-65. Оснащен новейшей функцией - регистратором событий с SD-card. Наличие «сухих контактов», а также три способа подключения к сети (справа, слева, сверху). Безвредны для человека. 2230х1130х300 мм.Сверхпрочный с уровнем пылевлагозащиты IP-65. Оснащен новейшей функцией - регистратором событий с SD-card. Наличие «сухих контактов», а также три способа подключения к сети (справа, слева, сверху). Безвредны для человека. 2230х1130х300 мм. | 482000 | 419175
00-00046489 | БЛОКПОСТ РС Z 1 | ИРА-ПРОМ | Арочный металлодетектор (Габариты: 2160х840х280 мм. Габариты транспортной упаковки: 2235 x 415 x 170 мм. 1 зона детектирования. Ширина прохода - 750 мм. Световая и звуковая индикации, параллельная эксплуатация (количество рабочих частот) - 50. Счетчик проходов, пропускная способность - 60 чел/мин. Пылевлагозащищенное покрытие корпуса, экспортная упаковка. | 74400 | 72795
00-00036697 | БЛОКПОСТ РС Z 100 | ИРА-ПРОМ | Металлодетектор арочный 1-зонный арочный металлодетектор. Абсолютно новый мощный микропроцессор помогает легко обнаружить и провести дискриминацию металла. Подсчет количества проходящих людей (на вход и на выход), высокая степень безопасности, универсальная применимость, высокая чувствительность, широкий диапазон детектирования, нечувствительность к помехам, 2200х930х480 мм. | 119500 | 103960
00-00036702 | БЛОКПОСТ РС Z 1200 MK | ИРА-ПРОМ | Металлодетектор арочный работает в режиме 12 и 6 зон обнаружения. При этом для каждой зоны можно настроить свой параметр чувствительности. Световая и звуковая тревога регулируется: от 1 до 90 сек. Предусмотрена возможность самостоятельной диагностики. Можно параллельно устанавливать до 10 устройств с расстоянием от 10 см. Все события сохраняются на SD-Card. Можно подключаться к сети 3 способами: снизу, сверху, левое/правое. На панели управления размещен счетчик тревоги и прохода. ИК-датчики могут работать в 4 режимах — выбирайте подходящий для себя. Очень экономичный расход электроэнергии — меньше 12 Вт. Релейный выход для подключения дополнительного оборудования. Для изменения настроек, потребуется ввести пароль, что увеличивает защиту данных. Обнаруживаются даже самые легкие предметы весом от 10 гр. Рабочая температура находится в диапазоне от -22 до +55 градусов. Корпус отличается высокой прочностью и оснащается дополнительными вставками из алюминия. | 450300 | 391575
00-00036703 | БЛОКПОСТ РС Z 1800 MK (18/12/6) | ИРА-ПРОМ | Металлодетектор арочный 6/12/18 зонный режим работы, 200 уровней чувствительности, селективность черные и цветные металлы, счетчик проходов, выход сухой контакт, экраны детектирования с обеих сторон металлодетектора, три способа подключения к сети (справа, слева, сверху), 85-264 В, 12 Вт, -20...+85 °С, увеличенная ширина прохода, внешние габариты 2200х1130х500 мм, габариты прохода 2000х1000х500 мм. | 447000 | 353395
00-00056229 | БЛОКПОСТ РС Z 3 | ИРА-ПРОМ | Металлодетектор арочный (Габариты: 2160х840х280мм. Габариты транспортной упаковки: 2235 x 415 x 170 мм). 3 зоны детектирования. Ширина прохода - 750 мм. Световая и звуковая индикации, параллельная эксплуатация (количество рабочих частот) - 50. Счетчик проходов, пропускная способность - 60 чел/мин. Пылевлагозащищенное покрытие корпуса, экспортная упаковка. | 83800 | Уточняйте у менеджера
00-00036704 | БЛОКПОСТ РС Z 3300 MK | ИРА-ПРОМ | Металлодетектор арочный стационарный 33-зонный. Металлодетектор очень прост в использовании и в настройке. Абсолютно новый мощный микропроцессор помогает легко обнаружить и провести дискриминацию металла. Для подсчета количества проходящих людей (на вход и на выход) через металлодетектор используется уникальная технология передачи инфракрасного сигнала за счет использования инновационных приемо-передающих ИК-датчиков. Доступный интерфейс блока управления, высокая степень безопасности, универсальная применимость, высокая чувствительность, широкий диапазон детектирования, нечувствительность к помехам, возможность эксплуатации в течение 24 часов в интеллектуальном режиме с выдачей одновременно звуковых и световых сигналов тревоги. 2200х930х480 мм | 664900 | 578220
00-00036698 | БЛОКПОСТ РС Z 400 MK (4/2) | ИРА-ПРОМ | Металлодетектор арочный 4/2-зонный арочный металлодетектор. Металлодетектор очень прост в использовании и в настройке. Абсолютно новый мощный микропроцессор помогает легко обнаружить и провести дискриминацию металла. Подсчет количества проходящих людей (на вход и на выход), высокая степень безопасности, универсальная применимость, высокая чувствительность, широкий диапазон детектирования, нечувствительность к помехам, 2200х930х480 мм. | 161200 | 140185
00-00036699 | БЛОКПОСТ РС Z 600 | ИРА-ПРОМ | Металлодетектор арочный 6-ти зонный металлодетектор, 200 уровней чувствительности, селективность черные металлы, счетчик проходов, выход сухой контакт, три способа подключения к сети (справа, слева, сверху), экраны детектирования с обеих сторон металлодетектора, 85 -264 В, 12 Вт, -20...+85 °С, внешние габариты 2200х810х580 мм, габариты прохода 2000х700х500 мм. | 96800 | Уточняйте у менеджера
00-00036701 | БЛОКПОСТ РС Z 600 MK | ИРА-ПРОМ | Металлодетектор арочный 6-зонный арочный металлодетектор. Подсчет количества проходящих людей (на вход и на выход), высокая степень безопасности, универсальная применимость, высокая чувствительность, широкий диапазон детектирования, нечувствительность к помехам, 2230х850х460 мм. | 205900 | Уточняйте у менеджера
00-00036700 | БЛОКПОСТ РС Z 600M | ИРА-ПРОМ | Металлодетектор арочный 6-зонный арочный металлодетектор. Подсчет количества проходящих людей (на вход и на выход), высокая степень безопасности, универсальная применимость, высокая чувствительность, широкий диапазон детектирования, нечувствительность к помехам, 2200х930х480 мм. | 209900 | 182505
00-00056230 | БЛОКПОСТ РС В 18 | ИРА-ПРОМ | Металлодетектор арочный высокочувствительный (Габариты: 2185х855х470 мм. Габариты транспортной упаковки: 2265 x 690 x 220). 18 зон детектирования. Ширина прохода - 700 мм. Световая и звуковая индикации, параллельная эксплуатация (количество рабочих частот) - 50, повышенная помехоустойчивость. Пульт ДУ, "сухие контакты" на плате управления, подключение к ПК, SD CARD. Счетчик проходов, пропускная способность - 60 чел/мин. Пылевлагозащищенное покрытие корпуса, экспортная упаковка. | 634900 | 527505
00-00082138 | РС И 18 | ИРА-ПРОМ | Арочный металлодетектор с измерением температуры тела, предназначен для работы в государственных учреждениях, учебных учреждениях, медицинских учреждениях, производствах, бизнес-центрах и в других местах, требующих обеспечение безопасности. | 564200 | 479320
00-00082137 | РС И 6 | ИРА-ПРОМ | Арочный металлодетектор со встроенным термодатчиком, предназначен для работы в государственных учреждениях, учебных учреждениях, медицинских учреждениях, производствах, бизнес-центрах и в других местах, требующих обеспечение безопасности людей. | 524100 | 444475
00-00108856 | РС-0300 М | ИРА-ПРОМ | Сборно-разборный арочный металлодетектор. Габариты: 2240х980х780 мм. Габариты транспортной упаковки: 705 x 675 x 1065 мм. 3 зоны детектирования. Ширина прохода - 770 мм (расширенный проход). Звуковая и световая индикации, параллельная эксплуатация (количество рабочих частот) - 8, повышенная помехоустойчивость. "Сухие контакты" на плате управления. Счетчик проходов, пропускная способность - 60 чел/мин. Пылевлагозащищенное покрытие корпуса, экспортная упаковка. | 575800 | Уточняйте у менеджера
00-00056239 | БЛОКПОСТ Тумба для металлодетектора 600х300х752 | ИРА-ПРОМ | Тумба для арочных металлодетекторов БЛОКПОСТ (600х300х752 мм). Площадь огороженной панели для выкладки - 568х268мм Утопленные ручки из высокопрочного пластика - 31х104 мм. Материал: ЛДСП/Пластик | 23400 | 22310
00-00131285 | БЛОКПОСТ Тумба досмотровая с автономным источ. пит | ИРА-ПРОМ | Досмотровая тумба предназначена для выкладки металлосодержащих предметов перед проходом человека в зону контроля металлодетектора. Оснащена блоком аккумуляторных батарей. Внешние габариты (мм) ДхШхВ. 250х530х751. Материал корпуса. АБС-пластик. | 223800 | 195500
00-00056238 | БЛОКПОСТ Чехол для арочного металлодетектора серии | ИРА-ПРОМ | Пылевлагозащитный чехол для арочных металлодетекторов БЛОКПОСТ сери PC X. Материал - Oxford 600D / ПВХ плёнка. Водонепроницаемость, износостойкость, отсутствие деформации, стойкость к загрязнениям, защита от механических повреждений, термостойкость - от -50 до +100 °С | 31100 | 27600
00-00056237 | БЛОКПОСТ Чехол для арочного металлодетектора серии | ИРА-ПРОМ | Пылевлагозащитный чехол для арочных металлодетекторов БЛОКПОСТ сери PC Z. Материал - Oxford 600D / ПВХ плёнка. Водонепроницаемость, износостойкость, отсутствие деформации, стойкость к загрязнениям, защита от механических повреждений, термостойкость - от -50 до +100 °С | 28400 | 25070
00-00112543 | Чехол для арочного металлодетектора PC Z1 /PC Z 3 | ИРА-ПРОМ | Пылевлагозащитный чехол для арочных металлодетекторов БЛОКПОСТ серии PC Z1/ PC Z 3. Материал - Oxford 600D / ПВХ плёнка. Водонепроницаемость, износостойкость, отсутствие деформации, стойкость к загрязнениям, защита от механических повреждений, термостойкость - от -50 до +100 °С | 28400 | 25070
00-00082146 | Чехол для монопанели | ИРА-ПРОМ | Пылевлагозащитный чехол для монопанели. Материал - Oxford 600D / ПВХ плёнка. Водонепроницаемость, износостойкость, отсутствие деформации, стойкость к загрязнениям, защита от механических повреждений, термостойкость - от -50 до +100 °С | 23600 | 20930
00-00124696 | Фракталь-720 (3315) | СКИЗЭЛ | Магнитометрический пассивный арочный металлодетектор для использования внутри помещений. Безопасен для беременных женщин, детей, животных. Не оказывает влияния на кардиостимуляторы, слуховые аппараты, не создаёт помех приборам контроля здоровья. Ширина прохода 720 мм. Диаметр опоры D32 мм. В стандартный комплект поставки металлодетектора входят: - металлодетектор стационарный - 1 шт.; - блок питания (адаптер) (12V, 1A, 12W) - 1 шт.; - набор инструментов и принадлежностей. Гарантия 2 года. СНЛБ.425718.006. ОКПД2- 26.30.50.110 Сертификат СТ-1, включен в Единый реестр российской радиоэлектронной продукции. | 77380 | 77380
00-00124695 | Фракталь-720 (Сертификат Росатома) (3319) | СКИЗЭЛ | Магнитометрический пассивный арочный металлодетектор для использования внутри помещений. Не оказывает влияния на кардиостимуляторы, слуховые аппараты, не создаёт помех приборам контроля здоровья. Ширина прохода 720 мм. Диаметр опоры D32 мм. В стандартный комплект поставки металлодетектора входят: - металлодетектор стационарный - 1 шт.; - блок питания (адаптер) (12V, 1A, 12W) - 1 шт.; - набор инструментов и принадлежностей. Код ОКПД2 26.30.50.143. Гарантия 2 года. СНЛБ.425718.006 Сертификат СТ-1, включен в Единый реестр российской радиоэлектронной продукции. Сертификат Росатома. | 132640 | 132640
00-00124698 | Фракталь-800 (3316) | СКИЗЭЛ | Магнитометрический пассивный арочный антивандальный металлодетектор для использования внутри помещений. Безопасен для беременных женщин, детей, животных. Не оказывает влияния на кардиостимуляторы, слуховые аппараты, не создаёт помех приборам контроля здоровья. Ширина прохода 800 мм. Технологичный и лаконичный дизайн. Яркий, крупный световой сигнал «Тревога». Бесплатная установка.В стандартный комплект поставки металлодетектора входят: - металлодетектор стационарный - 1 шт.; - кабель подключения релейного выхода (длина – 5м) - 1 шт.; - блок питания (адаптер) (12V, 1A, 12W) – 1 шт.; - комплект инструмента и принадлежностей; Гарантия 5 лет. СНЛБ.425718.008. ОКПД2- 26.30.50.110 Сертификат СТ-1, включен в Единый реестр российской радиоэлектронной продукции. | 276320 | 276320
00-00124699 | Фракталь-С (3317) | СКИЗЭЛ | Магнитометрический пассивный встраиваемый металлодетектор для использования внутри помещений. Безопасен для беременных женщин, детей, животных. Не оказывает влияния на кардиостимуляторы, слуховые аппараты, не создаёт помех приборам контроля здоровья. Вывод сигнала "тревога" на силовое реле и сухие контакты. Ширина прохода до 1100 мм. В стандартный комплект поставки металлодетектора входят: - система антенн «СА-1» - 1 компл.; - блок управления - 1 компл.; - инфракрасный датчик «ИД-1» - 1 компл. Блок питания в комплект не входит и приобретается отдельно. Гарантия 2 года. СНЛБ.425718.007. ОКПД2- 26.30.50.110 Сертификат СТ-1, включен в Единый реестр российской радиоэлектронной продукции. | 140000 | 140000
Замки, защелки
00-00120130 | LM-Z-KD-295A/350A | Accordtec | Кронштейн Z типа выполнен из алюминия и предназначен для крепления якоря электромагнитных замков на двери, открывающиеся внутрь. Совместимость с замком замки ML-295A/ML-350A. | 2667 | 2533.65
00-00120131 | LM-Z-KD-500A | Accordtec | Кронштейн Z типа выполнен из алюминия и предназначен для крепления якоря электромагнитных замков на двери, открывающиеся внутрь. Совместимость с замком ML-500A. | 2889 | 2744.55
Доп. оборудование
03-00002328 | AT-FL | Accordtec | Планка запорная для электрозащёлки AT-ES01 d=250мм. | 526 | 499.7
03-00009591 | AT-FS | Accordtec | Планка запорная для электрозащёлки AT-ES01 d=110мм. | 373 | 354.35
00-00101011 | AT-FS02 | Accordtec | Планка для электрозащёлки AT-ES02 NO. Габаритные размеры: 149 x 28 x 3 мм. | 295 | 280.25
03-00007572 | AT-MGN | Accordtec | Плата размагничивания для устранения возникающей в процессе работы остаточной намагниченности у электромагнитных замков, до 15 В, не более 1 А, 30х15х15 мм. | 326 | 309.7
03-00003190 | LM-180A | Accordtec | Уголок L-образный для ML-180A. | 602 | 571.9
00-00054962 | LM-180A-2 | Accordtec | Монтажная пластина для крепления замков ML-180A, ML-180AS, ML-180A-2 на стеклянную дверь толщиной 6-15мм. Габаритные размеры: 130х46х28 мм. Масса брутто 285 г. | 523 | 496.85
00-00014639 | LM-180AS | Accordtec | Уголок L-образный для ML-180AS. | 664 | 630.8
03-00003191 | LM-180K | Accordtec | Уголок L-образный для ML-100K, ML-150K, ML-180K. | 640 | 608
00-00046858 | LM-180KB | Accordtec | Уголок для крепления замка. К замкам серии: ML-100KB/-180KB. Габаритные размеры: Масса брутто 325 г.Цвет коричневый. | 640 | 608
00-00080887 | LM-180К (белый) | Accordtec | Уголок L-образный для крепления замка. К замкам серии: ML-100K/-180K. Габаритные размеры:180*31*31мм. Масса брутто 325 г. | 640 | 608
00-00114696 | LM-180К (серебряный металлик) | Accordtec | Уголок для крепления замка. К замкам серии: ML-100K/-180K. Габаритные размеры:180*31*31мм Масса брутто 325 г.Цвета: серый, белый, коричневый, серебряный металлик | 640 | 608
00-00085412 | LM-187A | Accordtec | Планка для крепления замка. К замкам серии: ML-180A. Цвета: серый | 117 | 111.15
00-00085413 | LM-187AS | Accordtec | Планка для крепления замка. К замкам серии: ML-180AS. Цвета: серый | 117 | 111.15
00-00046856 | LM-187KB | Accordtec | Планка для крепления замка. К замкам серии: ML-100K/-180K. Габаритные размеры: 180х24 мм. Масса брутто 320 г.Цвет коричневый. | 322 | 305.9
00-00014636 | LM-187К | Accordtec | Планка для крепления замка. К замкам серии: ML- 100K/ -150К/ -180K. | 322 | 305.9
00-00080885 | LM-187К (белый) | Accordtec | Планка для крепления замка. К замкам серии: ML-100K/180K. Габаритные размеры: 180х24 мм. Масса брутто 320 г | 322 | 305.9
00-00114688 | LM-187К (серебряный металлик) | Accordtec | Планка для крепления замка. К замкам серии: ML-100K/180K. Габаритные размеры: 180х24 мм. Масса брутто 320 г.Цвета: серый, коричневый, белый, серебряный металлик | 322 | 305.9
00-00014642 | LM-194K | Accordtec | Уголок L-образный для крепления замка серии ML-194/ -194K. | 959 | 911.05
00-00114698 | LM-194K (серебряный металлик) | Accordtec | Уголок для крепления замка серии ML-194/-194K. Габаритные размеры 270х50х50 мм. Масса брутто 750 г. | Уточняйте у менеджера | Уточняйте у менеджера
00-00014638 | LM-197K | Accordtec | Планка для крепления замка серии ML-194/ 194K. | 640 | 608
00-00114690 | LM-197K (серебряный металлик) | Accordtec | Планка для крепления замка серии ML-194/-194K. Габаритные размеры: 272х40 мм. Масса брутто 640 г. | 640 | 608
00-00054961 | LM-295-350-2 | Accordtec | Z-образное крепление для электромагнитных замков ML-295A, ML-295AL, ML-350AL. Масса брутто 450г. Габаритные размеры: 180х53 мм. | 1536 | 1459.2
03-00003193 | LM-295A/350A | Accordtec | Уголок L-образный универсальный, для замков моделей ML-295A, ML-295AL, ML-350AL | 640 | 608
00-00014640 | LM-295K | Accordtec | Уголок L-образный для ML-295K. | 959 | 911.05
00-00114697 | LM-295K (серебряный металлик) | Accordtec | Уголок к ML-295K. Габаритные размеры: 220х40х40 мм. Масса брутто 480 г.Цвета: серый, коричневый, серебряный металлик | 959 | 911.05
00-00046859 | LM-295KB | Accordtec | Уголок к ML-295KB.Цвет коричневый. Габаритные размеры: 220х40х38 мм. Масса брутто 480 г.Цвет коричневый. | 959 | 911.05
00-00085414 | LM-297A | Accordtec | Планка для крепления замка. К замкам серии: ML-295A. Цвета: серый | 174 | 165.3
00-00085415 | LM-297AL | Accordtec | Планка для крепления замка. К замкам серии: ML-295AL. Цвета: серый | 174 | 165.3
00-00014637 | LM-297K | Accordtec | Планка для крепления замка ML-295K. | 640 | 608
00-00080886 | LM-297K (белый) | Accordtec | Планка к замку ML-295K. Габаритные размеры: 227х40 мм. Масса брутто 520 г. | 640 | 608
00-00114689 | LM-297K (серебряный металлик) | Accordtec | Планка к замку ML-295K. Габаритные размеры: 227х40 мм. Масса брутто 520 г. Цвета серый, коричневый, белый, серебряный металлик | 640 | 608
00-00046857 | LM-297KB | Accordtec | Планка к замку ML-295K. Габаритные размеры: 227х40 мм. Масса брутто 520 г. Цвет коричневый. | 640 | 608
00-00109638 | LM-300К | Accordtec | Уголок для ML-300K. Габаритные размеры: 164х40х4. Цвет: серый. | 640 | 608
00-00109639 | LM-300КB | Accordtec | Уголок для ML-300K. Габаритные размеры: 164х40х4. Цвет: коричневый. | 640 | 608
00-00120509 | LM-300П цвет черный | Accordtec | Уголок для ML-300П. Габаритные размеры:138х40х50. Цвет: черный. | 640 | 608
00-00109635 | LM-307К | Accordtec | Планка к замку ML-300K. Габаритные размеры: 164х30х6. Цвет: серый. | 507 | 481.65
00-00109636 | LM-307КB | Accordtec | Планка к замку ML-300K. Габаритные размеры: 164х30х6. Цвет: коричневый. | 507 | 481.65
00-00120507 | LM-307П цвет черный | Accordtec | Планка к замку ML-300П. Габаритные размеры:132х31. Цвет: черный. | 507 | 481.65
00-00014644 | LM-350AWS | Accordtec | Уголок L-образный для замка ML-350AWS. | 1187 | 1127.65
00-00085416 | LM-357AL | Accordtec | Планка для крепления замка. К замкам серии: ML-350AL. Цвета: серый | 174 | 165.3
00-00085417 | LM-357AWS | Accordtec | Планка для крепления замка. К замкам серии: ML-350AWS. Цвета: серый | 174 | 165.3
00-00014643 | LM-395 | Accordtec | Уголок L-образный для крепления замка серии ML-395. | 959 | 911.05
00-00109637 | LM-395КВ | Accordtec | Уголок для крепления замка серии ML-395. Габаритные размеры 270х50х50 мм. Масса брутто 740 г. Цвет Коричневый | 959 | 911.05
03-00001335 | LM-397 | Accordtec | Планка для крепления замка серии ML-395. | 640 | 608
00-00114691 | LM-397KB | Accordtec | Планка для крепления замка серии ML-395. Габаритные размеры: 271х40х6 мм. Масса брутто 630 г. Цвет: коричневый. | 640 | 608
00-00014641 | LM-500A | Accordtec | Уголок L-образный для крепления замка ML-500A. | 1305 | 1239.75
00-00086882 | LM-507A | Accordtec | Планка для ML-500AN | 174 | 165.3
00-00120127 | LM-G-295A | Accordtec | U образный кронштейн для крепления якоря на стеклянную дверь. Совместимо с замком ML-295A. | 859 | 816.05
00-00120128 | LM-G-350A | Accordtec | U образный кронштейн для крепления якоря на стеклянную дверь. Совместимо с замком ML-350A. | 1467 | 1393.65
00-00120129 | LM-G-500A | Accordtec | U образный кронштейн для крепления якоря на стеклянную дверь. Совместимо с замком ML-500A. | 1496 | 1421.2
00-00112982 | LM-KD-100K/180K BR | Accordtec | Декоративный кожух предназначен для использования с уголками серии LM-180K для установки на замки ML-100K / ML-180K. Цвет кожуха - коричневый. | 1147 | 1089.65
00-00112981 | LM-KD-100K/180K GR | Accordtec | Декоративный кожух предназначен для использования с уголками серии LM-180K для установки на замки ML-100K / ML-180K. Цвет кожуха - серый. | 1147 | 1089.65
00-00112983 | LM-KD-100K/180K SL | Accordtec | Декоративный кожух предназначен для использования с уголками серии LM-180K для установки на замки ML-100K / ML-180K. Цвет кожуха - серебро. | 1147 | 1089.65
00-00125351 | LM-KD-200 Premium BL | Accordtec | Декоративный кожух предназначен для использования с уголками серии LM-200K для установки на замки ML-200K Premium Black. Цвет кожуха - черный. | Уточняйте у менеджера | Уточняйте у менеджера
00-00125352 | LM-KD-200 Premium GR | Accordtec | Декоративный кожух предназначен для использования с уголками серии LM-200K для установки на замки ML-200K Premium Grey. Цвет кожуха - серый. | Уточняйте у менеджера | Уточняйте у менеджера
00-00112984 | LM-KD-295K/350N BR | Accordtec | Декоративный кожух предназначен для использования с уголками серии LM-295K для установки на замки ML-295K / ML-350N. Цвет кожуха - коричневый. | 1300 | 1235
00-00112985 | LM-KD-295K/350N GR | Accordtec | Декоративный кожух предназначен для использования с уголками серии LM-295K для установки на замки ML-295K / ML-350N. Цвет кожуха - серый. | 1300 | 1235
00-00112986 | LM-KD-295K/350N SL | Accordtec | Декоративный кожух предназначен для использования с уголками серии LM-295K для установки на замки ML-295K / ML-350N. Цвет кожуха - серебро. | 1300 | 1235
00-00125350 | LM-KD-300K BR | Accordtec | Декоративный кожух предназначен для использования с уголками серии LM-300K для установки на замок ML-300K. Цвет кожуха - коричневый. | Уточняйте у менеджера | Уточняйте у менеджера
00-00125349 | LM-KD-300K GR | Accordtec | Декоративный кожух предназначен для использования с уголками серии LM-300K для установки на замок ML-300K. Цвет кожуха - серый. | Уточняйте у менеджера | Уточняйте у менеджера
00-00125348 | LM-KD-300K SL | Accordtec | Декоративный кожух предназначен для использования с уголками серии LM-300K для установки на замок ML-300K. Цвет кожуха - серебряный металлик. | Уточняйте у менеджера | Уточняйте у менеджера
00-00112987 | LM-KP-194K/395 BR | Accordtec | Защитный кожух предназначен для использования с замками ML-194K / ML-395. Цвет кожуха - коричневый. | 1730 | 1643.5
00-00112988 | LM-KP-194K/395 SL | Accordtec | Защитный кожух предназначен для использования с замками ML-194K / ML-395. Цвет кожуха - серебро. | 1730 | 1643.5
00-00101014 | LMP-180K/200K Black | Accordtec | Монтажная пластина предназначена для крепления якоря электромагнитных замков без сквозного сверления двери. Монтажные пластины предназначены для использования с электромагнитными замками серии ML-180K/ML-200K Premium. Цвет черный. Габаритные размеры 114*34*4 мм. | 536 | 509.2
00-00114692 | LMP-180K/200K Brown | Accordtec | Монтажная пластина предназначена для крепления якоря электромагнитных замков без сквозного сверления двери. Монтажные пластины предназначены для использования с электромагнитными замками серии ML-180K/ML-200K Premium. Цвет коричневый. Габаритные размеры 114*34*4 мм. | 536 | 509.2
00-00101016 | LMP-180K/200K Dark Grey | Accordtec | Монтажная пластина предназначена для крепления якоря электромагнитных замков без сквозного сверления двери. Монтажные пластины предназначены для использования с электромагнитными замками серии ML-180K/ML-200K Premium. Цвет темно серый. Габаритные размеры 114*34*4 мм. | 536 | 509.2
00-00101015 | LMP-180K/200K Grey | Accordtec | Монтажная пластина предназначена для крепления якоря электромагнитных замков без сквозного сверления двери. Монтажные пластины предназначены для использования с электромагнитными замками серии ML-180K/ML-200K Premium. Цвет серый. Габаритные размеры 114*34*4 мм. | 536 | 509.2
00-00114693 | LMP-180K/200K White | Accordtec | Монтажная пластина предназначена для крепления якоря электромагнитных замков без сквозного сверления двери. Монтажные пластины предназначены для использования с электромагнитными замками серии ML-180K/ML-200K Premium. Цвет белый. Габаритные размеры 114*34*4 мм. | 536 | 509.2
00-00014647 | LMP-295 | Accordtec | Планка для крепления якоря (для замка ML-295A). | 935 | 888.25
00-00101017 | LMP-295K/194K Brown | Accordtec | Монтажная пластина предназначена для крепления якоря электромагнитных замков без сквозного сверления двери. Монтажные пластины предназначены для использования с электромагнитными замками серии ML-194K/ML-295K. Цвет коричневый. Габаритные размеры 158*46*4 мм. | 856 | 813.2
00-00101018 | LMP-295K/194K Grey | Accordtec | Монтажная пластина предназначена для крепления якоря электромагнитных замков без сквозного сверления двери. Монтажные пластины предназначены для использования с электромагнитными замками серии ML-194K/ML-295K. Цвет серый. Габаритные размеры 158*46*4 мм. | 856 | 813.2
00-00114694 | LMP-295K/194K Silver | Accordtec | Монтажная пластина предназначена для крепления якоря электромагнитных замков без сквозного сверления двери. Монтажные пластины предназначены для использования с электромагнитными замками серии ML-194K/ML-295K. Цвет серебряный. Габаритные размеры 158*46*4 мм. | 856 | 813.2
00-00114695 | LMP-295K/194K White | Accordtec | Монтажная пластина предназначена для крепления якоря электромагнитных замков без сквозного сверления двери. Монтажные пластины предназначены для использования с электромагнитными замками серии ML-194K/ML-295K. Цвет белый. Габаритные размеры 158*46*4 мм. | 856 | 813.2
00-00014634 | PM-194 K | Accordtec | Пятка якоря замка. К замкам серии: ML-100K/ -150K/ -180K/ -194K/ 194/ -395. | Уточняйте у менеджера | Уточняйте у менеджера
00-00014635 | PM-295K | Accordtec | "Пятка" якоря замка. К замкам серии: ML-100/-180/-194/-295/-395. Габаритные размеры: L=40 мм. Масса брутто 50 г. | 704 | 668.8
00-00014645 | VK-194K | Accordtec | Винт корпусной с гайкой. К замкам серии ML-194K/ -395 | 306 | 290.7
00-00014630 | YM-100 K | Accordtec | Якорь без пятки для замка ML-100 K. Габариты: 120х30х5мм. | 896 | 851.2
00-00014631 | YM-180 K | Accordtec | Якорь без пятки. К замкам серии ML- 150K/ -180K. Габариты: 120х40х12мм. | 1073 | 1019.35
00-00089323 | YM-295A/AL | Accordtec | Якорь без пятки к замкам серии ML-295A/AL. | 935 | 888.25
00-00014632 | YM-295К | Accordtec | Якорь без пятки. К замкам серии ML-295K. | 1138 | 1081.1
00-00014633 | YM-395/ 194 K | Accordtec | Якорь без пятки. К замкам серии ML- 395/ 194 K. Габариты: 165x60x15мм. | 1138 | 1081.1
00-00131166 | Винт M8x80 (DIN7991) | Accordtec | Винт с потайной головкой и внутренним шестигранником, оцинкованный металл, удлиненный, для крепления якоря замка. | 49 | 46.55
00-00054990 | Гибкий переход KL- 8 ПВХ (8 мм) | Accordtec | Гибкий переход (чёрный) Øвнутр.8х400мм, оцинкованная сталь в ПВХ | Уточняйте у менеджера | Уточняйте у менеджера
00-00054991 | Гибкий переход KL-10 ПВХ (10 мм) | Accordtec | Гибкий переход (чёрный) Øвнутр.10х400мм, оцинкованная сталь в ПВХ | Уточняйте у менеджера | Уточняйте у менеджера
00-00054992 | Гибкий переход KL-468 (6 мм) | Accordtec | Гибкий переход 6 мм Øвнутр.6х400мм, уличный, нержавеющая сталь. | Уточняйте у менеджера | Уточняйте у менеджера
00-00054993 | Гибкий переход KL-468 (8мм) | Accordtec | Гибкий переход 8 мм Øвнутр.8х400мм, уличный, нержавеющая сталь. | Уточняйте у менеджера | Уточняйте у менеджера
00-00080888 | Гибкий переход KL-468 (8мм) (серое крепление) | Accordtec | Гибкий переход 8 мм Øвнутр.8х400мм, уличный, нержавеющая сталь, серое крепление. | Уточняйте у менеджера | Уточняйте у менеджера
00-00080889 | Гибкий переход KL-468T (10мм) (белое крепление) | Accordtec | Гибкий переход 10 мм Øвнутр.10х400мм, оцинкованная сталь, белое крепление. | Уточняйте у менеджера | Уточняйте у менеджера
00-00014651 | ML-194 | Accordtec | Электронная плата управления электромагнитным замком, время открывания от 1-15 сек, тип кнопки НО, схема перемагничивания, световая и звуковая индикация, управление питанием, 12V AC/DC, 0.05 A. кг., габариты 50x33x25 мм. Темп.диапазон -30°С…+50°С | 858 | 815.1
00-00014652 | ML-194 box | Accordtec | Электронная плата управления электромагнитным замком. Аналог платы ML-194, в корпусе, габариты корпуса 88x44x22 мм | 1250 | 1187.5
00-00014654 | ML-194.03 | Accordtec | Электронная плата управления электромагнитным замком. Шлейф считывателя до 20м, 500 ключа доступа, 10 блокирующих ключей, комплектация - без мастер-ключа (программируется пользователем), режим Accept (режим свободного прохода с автоматической записью ключей), без контактора, время открывания 1-255 сек, схема перемагничивания, выход МДП-тр., защита входа, энергонезависимая память, свет. и звук. индикация | 1173 | 1114.35
00-00014655 | ML-194.03 box | Accordtec | Электронная плата управления электромагнитным замком. Аналог платы ML-194.03 в корпусе, габариты корпуса 88х44х22 мм | Уточняйте у менеджера | Уточняйте у менеджера
00-00014648 | ML-395 | Accordtec | Электронная плата управления электромагнитным замком ML-395. | 828 | 786.6
00-00014649 | ML-395.03 | Accordtec | Электронная плата управления электромагнитным замком. Шлейф считывателя до 20м, 500 ключа доступа, 10 блокирующих ключей, комплектация - без мастер-ключа (программируется пользователем), режим Accept (режим свободного прохода с автоматической записью ключей), время открывания 1-255 сек, схема перемагничивания, выход МДП-тр., защита входа, энергонезависимая память, свет. и звук. индикация. | 1232 | 1170.4
00-00131167 | Спецгайка М6 | Accordtec | Спецгайка M6 для крепления электромагнитных замков серии "К" к монтажному уголку. | 20 | 19
00-00090325 | Штифт пружинный 4х20 | Accordtec | Штифт пружинный 4х20 (мм), предназначен для фиксации якоря электромагнитного замка. | 9 | 8.55
00-00131338 | ALM MK 700S (серый) | ALeko | ALM MK 700S (серый) Монтажный комплект для замка ALM-700S в накладном варианте. Цвет: серый. | 7240 | 7240
00-00131339 | EM-10-0,15м | ALeko | Гибкий многожильный кабель с разъемом для замка ALM-560/561EM, длина 0,15 м. | 1410 | 1410
00-00131340 | EM-10-10м | ALeko | EM-10-10м Гибкий многожильный кабель с разъемом для замка ALM-560/561EM, длина 10 м. | 4945 | 4945
00-00131341 | EM-10-6м | ALeko | EM-10-6м Гибкий многожильный кабель с разъемом для замка ALM-560/561EM, длина 6 м. | 3410 | 3410
00-00102272 | MK 150 (белый) | ALeko | Монтажный комплект для замка ALM-150P на L-образном уголке с декоративным кожухом и планкой. Цвет: белый. Применяется для дверей, открывающихся наружу. | 3220 | 3220
00-00102273 | MK 150 (коричневый) | ALeko | Монтажный комплект для замка ALM-150P на L-образном уголке с декоративным кожухом и планкой. Цвет: коричневый. Применяется для дверей, открывающихся наружу. | 3220 | 3220
00-00102274 | MK 150 (серый) | ALeko | Монтажный комплект для замка ALM-150P на L-образном уголке с декоративным кожухом и планкой. Цвет: серый. Применяется для дверей, открывающихся наружу. | 3220 | 3220
00-00125113 | MK 150 (черный) | ALeko | Монтажный комплект для замка ALM-150P на L-образном уголке с декоративным кожухом и планкой. Цвет: черный. Применяется для дверей, открывающихся наружу. | 3220 | 3220
00-00102275 | MK 150-200-KU | ALeko | Комплект крепежа для крепления корпуса замка ALM-150P/ALM-200P к уголку. | 1070 | 1070
00-00102276 | MK 150-400-FS | ALeko | Комплект крепления якоря для накладных замков. | 1120 | 1120
00-00102277 | MK 150-GL (серый) | ALeko | Монтажный комплект для крепления замка и якоря ALM-150P на стеклянную дверь. Цвет: серый. | 5060 | 5060
00-00102278 | MK 150-GLU (серый) | ALeko | Монтажный комплект для крепления якоря замка ALM-150P на стеклянную дверь. Цвет: серый. | 2310 | 2310
00-00102279 | MK 150-IN (белый) | ALeko | Монтажный комплект для крепления замка ALM-150P на дверях, открывающихся внутрь. Цвет: белый. | 4110 | 4110
00-00102280 | MK 150-IN (коричневый) | ALeko | Монтажный комплект для крепления замка ALM-150P на дверях, открывающихся внутрь. Цвет: коричневый. | 4110 | 4110
00-00102281 | MK 150-IN (серый) | ALeko | Монтажный комплект для крепления замка ALM-150P на дверях, открывающихся внутрь. Цвет: серый. | 4110 | 4110
00-00125185 | MK 150-IN (черный) | ALeko | Монтажный комплект для крепления замка ALM-150P на дверях, открывающихся внутрь. Цвет: черный. | 4110 | 4110
00-00125306 | MK 150-PD (белый) | ALeko | Монтажный комплект для установки якоря замка ALM-150P на дверное полотно без сквозного сверления. Цвет: белый. | 1820 | 1820
00-00125314 | MK 150-PD (коричневый) | ALeko | Монтажный комплект для установки якоря замка ALM-150P на дверное полотно без сквозного сверления. Цвет: коричневый. | 1820 | 1820
00-00102282 | MK 150-PD (серый) | ALeko | Монтажный комплект для установки якоря замка ALM-150P на дверное полотно без сквозного сверления. Цвет: серый. | 1820 | 1820
00-00125305 | MK 150-PD (черный) | ALeko | Монтажный комплект для установки якоря замка ALM-150P на дверное полотно без сквозного сверления. Цвет: черный. | 1820 | 1820
00-00102283 | MK 150-PS (белый) | ALeko | Комплект смещения MK 150-PS предназначен для регулируемой установки якоря замка ALM-150P на расстоянии от 8 до 34 мм от полотна двери. Цвет: белый. | 2870 | 2870
00-00102284 | MK 150-PS (коричневый) | ALeko | Комплект смещения MK 150-PS предназначен для регулируемой установки якоря замка ALM-150P на расстоянии от 8 до 34 мм от полотна двери. Цвет: коричневый. | 2870 | 2870
00-00102285 | MK 150-PS (серый) | ALeko | Комплект смещения MK 150-PS предназначен для регулируемой установки якоря замка ALM-150P на расстоянии от 8 до 34 мм от полотна двери. Цвет: серый. | 2870 | 2870
00-00125112 | MK 150-PS (черный) | ALeko | Комплект смещения MK 150-PS предназначен для регулируемой установки якоря замка ALM-150P на расстоянии 8…34 мм от полотна двери. Цвет: черный. | 2870 | 2870
00-00102289 | MK 180-PD (белый) | ALeko | Монтажный комплект для установки якоря на дверь с помощью переходной пластины, с возможностью регулировки. Для замков: ALM-180FB, ALM-200P, ALM-200FB. Цвет белый. | 1820 | 1820
00-00102290 | MK 180-PD (коричневый) | ALeko | Монтажный комплект для установки якоря на дверь с помощью переходной пластины, с возможностью регулировки. Для замков: ALM-180FB, ALM-200P, ALM-200FB. Цвет коричневый. | 1820 | 1820
00-00101969 | MK 180-PD (серый) | ALeko | Монтажный комплект для установки якоря на дверь с помощью переходной пластины, с возможностью регулировки. Для замков: ALM-180FB, ALM-200P, ALM-200FB. Цвет серый. | 1820 | 1820
00-00125102 | MK 180-PD (черный) | ALeko | Монтажный комплект для установки якоря на дверь с помощью переходной пластины, с возможностью регулировки. Для замков: ALM-180FB, ALM-200P, ALM-200FB. Цвет: черный. | 1820 | 1820
00-00102286 | MK 180FB (серый) | ALeko | Монтажный уголок с декоративной крышкой для замка ALM-180FB. Габаритные размеры: 163х40х33,5мм. Цвет: серый. | 3220 | 3220
00-00102287 | MK 180FB-IN (серый) | ALeko | Монтажный комплект для крепления замка ALM-180FB на дверях, открывающихся внутрь. Габаритные размеры: 163х90х54,5мм. Цвет серый. | 4010 | 4010
00-00102288 | MK 180FB-PS (серый) | ALeko | Комплект смещения MK 180FB-PS предназначен для регулируемой установки якоря замка ALM-180FB на расстоянии от 8 до 34 мм от полотна двери. Цвет серый. | 2870 | 2870
00-00102292 | MK 200 (белый) | ALeko | Монтажный комплект для замка ALM-200P на L-образном уголке с декоративным кожухом и планкой. Цвет: белый. Применяется для дверей, открывающихся наружу. | 3510 | 3510
00-00102293 | MK 200 (коричневый) | ALeko | Монтажный комплект для замка ALM-200P на L-образном уголке с декоративным кожухом и планкой. Цвет: коричневый. Применяется для дверей, открывающихся наружу. | 3510 | 3510
00-00102294 | MK 200 (серый) | ALeko | Монтажный комплект для замка ALM-200P на L-образном уголке с декоративным кожухом и планкой. Цвет: серый. Применяется для дверей, открывающихся наружу. | 3510 | 3510
00-00125124 | MK 200 (черный) | ALeko | Монтажный комплект для замка ALM-200P на L-образном уголке с декоративным кожухом и планкой. Цвет: черный. Применяется для дверей, открывающихся наружу. | 3510 | 3510
00-00102296 | MK 200-IN (белый) | ALeko | Монтажный комплект для крепления замка ALM-200P на дверях, открывающихся внутрь. Цвет: белый. | 4750 | 4750
00-00102297 | MK 200-IN (коричневый) | ALeko | Монтажный комплект для крепления замка ALM-200P на дверях, открывающихся внутрь. Цвет: коричневый. | 4750 | 4750
00-00102298 | MK 200-IN (серый) | ALeko | Монтажный комплект для крепления замка ALM-200P на дверях, открывающихся внутрь. Цвет: серый. | 4750 | 4750
00-00125121 | MK 200-IN (черный) | ALeko | Монтажный комплект для крепления замка ALM-200P на дверях, открывающихся внутрь. Цвет: черный. | 4750 | 4750
00-00102299 | MK 200-PS (белый) | ALeko | Комплект смещения MK 200-PS предназначен для регулируемой установки якоря замков ALM-200P/ALM-200FB на расстоянии от 8 до 34 мм от полотна двери. Цвет: белый. | 2870 | 2870
00-00102300 | MK 200-PS (коричневый) | ALeko | Комплект смещения MK 200-PS предназначен для регулируемой установки якоря замков ALM-200P/ALM-200FB на расстоянии от 8 до 34 мм от полотна двери. Цвет: коричневый. | 2870 | 2870
00-00102301 | MK 200-PS (серый) | ALeko | Комплект смещения MK 200-PS предназначен для регулируемой установки якоря замков ALM-200P/ALM-200FB на расстоянии от 8 до 34 мм от полотна двери. Цвет: серый. | 2870 | 2870
00-00125151 | MK 200-PS (черный) | ALeko | Комплект смещения MK 200-PS предназначен для регулируемой установки якоря замков ALM-200P/ALM-200FB на расстоянии 8…34 мм от полотна двери. Цвет: черный. | 2870 | 2870
00-00102295 | MK 200FB-MR (серый) | ALeko | Монтажный уголок с декоративной крышкой для замка ALM200FB. Подключение кабеля питания в металлорукаве типа МРПИ-15. Габаритные размеры: 240х40х40мм. Цвет: серый. | 4010 | 4010
00-00102302 | MK 300 (белый) | ALeko | Монтажный комплект для замка ALM-300P на L-образном уголке с декоративным кожухом и планкой. Цвет: белый. Применяется для дверей, открывающихся наружу. | 3630 | 3630
00-00102303 | MK 300 (коричневый) | ALeko | Монтажный комплект для замка ALM-300P на L-образном уголке с декоративным кожухом и планкой. Цвет: коричневый. Применяется для дверей, открывающихся наружу. | 3630 | 3630
00-00102304 | MK 300 (серый) | ALeko | Монтажный комплект для замка ALM-300P на L-образном уголке с декоративным кожухом и планкой. Цвет: серый. | 3630 | 3630
00-00125133 | MK 300 (черный) | ALeko | Монтажный комплект для замка ALM-300P на L-образном уголке с декоративным кожухом и планкой. Цвет: черный. | 3630 | 3630
00-00125159 | MK 300-400 IN (черный) | ALeko | Монтажный комплект для крепления замка ALM-300P/ALM-400P на дверях, открывающихся внутрь. Цвет: черный. | 5370 | 5370
00-00102305 | MK 300-400-IN (белый) | ALeko | Монтажный комплект для крепления замка ALM-300P/ALM-400P на дверях, открывающихся внутрь. Цвет: белый. | 5370 | 5370
00-00102306 | MK 300-400-IN (коричневый) | ALeko | Монтажный комплект для крепления замка ALM-300P/ALM-400P на дверях, открывающихся внутрь. Цвет: коричневый. | 5370 | 5370
00-00102307 | MK 300-400-IN (серый) | ALeko | Монтажный комплект для крепления замка ALM-300P/ALM-400P на дверях, открывающихся внутрь. Цвет: серый. | 5370 | 5370
00-00102308 | MK 300-400-PS (белый) | ALeko | Комплект смещения MK 300-400-PS предназначен для регулируемой установки якоря замков ALM-300P/ALM-400P на расстоянии от 8 до 34 мм от полотна двери. Цвет: белый. | 2870 | 2870
00-00102309 | MK 300-400-PS (коричневый) | ALeko | Комплект смещения MK 300-400-PS предназначен для регулируемой установки якоря замков ALM-300P/ALM-400P на расстоянии от 8 до 34 мм от полотна двери. Цвет: коричневый. | 2870 | 2870
00-00102310 | MK 300-400-PS (серый) | ALeko | Комплект смещения MK 300-400-PS предназначен для регулируемой установки якоря замков ALM-300P/ALM-400P на расстоянии от 8 до 34 мм от полотна двери. Цвет: серый. | 2870 | 2870
00-00125150 | MK 300-400-PS (черный) | ALeko | Комплект смещения MK 300-400-PS предназначен для регулируемой установки якоря замков ALM-300P/ALM-400P на расстоянии 8…34 мм от полотна двери. Цвет: черный. | 2870 | 2870
00-00102311 | MK 300-KU | ALeko | Комплект крепежа для крепления корпуса замка ALM-300P к уголку. | 1070 | 1070
00-00102317 | MK 350-PD (белый) | ALeko | Монтажный комплект для установки якоря на дверь с помощью переходной пластины, с возможностью регулировки. Для замков: ALM-350FB, ALM-300, ALM-400. Цвет белый. | 1990 | 1990
00-00102318 | MK 350-PD (коричневый) | ALeko | Монтажный комплект для установки якоря на дверь с помощью переходной пластины, с возможностью регулировки. Для замков: ALM-350FB, ALM-300, ALM-400. Цвет коричневый. | 1990 | 1990
00-00102319 | MK 350-PD (серый) | ALeko | Монтажный комплект для установки якоря на дверь с помощью переходной пластины, с возможностью регулировки. Для замков: ALM-350FB, ALM-300, ALM-400. Цвет серый. | 1990 | 1990
00-00125143 | MK 350-PD (черный) | ALeko | Монтажный комплект для установки якоря на дверь с помощью переходной пластины, с возможностью регулировки. Для замков: ALM-350FB, ALM-300, ALM-400. Цвет: черный. | 1990 | 1990
00-00102312 | MK 350FB (серый) | ALeko | Монтажный комплект для замка ALM-350FB на L-образном уголке с декоративным кожухом. Цвет серый. | 3290 | 3290
00-00102313 | MK 350FB-GP (серый) | ALeko | Монтажный уголок с антивандальной декоративной крышкой для крепления замка ALM-350FB. Ввод под металлорукав типа МРПИ-10. Цвет серый. | 12420 | 12420
00-00102314 | MK 350FB-IN (серый) | ALeko | Монтажный комплект для замка ALM-350FB на L-образном уголке с декоративным кожухом. Позволяет установить замок со стороны открывания двери (внутрь). Цвет серый. | 5540 | 5540
00-00102315 | MK 350FB-MR (серый) | ALeko | Монтажный комплект для замка ALM-350FB на L-образном уголке с декоративным кожухом, для подключения кабеля питания в металлорукаве типа МРПИ-8 или МРПИ-10. Цвет серый. | 3870 | 3870
00-00102316 | MK 350FB-PS (серый) | ALeko | Комплект смещения MK 350FB-PS предназначен для регулируемой установки якоря замков ALM-350FB/ALM-300FR/ALM-400FR на расстоянии от 8 до 34 мм от полотна двери. Цвет: серый. | 2870 | 2870
00-00102320 | MK 400 (белый) | ALeko | Монтажный комплект для замка ALM-400P на L-образном уголке с декоративным кожухом и планкой. Цвет: белый. | 3630 | 3630
00-00102321 | MK 400 (коричневый) | ALeko | Монтажный комплект для замка ALM-400P на L-образном уголке с декоративным кожухом и планкой. Цвет: коричневый. | 3630 | 3630
00-00102322 | MK 400 (серый) | ALeko | Монтажный комплект для замка ALM-400P на L-образном уголке с декоративным кожухом и планкой. Цвет: серый. | 3630 | 3630
00-00125184 | MK 400 (черный) | ALeko | Монтажный комплект для замка ALM-400P на L-образном уголке с декоративным кожухом и планкой. Цвет: черный. | 3630 | 3630
00-00102323 | MK 400-KU | ALeko | Комплект крепежа для крепления корпуса замка ALM-400P к уголку. | 1070 | 1070
00-00125093 | MK 400S (белый) | ALeko | Монтажный комплект для крепления замка ALM-400S в накладном варианте установки. Цвет: белый. | 6160 | 6160
00-00125119 | MK 400S (коричневый) | ALeko | Монтажный комплект для крепления замка ALM-400S в накладном варианте установки. Цвет: коричневый. | 6160 | 6160
00-00125089 | MK 400S (серый) | ALeko | Монтажный комплект для крепления замка ALM-400S в накладном варианте установки. Цвет: серый. | 6160 | 6160
00-00125320 | MK 400S (черный) | ALeko | Монтажный комплект для крепления замка ALM-400S в накладном варианте установки. Цвет: черный. | 6160 | 6160
00-00125088 | MK 400S-GL (нерж.) | ALeko | Монтажный комплект для крепления якорной части замка ALM-400S на полотно стеклянной двери. Цвет кожуха: полированная нержавеющая сталь; цвет кронштейна: серый. Для монтажа обеих частей замка (якорной и корпусной) необходимо два монтажных комплекта MK 400S-GL. | 5110 | 5110
00-00119558 | MK 400S-MP | ALeko | Монтажный комплект для крепления замка ALM-400S в металлическую дверь. | 1380 | 1380
00-00125101 | MK 400S-PS (белый) | ALeko | Монтажный комплект для крепления замка ALM-400S в накладном варианте установки, с возможностью регулировки положения якоря замка в пределах от 0 до 23 мм от кронштейна корпуса замка. Цвет: белый. | 7060 | 7060
00-00125118 | MK 400S-PS (коричневый) | ALeko | Монтажный комплект для крепления замка ALM-400S в накладном варианте установки, с возможностью регулировки положения якоря замка в пределах от 0 до 23 мм от кронштейна корпуса замка. Цвет: коричневый. | 7060 | 7060
00-00125105 | MK 400S-PS (серый) | ALeko | Монтажный комплект для крепления замка ALM-400S в накладном варианте установки, с возможностью регулировки положения якоря замка в пределах от 0 до 23 мм от кронштейна корпуса замка. Цвет: серый. | 7060 | 7060
00-00125308 | MK 400S-PS (черный) | ALeko | Монтажный комплект для замка ALM-400S в накладном варианте, с возможностью регулировки положения якоря. Цвет: чёрный. | 7060 | 7060
00-00102324 | MK 700S (белый) | ALeko | Монтажный комплект для установки замка ALM-700S в накладном варианте. Цвет: белый. | 7240 | 7240
00-00102325 | MK 700S (коричневый) | ALeko | Монтажный комплект для установки замка ALM-700S в накладном варианте. Цвет: коричневый. | 7240 | 7240
00-00102326 | MK 700S (серый) | ALeko | Монтажный комплект для установки замка ALM-700S в накладном варианте. Цвет: серый. | 7240 | 7240
00-00125316 | MK 700S (черный) | ALeko | Монтажный комплект для крепления замка ALM-700S в накладном варианте установки, с возможностью регулировки положения якоря замка в пределах 0…23 мм от кронштейна корпуса замка. Цвет: черный. | 7240 | 7240
00-00102327 | MK 700S-PS (белый) | ALeko | Монтажный комплект для установки замка ALM-700S в накладном варианте, с возможностью регулировки положения якоря относительно кронштейна корпуса замка от 0 до 23 мм. Цвет: белый. | 7490 | 7490
00-00102328 | MK 700S-PS (коричневый) | ALeko | Монтажный комплект для установки замка ALM-700S в накладном варианте, с возможностью регулировки положения якоря относительно кронштейна корпуса замка от 0 до 23 мм. Цвет: коричневый. | 7490 | 7490
00-00102329 | MK 700S-PS (серый) | ALeko | Монтажный комплект для установки замка ALM-700S в накладном варианте, с возможностью регулировки положения якоря относительно кронштейна корпуса замка от 0 до 23 мм. Цвет: серый. | 7490 | 7490
00-00125313 | MK 700S-PS (черный) | ALeko | Монтажный комплект для установки замка ALM-700S в накладном варианте, с возможностью регулировки положения якоря относительно кронштейна корпуса замка 0…23 мм. Цвет: черный. | 7490 | 7490
00-00102330 | MK FM-M22-GP (серый) | ALeko | Монтажный уголок с антивандальной декоративной крышкой для крепления замка ALM-FM-M22. Ввод под металлорукав типа МРПИ-10. Цвет серый. | 14770 | 14770
00-00125312 | Планка 150P (белая) | ALeko | Планка толщиной 3мм для замка ALM-150P. Используется как прослойка для отдаления корпуса замка от места крепления. Цвет: белый. | 640 | 640
00-00125322 | Планка 150P (коричневая) | ALeko | Планка толщиной 3мм для замка ALM-150P. Используется как прослойка для отдаления корпуса замка от места крепления. Цвет: коричневый. | 640 | 640
00-00102331 | Планка 150P (серый) | ALeko | Планка толщиной 3мм для замка ALM-150P. Используется как прослойка для отдаления корпуса замка от места крепления. Цвет: серый. | 640 | 640
00-00125324 | Планка 150P (черная) | ALeko | Планка толщиной 3мм для замка ALM-150P. Используется как прослойка для отдаления корпуса замка от места крепления. Цвет: черный. | 640 | 640
00-00125311 | Планка 200P (белая) | ALeko | Планка 200P толщиной 3 мм предназначена для обеспечения зазора между корпусом замка ALM-200P и дверной коробкой. Цвет: белый. | 640 | 640
00-00125327 | Планка 200P (коричневая) | ALeko | Планка 200P толщиной 3 мм предназначена для обеспечения зазора между корпусом замка ALM-200P и дверной коробкой. Цвет: коричневый. | 640 | 640
00-00102332 | Планка 200P (серый) | ALeko | Планка толщиной 3мм для замка ALM-200P. Используется как прослойка для отдаления корпуса замка от места крепления. Цвет: серый. | 640 | 640
00-00125323 | Планка 200P (черная) | ALeko | Планка 200P толщиной 3 мм предназначена для обеспечения зазора между корпусом замка ALM-200P и дверной коробкой. Цвет: черный. | 640 | 640
00-00125315 | Планка 300P (белая) | ALeko | Планка 300P толщиной 3 мм предназначена для обеспечения зазора между корпусом замка ALM-300P и дверной коробкой. Цвет: белый. | 640 | 640
00-00125328 | Планка 300P (коричневая) | ALeko | Планка 300P толщиной 3 мм предназначена для обеспечения зазора между корпусом замка ALM-300P и дверной коробкой. Цвет: коричневый. | 640 | 640
00-00102333 | Планка 300P (серый) | ALeko | Планка толщиной 3мм для замка ALM-300P. Используется как прослойка для отдаления корпуса замка от места крепления. Цвет: серый. | 640 | 640
00-00125326 | Планка 300P (черная) | ALeko | Планка 300P толщиной 3 мм предназначена для обеспечения зазора между корпусом замка ALM-300P и дверной коробкой. Цвет: черный. | 640 | 640
00-00102334 | Планка 350FB (серый) | ALeko | Планка толщиной 2 мм, применяется для изменения положения корпуса замка ALM-350FB относительно положения якоря и увеличению зазора между торцом якоря и монтажной пластиной или кронштейнами монтажных комплектов МК 350FB/МК 350FB-IN/МК 350FB-MR и уголком 350FB. Цвет серый. | 810 | 810
00-00125310 | Планка 400FP (белая) | ALeko | Планка толщиной 4мм для замка ALM-400FP. Цвет белый. | 1070 | 1070
00-00125319 | Планка 400FP (коричневая) | ALeko | Планка толщиной 4мм для замка ALM-400FP. Цвет коричневый. | 1070 | 1070
00-00125325 | Планка 400FP (серая) | ALeko | Планка толщиной 4мм для замка ALM-400FP. Цвет серый. | 1070 | 1070
00-00125317 | Планка 400P (белая) | ALeko | Планка толщиной 3мм для замков ALM-400P, ALM-400FR. Цвет: белый. | 640 | 640
00-00125318 | Планка 400P (коричневая) | ALeko | Планка толщиной 3мм для замков ALM-400P, ALM-400FR. Цвет: коричневый. | 640 | 640
00-00102335 | Планка 400P (серый) | ALeko | Планка толщиной 3мм для замка ALM-400P. Используется как прослойка для отдаления корпуса замка от места крепления. Цвет: серый. | 640 | 640
00-00125321 | Планка 400P (черная) | ALeko | Планка толщиной 3мм для замков ALM-400P, ALM-400FR. Цвет: чёрный. | 640 | 640
00-00102336 | Уголок 150P (белый) | ALeko | Монтажный уголок для замков ALM-150P/ALM-180FB. Цвет: белый. | 1060 | 1060
00-00102337 | Уголок 150P (коричневый) | ALeko | Монтажный уголок для замков ALM-150P/ALM-180FB. Цвет: коричневый. | 1060 | 1060
00-00102338 | Уголок 150P (серый) | ALeko | Монтажный уголок для замков ALM-150P/ALM-180FB. Цвет: серый. | 1060 | 1060
00-00125142 | Уголок 150Р (черный) | ALeko | Монтажный уголок для замков ALM-150P/ALM-180FB. Цвет: черный. | 1060 | 1060
00-00102339 | Уголок 200P (белый) | ALeko | Монтажный уголок для замка ALM-200P. Цвет: белый. | 1110 | 1110
00-00102340 | Уголок 200P (коричневый) | ALeko | Монтажный уголок для замка ALM-200P. Цвет: коричневый. | 1110 | 1110
00-00102341 | Уголок 200P (серый) | ALeko | Монтажный уголок для замка ALM-200P. Цвет: серый. | 1110 | 1110
00-00125126 | Уголок 200Р (черный) | ALeko | Монтажный уголок для замка ALM-200P. Цвет: черный. | 1110 | 1110
00-00102342 | Уголок 300-400P (белый) | ALeko | Монтажный уголок для замков ALM-300P/ALM-400P. Цвет: белый. | 1510 | 1510
00-00102343 | Уголок 300-400P (коричневый) | ALeko | Монтажный уголок для замков ALM-300P/ALM-400P. Цвет: коричневый. | 1510 | 1510
00-00102344 | Уголок 300-400P (серый) | ALeko | Монтажный уголок для замков ALM-300P/ALM-400P. Цвет: серый. | 1510 | 1510
00-00125146 | Уголок 300-400Р (черный) | ALeko | Монтажный уголок для замков ALM-300P/ALM-400P. Цвет: черный. | 1510 | 1510
00-00102345 | Уголок 350FB (серый) | ALeko | Монтажный уголок для замка ALM-350FB. Габаритные размеры: 215х47х47мм. Цвет: серый. | 1580 | 1580
00-00125801 | 1.02104.00.0 (02.104.00.0) | CISA | Цилиндр для замка CISA 1.11630.XX.X | 7430 | 7058.5
00-00125803 | 1.02110.00.0 (02.110.00.0) | CISA | Цилиндр для замка CISA 1.11931.XX.X | 6600 | 6270
00-00126011 | 1.02716.61.1.00 (02.716.61.1.00) | CISA | Секретная накладка на сувальдный механизм CISA | 41420 | 39349
00-00126012 | 1.02716.61.1.18 (02.716.61.1.18) | CISA | Секретная накладка на сувальдный механизм CISA | 41420 | 39349
00-00125972 | 1.05001.00.0.12 (05.001.00.0.12) | CISA | Планка длинная для защелок серий 15100, 15102, 15140 | 1820 | 1729
00-00125973 | 1.05005.00.0.12 (05.005.00.0.12) | CISA | Планка короткая для защелок серий 15100, 15102, 15140 | 1490 | 1415.5
00-00125974 | 1.05030.00.0 (05.030.00.0) | CISA | Планка для защелок серии 15300 | 4290 | 4075.5
03-00002572 | 1.06012.00.0 (06.012.00.0) | CISA | Накладка на евроцилиндр | 200 | 190
03-00002573 | 1.06027.00.0 (06.027.00.0) | CISA | Накладка на овальный цилиндр | 260 | 247
00-00125966 | 1.06218.00.0 (06.218.00.0) | CISA | Ответная планка для замков серии 12011 | 2310 | 2194.5
00-00125967 | 1.06220.20.0 (06.220.20.0) | CISA | Ответная планка для замков серии 15535, 17535, 17685 | 2480 | 2356
00-00125968 | 1.06221.00.0 (06.221.00.0) | CISA | Планка торцевая для замков серии 57600 CISA 06221.00.0 | 2310 | 2194.5
00-00125969 | 1.06221.01.0 (06.221.01.0) | CISA | Планка торцевая для замков серии 56500 CISA 06221.01.0 | 2310 | 2194.5
00-00125970 | 1.06221.51.0 (06.221.51.0) | CISA | Планка торцевая для замков серии 56900 CISA 06221.51.0 | 2970 | 2821.5
00-00125971 | 1.06221.52.0 (06.221.52.0) | CISA | Планка торцевая для замков серии 57900 CISA 06221.52.0 | 2970 | 2821.5
00-00125975 | 1.06429.60.1 (06.429.60.1) | CISA | Защитная накладка для сувальдных цилиндров серии 02715 и 02716, латунь CISA 06429.60.1 | 11060 | 10507
00-00125976 | 1.06429.60.1.18 (06.429.60.1.18) | CISA | Защитная накладка для сувальдных цилиндров серии 02715 и 02716, хром CISA 06429.60.1.18 | 11060 | 10507
00-00125977 | 1.06429.60.1.B1 (06.429.60.1.B1) | CISA | Защитная накладка для сувальдных цилиндров серии 02715 и 02716, хром CISA 06429.60.1.B1 | 12210 | 11599.5
03-00002574 | 1.06462.01.0 (06.462.01.0) | CISA | Ответная планка из нержавеющей стали с ползунком из нейлона для замка 16215. | 2310 | 2194.5
03-00002575 | 1.06462.20.0 (06.462.20.0) | CISA | Ответная планка из нержавеющей стали с ползунком из нейлона для замка 14020.18. | 2970 | 2821.5
00-00125980 | 1.06510.00.0 (06.510.00.0) | CISA | Контактная пара | 2810 | 2669.5
00-00086743 | 1.06510.10.0 (06.510.10.0) | CISA | Контактная пара для электромеханических замков | 2810 | 2669.5
03-00002576 | 1.06511.00.0 (06.511.00.0) | CISA | Комплект нейлоновых контактов для электромеханических замков с прокладками - 2 мм. (6 шт.), 5 мм. (1 шт.). | 2810 | 2669.5
00-00063335 | 1.06515.00.0 (06.515.00.0) | CISA | Коаксиальная защита кабелепрохода предназначена для обеспечения безопасного перехода различных кабелей через вращающиеся на одной оси поверхности. | 6270 | 5956.5
00-00125982 | 1.06515.15.0 (06.515.15.0) | CISA | Кабель-защита, вертикальная | 9740 | 9253
00-00125962 | 1.07009.00.0 (07.009.00.0) | CISA | Катушка для замков серии 12011 | 4950 | 4702.5
00-00125963 | 1.07013.00.0 (07.013.00.0) | CISA | Катушка для замков серии 14017 | 4950 | 4702.5
00-00125983 | 1.07017.10.1 (07.017.10.1) | CISA | Ответная часть для замков серии 11610 и 11630 | 3800 | 3610
00-00125984 | 1.07017.10.2 (07.017.10.2) | CISA | Ответная часть для замков серии 11610 и 11630 | 3800 | 3610
00-00125978 | 1.07021.00.0 (07.021.00.0) | CISA | Ответная планка для замков 1A721 и 1A731 | 3800 | 3610
00-00125979 | 1.07021.10.0 (07.021.10.0) | CISA | Ответная планка для замков 1A630 | 3800 | 3610
00-00016822 | 1.07022.00.0 (07.022.00.0) | CISA | Модуль "Бустер". Адаптер для подключения к различным источникам питания - 12 В постоянного тока, 24 В переменного тока, 24 В постоянного тока. Снижение потребляемой энергии. Стабилизация напряжения. Предназначен для любых электромеханических замков. | 10730 | 10193.5
03-00012463 | 1.07022.10.0 (07.022.10.0) | CISA | Модуль «Бустер плюс» в комплекте с микровыключателем. Адаптер для подключения к различным источникам питания - 12 В постоянного тока, 24 В переменного тока, 24 В постоянного тока. Снижение потребляемой энергии. Стабилизация напряжения. Установка времени удержания замка в открытом состоянии. Сигнал незапертой двери. Удержание замка в открытом состоянии неограниченное время. Модуль устанавливается внутри корпуса замка «Elettrika», закрыт крышкой замка и не меняет внешний вид изделия. | 28050 | 26647.5
00-00125964 | 1.07025.00.0 (07.025.00.0) | CISA | Катушка для замков серии Elettrika 1A630, 1A721, 1A731 | 4950 | 4702.5
00-00125965 | 1.07047.00.0 (07.047.00.0) | CISA | Катушка для замков серий 14020 | 4950 | 4702.5
00-00125987 | 1.07070.26.0 (07.070.26.0) | CISA | Комплект ручек для врезных замков, 9мм, 72мм | 2810 | 2669.5
00-00126001 | 1.07072.21.0 (07.072.21.0) | CISA | Ответная планка для накладной Антипаники | 1320 | 1254
00-00126002 | 1.07072.21.0.B9 (07.072.21.0.B9) | CISA | Ответная планка для накладной Антипаники, цвет стальной | 1650 | 1567.5
00-00125989 | 1.07073.20.0 (07.073.20.0) | CISA | Ответная планка для врезной Антипаники | 1160 | 1102
00-00125988 | 1.07076.16.0 (07.076.16.0) | CISA | Внешняя ручка для врезной Антипаники | 3300 | 3135
00-00126003 | 1.07078.38.0 (07.078.38.0) | CISA | Внешняя ручка для накладной Антипаники | 6440 | 6118
00-00126004 | 1.07078.38.0.B9 (07.078.38.0.B9) | CISA | Внешняя ручка для накладной Антипаники, цвет стальной | 6600 | 6270
00-00126005 | 1.07078.68.0 (07.078.68.0) | CISA | Внешняя ручка для накладной Антипаники | 8420 | 7999
00-00126006 | 1.07078.68.0.B9 (07.078.68.0.B9) | CISA | Внешняя ручка для накладной Антипаники, цвет стальной | 8750 | 8312.5
03-00002577 | 1.07086.00.0 (07.086.00.0) | CISA | Комплект катушек для замков 16215/15535/17535. Напряжение 12 В переменного тока. | 5280 | 5016
00-00076434 | 1.07118.00.1 (07.118.00.1) | CISA | Катушка для замков серий 11610, 11630, 11931 | 5280 | 5016
00-00023764 | 1.07118.00.2 (07.118.00.2) | CISA | Катушка для замков серий 11610, 11630, 11931 | 5280 | 5016
00-00125806 | 1.08210.12.0 (08.210.12.0) | CISA | Цилиндр для замка, овальный, 70=30/40 | 3470 | 3296.5
00-00125876 | 1.08210.13.0 (08.210.13.0) | CISA | Цилиндр для замка, овальный, 70=35/35 | 3800 | 3610
00-00125807 | 1.08210.14.0 (08.210.14.0) | CISA | Цилиндр для замка, овальный, 73=28/45 | 3800 | 3610
00-00125808 | 1.08210.18.0 (08.210.18.0) | CISA | Цилиндр для замка, овальный, 80=40/40 | 3960 | 3762
00-00125809 | 1.0A3S7.07.0.12.CL.C5 (0A.3S7.07.0.12.CL.C5) | CISA | Цилиндр Astral S 60 мм 30х30 шток, никель, 5 ключей | 10230 | 9718.5
00-00125811 | 1.0A3S7.12.0.12.CL.C5 (0A.3S7.12.0.12.CL.C5) | CISA | Цилиндр Astral S 70 мм 40х30 шток, никель, 5 ключей | 11220 | 10659
00-00125810 | 1.0A3S7.81.0.12.CL.C5 (0A.3S7.81.0.12.CL.C5) | CISA | Цилиндр Astral S 65 мм 35х30 шток, никель, 5 ключей | 10730 | 10193.5
00-00125815 | 1.0A3S7.87.0.12.CL.C5 (0A.3S7.87.0.12.CL.C5) | CISA | Цилиндр Astral S 90 мм 60х30 шток, никель, 5 ключей | 13200 | 12540
00-00125816 | 1.0A3S7.88.0.12.CL.C5 (0A.3S7.88.0.12.CL.C5) | CISA | Цилиндр Astral S 100 мм 70х30 шток, никель, 5 ключей | 14030 | 13328.5
00-00125813 | 1.0A3S7.90.0.12.CL.C5 (0A.3S7.90.0.12.CL.C5) | CISA | Цилиндр Astral S 80 мм 50х30 шток, никель, 5 ключей | 12210 | 11599.5
00-00125812 | 1.0A3S7.91.0.12.CL.C5 (0A.3S7.91.0.12.CL.C5) | CISA | Цилиндр Astral S 75 мм 45х30 шток, никель, 5 ключей | 11720 | 11134
00-00125814 | 1.0A3S7.92.0.12.CL.C5 (0A.3S7.92.0.12.CL.C5) | CISA | Цилиндр Astral S 85 мм 55х30 шток, никель, 5 ключей | 12710 | 12074.5
00-00125817 | 1.0E307.07.0.12.00.C5 (0E.307.07.0.12.00.C5) | CISA | Цилиндр Asix 60 мм 30х30 шток, никель, 5 ключей | 4460 | 4237
00-00125819 | 1.0E307.12.0.12.00.C5 (0E.307.12.0.12.00.C5) | CISA | Цилиндр Asix 70 мм 40х30 шток, никель, 5 ключей | 4290 | 4075.5
00-00125818 | 1.0E307.81.0.12.00.C5 (0E.307.81.0.12.00.C5) | CISA | Цилиндр Asix 65 мм 35х30 шток, никель, 5 ключей | 4290 | 4075.5
00-00125822 | 1.0E307.87.0.12.00.C5 (0E.307.87.0.12.00.C5) | CISA | Цилиндр Asix 90 мм 60х30 шток, никель, 5 ключей | 5780 | 5491
00-00125823 | 1.0E307.88.0.12.00.C5 (0E.307.88.0.12.00.C5) | CISA | Цилиндр Asix 100 мм 70х30 шток, никель, 5 ключей | 6440 | 6118
00-00125821 | 1.0E307.90.0.12.00.C5 (0E.307.90.0.12.00.C5) | CISA | Цилиндр Asix 80 мм 50х30 шток, никель, 5 ключей | 5450 | 5177.5
00-00125820 | 1.0E307.91.0.12.00.C5 (0E.307.91.0.12.00.C5) | CISA | Цилиндр Asix 75 мм 45х30 шток, никель, 5 ключей | 4620 | 4389
00-00125804 | 1.0G115.00.0 (0G.115.00.0) | CISA | Цилиндр для замка Elettrika CISA 1A630 | 6110 | 5804.5
00-00125805 | 1.0G150.00.0 (0G.150.00.0) | CISA | Цилиндр для замка Elettrika CISA 1A731 | 6110 | 5804.5
00-00125824 | 1.0G300.07.0.12 (0G.300.07.0.12) | CISA | Цилиндр CISA серии С2000 ключ-ключ 60мм (30х30) никель | 2310 | 2194.5
00-00125825 | 1.0G300.13.0 (0G.300.13.0) | CISA | Цилиндр CISA серии С2000 ключ-ключ 70мм (35х35) латунь | 2480 | 2356
00-00125826 | 1.0G300.13.0.12 (0G.300.13.0.12) | CISA | Цилиндр CISA серии С2000 ключ-ключ 70мм (35х35) никель | 2480 | 2356
00-00125827 | 1.0G300.14.0 (0G.300.14.0) | CISA | Цилиндр CISA серии С2000 ключ-ключ 73мм (30х43) латунь | 2480 | 2356
00-00125828 | 1.0G300.18.0 (0G.300.18.0) | CISA | Цилиндр CISA серии С2000 ключ-ключ 80мм (40х40) латунь | 2480 | 2356
00-00125829 | 1.0G300.18.0.12 (0G.300.18.0.12) | CISA | Цилиндр CISA серии С2000 ключ-ключ 80мм (40х40) никель | 2810 | 2669.5
00-00125830 | 1.0G302.07.0 (0G.302.07.0) | CISA | Цилиндр CISA серии С2000 ключ-вертушка 60мм (30х30) латунь | 2970 | 2821.5
00-00125831 | 1.0G302.07.0.12 (0G.302.07.0.12) | CISA | Цилиндр CISA серии С2000 ключ-вертушка 60мм (30х30) никель | 3140 | 2983
00-00125832 | 1.0G302.12.0 (0G.302.12.0) | CISA | Цилиндр CISA серии С2000 ключ-вертушка 70мм (35х35) латунь | 3300 | 3135
00-00125833 | 1.0G302.12.0.12 (0G.302.12.0.12) | CISA | Цилиндр CISA серии С2000 ключ-вертушка 70мм (40х30) никель | 3470 | 3296.5
00-00125834 | 1.0G302.13.0 (0G.302.13.0) | CISA | Цилиндр CISA серии С2000 ключ-вертушка 70мм (35х35) латунь | 3140 | 2983
00-00125835 | 1.0G302.13.0.12 (0G.302.13.0.12) | CISA | Цилиндр CISA серии С2000 ключ-вертушка 70мм (35х35) никель | 3300 | 3135
00-00125836 | 1.0G302.82.0 (0G.302.82.0) | CISA | Цилиндр CISA серии С2000 ключ-вертушка 70мм (30х40) латунь | 3140 | 2983
00-00125837 | 1.0G302.82.0.12 (0G.302.82.0.12) | CISA | Цилиндр CISA серии С2000 ключ-вертушка 70мм (30х40) никель | 3470 | 3296.5
00-00125838 | 1.0L3S7.07.0.12.CL.C5 (0L.3S7.07.0.12.CL.C5) | CISA | Цилиндр RS3S 60 мм 30х30 шток, никель, 5 ключей | 25580 | 24301
00-00125840 | 1.0L3S7.12.0.12.CL.C5 (0L.3S7.12.0.12.CL.C5) | CISA | Цилиндр RS3S 70 мм 40х30 шток, никель, 5 ключей | 26730 | 25393.5
00-00125839 | 1.0L3S7.81.0.12.CL.C5 (0L.3S7.81.0.12.CL.C5) | CISA | Цилиндр RS3S 65 мм 35х30 шток, никель, 5 ключей | 26570 | 25241.5
00-00125843 | 1.0L3S7.87.0.12.CL.C5 (0L.3S7.87.0.12.CL.C5) | CISA | Цилиндр RS3S 90 мм 60х30 шток, никель, 5 ключей | 32510 | 30884.5
00-00125844 | 1.0L3S7.88.0.12.CL.C5 (0L.3S7.88.0.12.CL.C5) | CISA | Цилиндр RS3S 100 мм 70х30 шток, никель, 5 ключей | 34980 | 33231
00-00125842 | 1.0L3S7.90.0.12.CL.C5 (0L.3S7.90.0.12.CL.C5) | CISA | Цилиндр RS3S 80 мм 50х30 шток, никель, 5 ключей | 28220 | 26809
00-00125841 | 1.0L3S7.91.0.12.CL.C5 (0L.3S7.91.0.12.CL.C5) | CISA | Цилиндр RS3S 75 мм 45х30 шток, никель, 5 ключей | 27230 | 25868.5
00-00125845 | 1.0N310.13.0.12 (0N.310.13.0.12) | CISA | Цилиндр CISA серии С3000 ключ-ключ 70мм (35х35) никель | 7920 | 7524
00-00125846 | 1.0N3S1.13.0.12 (0N.3S1.13.0.12) | CISA | Цилиндр CISA серии С3000 S ключ-ключ 70мм (35х35) никель | 10560 | 10032
00-00125847 | 1.0P3S7.07.0.12.CL.C5 (0P.3S7.07.0.12.CL.C5) | CISA | Цилиндр AP4S 60 мм 30х30 шток, никель, 5 ключей | 17330 | 16463.5
00-00125849 | 1.0P3S7.12.0.12.CL.C5 (0P.3S7.12.0.12.CL.C5) | CISA | Цилиндр AP4S 70 мм 40х30 шток, никель, 5 ключей | 19470 | 18496.5
00-00125848 | 1.0P3S7.81.0.12.CL.C5 (0P.3S7.81.0.12.CL.C5) | CISA | Цилиндр AP4S 65 мм 35х30 шток, никель, 5 ключей | 18150 | 17242.5
00-00125853 | 1.0P3S7.87.0.12.CL.C5 (0P.3S7.87.0.12.CL.C5) | CISA | Цилиндр AP4S 90 мм 60х30 шток, никель, 5 ключей | 22610 | 21479.5
00-00125855 | 1.0P3S7.88.0.12.CL.C5 (0P.3S7.88.0.12.CL.C5) | CISA | Цилиндр AP4S 100 мм 70х30 шток, никель, 5 ключей | 24920 | 23674
00-00125851 | 1.0P3S7.90.0.12.CL.C5 (0P.3S7.90.0.12.CL.C5) | CISA | Цилиндр AP4S 80 мм 50х30 шток, никель, 5 ключей | 20630 | 19598.5
00-00125850 | 1.0P3S7.91.0.12.CL.C5 (0P.3S7.91.0.12.CL.C5) | CISA | Цилиндр AP4S 75 мм 45х30 шток, никель, 5 ключей | 19800 | 18810
00-00125852 | 1.0P3S7.92.0.12.CL.C5 (0P.3S7.92.0.12.CL.C5) | CISA | Цилиндр AP4S 85 мм 55х30 шток, никель, 5 ключей | 21620 | 20539
00-00125856 | 1.0P3S7.93.0.12.CL.C5 (0P.3S7.93.0.12.CL.C5) | CISA | Цилиндр AP4S 110 мм 80х30 шток, никель, 5 ключей | 28220 | 26809
00-00125854 | 1.0P3S7.A3.0.12.CL.C5 (0P.3S7.A3.0.12.CL.C5) | CISA | Цилиндр AP4S 95 мм 65х30 шток, никель, 5 ключей | 23760 | 22572
00-00125857 | 1.0Q317.07.0.12SD (0Q.317.07.0.12SD) | CISA | Цилиндр CISA серии ASIX P8 ключ-шток 60мм (30х30) никель | 5450 | 5177.5
00-00125859 | 1.0Q317.12.0.12SD (0Q.317.12.0.12SD) | CISA | Цилиндр CISA серии ASIX P8 ключ-шток 70мм (40х30) никель | 5780 | 5491
00-00125858 | 1.0Q317.81.0.12SD (0Q.317.81.0.12SD) | CISA | Цилиндр CISA серии ASIX P8 ключ-шток 65мм (35х30) никель | 5610 | 5329.5
00-00125863 | 1.0Q317.87.0.12SD (0Q.317.87.0.12SD) | CISA | Цилиндр CISA серии ASIX P8 ключ-шток 90мм (60х30) никель | 6770 | 6431.5
00-00125865 | 1.0Q317.88.0.12SD (0Q.317.88.0.12SD) | CISA | Цилиндр CISA серии ASIX P8 ключ-шток 100мм (70х30) никель | 7590 | 7210.5
00-00125861 | 1.0Q317.90.0.12SD (0Q.317.90.0.12SD) | CISA | Цилиндр CISA серии ASIX P8 ключ-шток 80мм (50х30) никель | 6270 | 5956.5
00-00125860 | 1.0Q317.91.0.12SD (0Q.317.91.0.12SD) | CISA | Цилиндр CISA серии ASIX P8 ключ-шток 75мм (45х30) никель | 5940 | 5643
00-00125862 | 1.0Q317.92.0.12SD (0Q.317.92.0.12SD) | CISA | Цилиндр CISA серии ASIX P8 ключ-шток 85мм (55х30) никель | 6770 | 6431.5
00-00125866 | 1.0Q317.93.0.12SD (0Q.317.93.0.12SD) | CISA | Цилиндр CISA серии ASIX P8 ключ-шток 110мм (80х30) никель | 8250 | 7837.5
00-00125864 | 1.0Q317.A3.0.12SD (0Q.317.A3.0.12SD) | CISA | Цилиндр CISA серии ASIX P8 ключ-шток 95мм (65х30) никель | 7260 | 6897
00-00125867 | 1.0R3M7.07.0.1200.С5 (0R.3M7.07.0.1200.С5) | CISA | Цилиндр CISA серии RS5 ключ-шток 60мм (30х30) никель | 27060 | 25707
00-00125869 | 1.0R3M7.12.0.1200.С5 (0R.3M7.12.0.1200.С5) | CISA | Цилиндр CISA серии RS5 ключ-шток 70мм (40х30) никель | 29370 | 27901.5
00-00125868 | 1.0R3M7.81.0.1200.С5 (0R.3M7.81.0.1200.С5) | CISA | Цилиндр CISA серии RS5 ключ-шток 65мм (35х30) никель | 28220 | 26809
00-00125873 | 1.0R3M7.87.0.1200.С5 (0R.3M7.87.0.1200.С5) | CISA | Цилиндр CISA серии RS5 ключ-шток 90мм (60х30) никель | 33990 | 32290.5
00-00125875 | 1.0R3M7.88.0.1200.С5 (0R.3M7.88.0.1200.С5) | CISA | Цилиндр CISA серии RS5 ключ-шток 100мм (70х30) никель | 36470 | 34646.5
00-00125871 | 1.0R3M7.90.0.1200.С5 (0R.3M7.90.0.1200.С5) | CISA | Цилиндр CISA серии RS5 ключ-шток 80мм (50х30) никель | 31850 | 30257.5
00-00125870 | 1.0R3M7.91.0.1200.С5 (0R.3M7.91.0.1200.С5) | CISA | Цилиндр CISA серии RS5 ключ-шток 75мм (45х30) никель | 30530 | 29003.5
00-00125872 | 1.0R3M7.92.0.1200.С5 (0R.3M7.92.0.1200.С5) | CISA | Цилиндр CISA серии RS5 ключ-шток 85мм (55х30) никель | 32840 | 31198
00-00125874 | 1.0R3M7.A3.0.1200.С5 (0R.3M7.A3.0.1200.С5) | CISA | Цилиндр CISA серии RS5 ключ-шток 95мм (65х30) никель | 35150 | 33392.5
00-00125990 | 1.59011.10.0 (59.011.10.0) | CISA | Накладное устройство аварийного выхода серии FAST PUSH с функцией "Антипаника". Красная штанга в комплект не входит! Накладное устройство аварийного выхода CISA 59.011.10.0 серии FAST PUSH с функцией "Антипаника". Новые устройства аварийного выхода серии FAST воплотили в себе лучшие инженерные решения прежних моделей, дополнив их новыми идеями и технологиями. Система FAST сделала устройства аварийного выхода еще более надёжными, дизайн более заметным, монтаж более быстрым и удобным. Компоненты новой системы FAST полностью совместимы и взаимозаменяемы с прежними, что делает систему FAST максимально удобной с точки зрения использования и апгрейда. | 12210 | 11599.5
00-00125991 | 1.59011.10.0.B9 (59.011.10.0.B9) | CISA | Накладное устройство аварийного выхода серии FAST PUSH с функцией "Антипаника", стальной цвет. Красная штанга в комплект не входит! Накладное устройство аварийного выхода CISA 59.011.10.0 серии FAST PUSH с функцией "Антипаника". Новые устройства аварийного выхода серии FAST воплотили в себе лучшие инженерные решения прежних моделей, дополнив их новыми идеями и технологиями. Система FAST сделала устройства аварийного выхода еще более надёжными, дизайн более заметным, монтаж более быстрым и удобным. Компоненты новой системы FAST полностью совместимы и взаимозаменяемы с прежними, что делает систему FAST максимально удобной с точки зрения использования и апгрейда. | 12380 | 11761
00-00125992 | 1.59061.10.0 (59.061.10.0) | CISA | Накладное устойство аварийного выхода серии FAST PUSH PAD с функцией "Антипаника". Накладное устойство аварийного выхода CISA 59.061.10.0 серии FAST PUSH PAD с функцией "Антипаника". Новые устройства аварийного выхода серии FAST воплотили в себе лучшие инженерные решения прежних моделей, дополнив их новыми идеями и технологиями. Система FAST сделала устройства аварийного выхода еще более надёжными, дизайн более заметным, монтаж более быстрым и удобным. Компоненты новой системы FAST полностью совместимы и взаимозаменяемы с прежними, что делает систему FAST максимально удобной с точки зрения использования и апгрейда. | 10400 | 9880
00-00125993 | 1.59061.10.0.B9 (59.061.10.0.B9) | CISA | Накладное устойство аварийного выхода серии FAST PUSH PAD с функцией "Антипаника", стальной цвет. Накладное устойство аварийного выхода CISA 59.061.10.0 серии FAST PUSH PAD с функцией "Антипаника". Новые устройства аварийного выхода серии FAST воплотили в себе лучшие инженерные решения прежних моделей, дополнив их новыми идеями и технологиями. Система FAST сделала устройства аварийного выхода еще более надёжными, дизайн более заметным, монтаж более быстрым и удобным. Компоненты новой системы FAST полностью совместимы и взаимозаменяемы с прежними, что делает систему FAST максимально удобной с точки зрения использования и апгрейда. | 10560 | 10032
00-00125985 | 1.59607.10.0 (59.607.10.0) | CISA | Ручка серии FAST PUSH для замков с функцией "Антипаника". Красная штанга в комплект не входит! Шатнга для ручки серии FAST для врезной "Антипаники" имеет длину 1200 мм и может быть укорочена до 300 мм. Корпус ручки окрашенный из алюминия/алюминиевого сплава, штанга из окрашенной стали. Внутренние компоненты ручки CISA 59.607.10.0 изготовлены из стали с прочным гальваническим покрытием и соответствуют требованиям безопасности для противопожарных дверей. | 13860 | 13167
00-00125986 | 1.59617.00.0 (59.617.00.0) | CISA | Устройство "Антипаника" для врезного замка. Красная перекладина (арт.07007) в комплект не входит! Шатнга для ручки серии Fast для врезной "Антипаники" имеет длину 1200 мм и может быть укорочена до 300 мм. Корпус ручки окрашенный из алюминия/алюминиевого сплава, штанга из окрашенной стали. Внутренние компоненты ручки FAST Push 59607.10.0 изготовлены из стали с прочным гальваническим покрытием и соответствуют требованиям безопасности для противопожарных дверей. | 13860 | 13167
00-00125994 | 1.59811.10.0 (59.811.10.0) | CISA | Самозапирающееся устройство с боковой защёлкой с опцией отключение и перекладиной. Окрашенный корпус из алюминия/алюминиевого сплава. Штанга из окрашенной стали L=1200 мм, укарачиваемая до 300 мм на всех моделях. Защёлка-ригель из хромированного алюминиевого сплава. | 20630 | 19598.5
00-00125995 | 1.59851.10.0 (59.851.10.0) | CISA | Устройство аварийного выхода «антипаника», оснащённое электрическим приводом открывания. С целью увеличения эффективности применения устройства аварийного выхода, к системе «антипаника» могут быть подключены различные внешние устройства контроля доступа, в том числе кодонаборные панели или считыватели карт. | 82500 | 78375
00-00108123 | DHI-ASF180L-V1 | Dahua | L адаптер Для крепления замка на дверную раму; Для ASF180A-V1 или ASF180B-V1; | 690 | 690
00-00108124 | DHI-ASF180U-V1 | Dahua | U адаптер Для крепления якоря замка на стеклянной двери; Для ASF180A-V1 или ASF180B-V1; | 690 | 690
00-00108125 | DHI-ASF180ZL-V1 | Dahua | ZL адаптер Для крепления якоря замка на двери, открывающиеся внутрь; Для ASF180A-V1 или ASF180B-V1; | 1090 | 1090
00-00108126 | DHI-ASF280L-V1 | Dahua | L адаптер Для крепления замка на дверную раму; Для ASF280A-V1 или ASF280B-V1; | 690 | 690
00-00108127 | DHI-ASF280U-V1 | Dahua | U адаптер Для крепления якоря замка на стеклянной двери; Для ASF280A-V1 или ASF280B-V1; | 690 | 690
00-00108128 | DHI-ASF280ZL-V1 | Dahua | ZL адаптер Для крепления якоря замка на двери, открывающиеся внутрь; Для ASF280A-V1 или ASF280B-V1; | 1290 | 1290
00-00044393 | DHI-ASF500L | Dahua | L-адаптер для крепления замка на дверную раму, для ASF500A или ASF500B ; рабочая температура: -30°C~+60°C. | 1790 | 1790
00-00044394 | DHI-ASF500ZL | Dahua | ZL-адаптер для крепления замка и/или якоря, для ASF500A или ASF500B ; Рабочая температура: -10°C~+50°C. | 2790 | 2790
00-00124718 | Крышка петли вер.8064,под нерж.ст.(46020044) | DORMA | Крышка петли вер. 8064, под нерж.ст. (46020044) | Уточняйте у менеджера | Уточняйте у менеджера
00-00124719 | Набор для уст-ки ск.к.G96N20 д/проф.дв.(52000405) | DORMA | Набор для уст-ки ск.к. G96N20 д/проф.дв. (52000405) | Уточняйте у менеджера | Уточняйте у менеджера
00-00124722 | Рамная часть петли вер.8062/8067,стд.(46020031) | DORMA | Рамная часть петли вер. 8062/8067, стд. (46020031) | Уточняйте у менеджера | Уточняйте у менеджера
00-00034711 | DS-K4H250-LZ | HikVision | Комплект монтажных уголков для электромагнитных замков DS-K4H250 Размер L-образного кронштейна 250×47×28.5мм; размер Z-образного кронштейна 180×50×50мм; сталь. | Уточняйте у менеджера | Уточняйте у менеджера
00-00034712 | DS-K4H250-U | HikVision | Монтажный уголок для электромагнитных замков DS-K4H250 Размер 180×40×28мм; сталь. | Уточняйте у менеджера | Уточняйте у менеджера
00-00104279 | DS-K4H255-LZ | HikVision | Комплект монтажных уголков для электромагнитных замков DS-K4H255 Размер L-образного кронштейна 250×47×28.5мм; размер Z-образного кронштейна 180×50×50мм; сталь. | Уточняйте у менеджера | Уточняйте у менеджера
00-00047348 | DS-K4H258D-LZ | HikVision | Комплект монтажных уголков для электромагнитных замков DS-K4H258D Размер L-образного кронштейна 250×47×28.5мм; размер Z-образного кронштейна 180×50×50мм; сталь. | Уточняйте у менеджера | Уточняйте у менеджера
00-00034714 | DS-K4H450-LZ | HikVision | Комплект монтажных уголков для электромагнитных замков DS-K4Hxxx Размер L-образного кронштейна 250×47×28.5мм; размер Z-образного кронштейна 180×50×50мм; сталь. | Уточняйте у менеджера | Уточняйте у менеджера
00-00034707 | DS-K4T100-U1 | HikVision | Монтажный комплект для замка DS-K4T100 Открытие двери в обе стороны на 180°; подходит для стеклянных дверей; размер 93×50×30мм; алюминиевый сплав. | Уточняйте у менеджера | Уточняйте у менеджера
00-00034708 | DS-K4T100-U2 | HikVision | Монтажный комплект для замка DS-K4T100 Открытие двери в обе стороны на 180°; подходит для стеклянных дверей; размер 205×58×46мм; алюминиевый сплав. | Уточняйте у менеджера | Уточняйте у менеджера
00-00019241 | NAK-1 | IronLogic | Набор накладок для установки замка Z-396 на металлический шкафчик. Снимает все барьеры по установке электронных замков на металлический шкафчик. Учитывает конструктивные особенности профиля металлического шкафчика. Проверен на шкафчиках фирмы ДИКОМ: - шкафы серии КД-8xx - шкафы серии ОД-3хх. | 1250 | 1130
00-00019242 | NAM-2 | IronLogic | Накладка стальная на мебельный электронный замок для Z-395 и Z-396. Предназначен для установки на внутреннею часть электронного замка для мебели. Придает замку привлекательный внешний вид и антивандальные свойства. | 980 | 920
00-00019248 | Z-3XX | IronLogic | Модуль электронного замка для мебели поставляется без электроники, подходит к следующим моделям замков: Z-395 и Z-396. Материал: АВС пластик, размер модуля (мм): 145x63x21. | 1360 | 1190
00-00019249 | Z-4XX | IronLogic | Модуль электронного замка для мебели поставляется без электроники, подходит к следующим моделям мебельных замков: Z-495 и Z-496. Материал: АВС пластик, размер модуля (мм): 135x64x26. | 1360 | 1190
03-00012048 | Z-Eurolock (мод. 0) - электронная накладка на замо | IronLogic | Электронная накладка на дверной замок стандарта DIN - это бесконтактный считыватель и контроллер с питанием от 3х батареек 1,5 размера ААА. Для открывания двери снаружи необходимо поднести карту, а изнутри достаточно только нажать ручку. Уникальность Eurolock EHT net в возможности оборудовать практически любую существующую дверь, потратив на монтаж и программирование всего 10минут. Система позволяет пользователям и администраторам создавать и обновлять гибкую систему контроля доступа в помещение в составе сети RS-485 с использованием специализированного ПО, так и автономно без участия компьютера. Модель Eurolock EHT net имеет два режима работы: Режим «ОФИС» - замок могут открыть только карты занесенные в базу контроллера замка. При использовании специализированного ПО, карты доступа так же будут починяться ограничениям по времени и дням недели. Режим «ОТЕЛЬ» - учитывает все особенности в безопасности и жизнедеятельности отелей/гостиниц/общежитий/студенческих кампусов и т.п. Позволяет с | 13530 | 13020
03-00008283 | Z-Eurolock (мод. 72) - электронная накладка на зам | IronLogic | Электронная накладка на дверной замок стандарта DIN - это бесконтактный считыватель и контроллер с питанием от 3х батареек 1,5 размера ААА. Для открывания двери снаружи необходимо поднести карту, а изнутри достаточно только нажать ручку. Уникальность Eurolock EHT net в возможности оборудовать практически любую существующую дверь, потратив на монтаж и программирование всего 10минут. Система позволяет пользователям и администраторам создавать и обновлять гибкую систему контроля доступа в помещение в составе сети RS-485 с использованием специализированного ПО, так и автономно без участия компьютера. Модель Eurolock EHT net имеет два режима работы: Режим «ОФИС» - замок могут открыть только карты занесенные в базу контроллера замка. При использовании специализированного ПО, карты доступа так же будут починяться ограничениям по времени и дням недели. Режим «ОТЕЛЬ» - учитывает все особенности в безопасности и жизнедеятельности отелей/гостиниц/общежитий/студенческих кампусов и т.п. Позволяет с | 13530 | 13020
00-00023867 | Z-Eurolock (мод. 85) - электронная накладка на зам | IronLogic | Электронная накладка на дверной замок стандарта DIN - это бесконтактный считыватель и контроллер с питанием от 3х батареек 1,5 размера ААА. Для открывания двери снаружи необходимо поднести карту, а изнутри достаточно только нажать ручку. Уникальность Eurolock EHT net в возможности оборудовать практически любую существующую дверь, потратив на монтаж и программирование всего 10минут. Система позволяет пользователям и администраторам создавать и обновлять гибкую систему контроля доступа в помещение в составе сети RS-485 с использованием специализированного ПО, так и автономно без участия компьютера. Модель Eurolock EHT net имеет два режима работы: Режим «ОФИС» - замок могут открыть только карты занесенные в базу контроллера замка. При использовании специализированного ПО, карты доступа так же будут починяться ограничениям по времени и дням недели. Режим «ОТЕЛЬ» - учитывает все особенности в безопасности и жизнедеятельности отелей/гостиниц/общежитий/студенческих кампусов и т.п. Позволяет с | 13530 | 13020
03-00008282 | Z-Eurolock (мод. 92) - электронная накладка на зам | IronLogic | Электронная накладка на дверной замок стандарта DIN - это бесконтактный считыватель и контроллер с питанием от 3х батареек 1,5 размера ААА. Для открывания двери снаружи необходимо поднести карту, а изнутри достаточно только нажать ручку. Уникальность Eurolock EHT net в возможности оборудовать практически любую существующую дверь, потратив на монтаж и программирование всего 10минут. Система позволяет пользователям и администраторам создавать и обновлять гибкую систему контроля доступа в помещение в составе сети RS-485 с использованием специализированного ПО, так и автономно без участия компьютера. Модель Eurolock EHT net имеет два режима работы: Режим «ОФИС» - замок могут открыть только карты занесенные в базу контроллера замка. При использовании специализированного ПО, карты доступа так же будут починяться ограничениям по времени и дням недели. Режим «ОТЕЛЬ» - учитывает все особенности в безопасности и жизнедеятельности отелей/гостиниц/общежитий/студенческих кампусов и т.п. Позволяет с | 13530 | 13020
00-00019243 | Замок 001 | IronLogic | Модуль электромеханического дверного замка для Z-7 EHT. Подходит для левой, правой двери. Направление двери наружу, внутрь. | 7270 | 6580
00-00019244 | Замок 002 | IronLogic | Модуль электромеханического дверного замка для Z-8 EHT. Подходит для левой, правой двери. Направление двери наружу, внутрь. | 7270 | 6580
00-00019246 | Замок 004 | IronLogic | Запасной модуль механической части дверного замка EuroLock EHT net. Подходит для левой, правой двери. Направление двери наружу, внутрь. | 4100 | 3690
00-00019250 | Модуль внешнего питания | IronLogic | Модуль внешнего питания, размер (мм): 71x65x20, длинна провода (мм): 350, питание: 4шт. батарейки,1.5В, размер АА. Предназначен для подачи внешнего питания в электронные замки для мебели. Удобен для процесса программирования логики работы замков. Используется для подачи внешнего питания в случае закрытия шкафчика и низкого заряда батареек. | 1450 | 1310
00-00072949 | Съемник для замка Z-795 | IronLogic | Съемник для замка Z-795 | 120 | 110
00-00019247 | Шток 130 мм | IronLogic | Шток 130 мм для установки EuroLock EHT net на дверное полотно толщиной 85-115мм. | 610 | 550
00-00023005 | PERCo-BP1 | PERCo | Запорная планка для замка серии PERCo-LBP85 для установки в двери из профилей типов Т34, Т53, Т81, Т85, Т72-14 (пр-ва ООО «Петралюм») или аналогичных я с контактным устройством, крепеж. | 4137 | 3723
00-00023006 | PERCo-BP2 | PERCo | Запорная планка для замка серии PERCo-LBP85 для установки в двери из профилей типов AGS68_6863(64), AGS50_5215 (пр-ва ООО «Агрисовгаз») или аналогичных с контактным устройством, крепеж. | 4137 | 3723
03-00012975 | ST-BR050U | Smartec | U-адаптер для крепления на стеклянной двери, толщина 8-15 мм якоря замка, усилие 50 кг. | 950 | 950
03-00012972 | ST-BR100U | Smartec | U-адаптер для замка ST-DB100M, нержавеющая сталь | 5434 | 5434
00-00105038 | ST-BR140Z | Smartec | Z-образное крепление с возможностью регулировки для замков серии ST-EL140ххх | 600 | 600
00-00105039 | ST-BR180IS | Smartec | Адаптер для монтажа якоря для замка ST-EL180ML | 957 | 957
03-00012981 | ST-BR180U | Smartec | U-адаптер для крепления на стеклянной двери 8-15 мм якоря замка ST-EL180ML, ST-EL150S. | 690 | 690
03-00012982 | ST-BR181I | Smartec | Адаптер для монтажа якоря для замка ST-EL181S | 539 | 539
03-00012990 | ST-BR350U | Smartec | U-адаптер для крепления на стеклянной двери 8 - 15 мм якоря замка ST-EL350ML | 1714 | 1714
00-00105041 | ST-BR500IS | Smartec | Адаптер для монтажа якоря для замка ST-EL500ML | 1705 | 1705
03-00012999 | ST-BR500U | Smartec | U-адаптер для крепления на стеклянной двери 8 - 15 мм якоря замка 500 кг | 1850 | 1850
00-00021055 | ST-BR500Z | Smartec | Z-образное крепление с возможностью регулировки для замка ST-EL500ML | 1650 | 1650
00-00126709 | ST-DB602SP | Smartec | Запорная планка для замка ST-DB650**, нержавеющая сталь. | 550 | 550
00-00126710 | ST-DB603SP | Smartec | Запорная планка для замка ST-DB650**, нержавеющая сталь. | 750 | 750
00-00044279 | ST-DH600B | Smartec | Кронштейн регулируемый, предназначен для крепления электромагнитных фиксаторов дверей любого типа. | 2043 | 2043
00-00044280 | ST-DH600UB | Smartec | U-образный якорь, предназначен для использования на дверях из стекла толщиной 12−18 мм и применяется в качестве якоря для электромагнитных фиксаторов дверей любого типа. | 1660 | 1660
00-00029467 | ST-DH603L | Smartec | L-образное крепление для ST-DH603U | 677 | 677
00-00084966 | ST-DL110-WT | Smartec | Кабелепереход контактный из пластика и стали, предназначенный для предохранения проводов от механических повреждений. | 420 | 420
00-00126725 | ST-DL113-WT | Smartec | Кабелепереход кулачковый, 3 контакта. | 420 | 420
00-00084967 | ST-DL220-WT | Smartec | Кабелепереход гибкий металлический, пластиковые белые фиксаторы, длина 430 мм, диаметр 10 мм, предназначенный для предохранения проводов от механических повреждений. | 400 | 400
00-00084968 | ST-DL240 | Smartec | Кабелепереход гибкий металлический, металлические фиксаторы, длина 430 мм, диаметр 10 мм, из цинкового сплава и стали, предназначенный для предохранения проводов от механических повреждений. | 680 | 680
00-00087105 | ST-DL340 | Smartec | Кабелепереход усиленный, длина 450 мм, диаметр 13 мм, из цинкового сплава и стали, предназначенный для предохранения проводов от механических повреждений. | 1140 | 1140
00-00089379 | ST-DL440 | Smartec | Гибкий кабелепереход предназначен для защиты кабеля, идущего от рамы к дверному полотну. Врезная конструкция обеспечивает скрытый подвод кабеля к замку двери. | 1630 | 1630
00-00089380 | ST-DL441 | Smartec | Гибкий кабелепереход предназначен для защиты кабеля, идущего от рамы к дверному полотну. Врезная конструкция обеспечивает скрытый подвод кабеля к замку двери. | 2130 | 2130
00-00114518 | ST-EL050BZ | Smartec | Z-образное крепление для замка с усилием 50 кг. | 780 | 780
00-00114574 | ST-EL140BI-SL | Smartec | Кронштейн I типа предназначен для крепления якоря электромагнитного замка на двери без сверления сквозного отверстия. | 490 | 490
00-00114573 | ST-EL140BLC-SL | Smartec | Кронштейн LC типа выполнен из алюминия и предназначен для крепления электромагнитных замков на открывающиеся наружу двери, когда глубина дверной коробки не допускает непосредственный монтаж замка. Кронштейн имеет возможность регулировки выноса замка от двери. Крышка кронштейна позволяет скрыть монтажные элементы замка и проводку, что придает входной группе более эстетичный вид и защищает проводку от преднамеренного повреждения. | 1000 | 1000
00-00126695 | ST-EL140BU-SL | Smartec | U-адаптер для замков серий ST-EL140ххх и ST-EL143ххх | 470 | 470
00-00109046 | ST-EL143BL-SL | Smartec | L-образное крепление с возможностью регулировки для замков серии ST-EL143ххх | 500 | 500
00-00114575 | ST-EL143BLC-SL | Smartec | Кронштейн LC типа выполнен из алюминия и предназначен для крепления электромагнитных замков на открывающиеся наружу двери, когда глубина дверной коробки не допускает непосредственный монтаж замка. Кронштейн имеет возможность регулировки выноса замка от двери. Крышка кронштейна позволяет скрыть монтажные элементы замка и проводку, что придает более эстетичный вид входной группе и защает проводку от преднамеренного повреждения. | 1050 | 1050
00-00109047 | ST-EL143BLZ-SL | Smartec | LZ-образное крепление с возможностью регулировки для замков серии ST-EL143ххх | 1150 | 1150
00-00125794 | ST-EL180BL | Smartec | Уголок монтажный L-образный с возможностью регулировки для замка ST-EL180ML | 595 | 595
00-00129774 | ST-EL180BZ | Smartec | Z-образное крепление с возможностью регулировки для замка ST-EL180ML | 992 | 992
00-00126696 | ST-EL250BI | Smartec | Адаптер для монтажа якоря для замка ST-EL250ML | 1100 | 1100
00-00121474 | ST-EL250BIS | Smartec | Адаптер для монтажа якоря для замка ST-EL250ML. | 1100 | 1100
00-00121284 | ST-EL250BL | Smartec | L-образное крепление с возможностью регулировки для замка ST-EL250ML. | 690 | 690
00-00121285 | ST-EL250BLC | Smartec | L-образное крепление с крышкой возможностью регулировки для замка ST-EL250ML. | 1590 | 1590
00-00131527 | ST-EL250BU | Smartec | U-адаптер для крепления на стеклянной двери 8 - 15 мм якоря замка ST-EL250ML | 950 | 950
00-00131520 | ST-EL250BZ | Smartec | Z-образное крепление с возможностью регулировки для замка ST-EL250ML | 1082 | 1082
00-00131521 | ST-EL250BZC | Smartec | Z-образное крепление с крышкой с возможностью регулировки для замка ST-EL250ML | 3150 | 3150
00-00114577 | ST-EL260BI-SL | Smartec | Кронштейн I типа предназначен для крепления якоря электромагнитного замка на двери без сверления сквозного отверстия. | 590 | 590
00-00109048 | ST-EL260BL-SL | Smartec | L-образное крепление с возможностью регулировки для замков серии ST-EL260ххх | 560 | 560
00-00114576 | ST-EL260BLC-SL | Smartec | Кронштейн LC типа выполнен из алюминия и предназначен для крепления электромагнитных замков на открывающиеся наружу двери, когда глубина дверной коробки не допускает непосредственный монтаж замка. Кронштейн имеет возможность регулировки выноса замка от двери. Крышка кронштейна позволяет скрыть монтажные элементы замка и проводку, что придает более эстетичный вид входной группе и защает проводку от преднамеренного повреждения. | 1400 | 1400
00-00126697 | ST-EL260BU-SL | Smartec | U-адаптер для замков серии ST-EL260ххх и ST-EL263ххх | 590 | 590
00-00109049 | ST-EL260BZ-SL | Smartec | Z-образное крепление с возможностью регулировки для замков серии ST-EL260ххх | 790 | 790
00-00109050 | ST-EL263BL-SL | Smartec | L-образное крепление с возможностью регулировки для замков серии ST-EL263ххх | 590 | 590
00-00114578 | ST-EL263BLC-SL | Smartec | Кронштейн LC типа выполнен из алюминия и предназначен для крепления электромагнитных замков на открывающиеся наружу двери, когда глубина дверной коробки не допускает непосредственный монтаж замка. Кронштейн имеет возможность регулировки выноса замка от двери. Крышка кронштейна позволяет скрыть монтажные элементы замка и проводку, что придает более эстетичный вид входной группе и защает проводку от преднамеренного повреждения. | 1450 | 1450
00-00109051 | ST-EL263BLZ-SL | Smartec | LZ-образное крепление с возможностью регулировки для замков серии ST-EL263ххх | 1390 | 1390
00-00114580 | ST-EL320BI-SL | Smartec | Кронштейн I типа предназначен для крепления якоря электромагнитного замка на двери без сверления сквозного отверстия. | 800 | 800
00-00109052 | ST-EL320BL-SL | Smartec | L-образное крепление с возможностью регулировки для замков серии ST-EL320ххх | 790 | 790
00-00114579 | ST-EL320BLC-SL | Smartec | Кронштейн LC типа выполнен из алюминия и предназначен для крепления электромагнитных замков на открывающиеся наружу двери, когда глубина дверной коробки не допускает непосредственный монтаж замка. Кронштейн имеет возможность регулировки выноса замка от двери. Крышка кронштейна позволяет скрыть монтажные элементы замка и проводку, что придает входной группе более эстетичный вид и защищает проводку от преднамеренного повреждения. | 1750 | 1750
00-00126698 | ST-EL320BU-SL | Smartec | U-адаптер для замков серий ST-EL320ххх, ST-EL323ххх и ST-EL324ххх | 790 | 790
00-00109053 | ST-EL320BZ-SL | Smartec | Z-образное крепление с возможностью регулировки для замков серии ST-EL320ххх | 990 | 990
00-00109054 | ST-EL323BL-SL | Smartec | L-образное крепление с возможностью регулировки для замков серии ST-EL323ххх | 790 | 790
00-00114581 | ST-EL323BLC-SL | Smartec | Кронштейн LC типа выполнен из алюминия и предназначен для крепления электромагнитных замков на открывающиеся наружу двери, когда глубина дверной коробки не допускает непосредственный монтаж замка. Кронштейн имеет возможность регулировки выноса замка от двери. Крышка кронштейна позволяет скрыть монтажные элементы замка и проводку, что придает входной группе более эстетичный вид и защищает проводку от преднамеренного повреждения. | 1750 | 1750
00-00109055 | ST-EL323BLZ-SL | Smartec | LZ-образное крепление с возможностью регулировки для замков серии ST-EL323ххх | 1790 | 1790
00-00126699 | ST-EL324BL-SL | Smartec | L-образное крепление с возможностью регулировки для замков серии ST-EL324ххх | 1300 | 1300
00-00126700 | ST-EL324BLC-SL | Smartec | LC-образное крепление с возможностью регулировки для замков серии ST-EL324ххх. | 2550 | 2550
00-00126702 | ST-EL350BIS | Smartec | Адаптер для монтажа якоря для замка ST-EL350ML | 1320 | 1320
00-00121504 | ST-EL350BL | Smartec | L-образное крепление с возможностью регулировки для замка ST-EL350ML | 950 | 950
00-00121503 | ST-EL350BLC | Smartec | LC-образное крепление с крышкой с возможностью регулировки для замка ST-EL350ML | 1850 | 1850
00-00126701 | ST-EL350BZ | Smartec | Z-образное крепление с возможностью регулировки для замка ST-EL350ML. | 1090 | 1090
00-00126703 | ST-EL500BL | Smartec | L-образное крепление с возможностью регулировки для замка с усилием 500 кг | 992 | 992
00-00126125 | ST-EL500BLC | Smartec | L-образное крепление с декоративной крышкой для замка с усилием 500 кг. | 1800 | 1800
00-00130073 | ST-EL500BLW | Smartec | L-образное крепление с возможностью регулировки для замка ST-EL500MW. | 1100 | 1100
00-00114583 | ST-EL520BI-SL | Smartec | Кронштейн I типа предназначен для крепления якоря электромагнитного замка на двери без сверления сквозного отверстия. | 990 | 990
00-00109056 | ST-EL520BL-SL | Smartec | L-образное крепление с возможностью регулировки для замков серии ST-EL520ххх | 1050 | 1050
00-00114582 | ST-EL520BLC-SL | Smartec | Кронштейн LC типа выполнен из алюминия и предназначен для крепления электромагнитных замков на открывающиеся наружу двери, когда глубина дверной коробки не допускает непосредственный монтаж замка. Кронштейн имеет возможность регулировки выноса замка от двери. Крышка кронштейна позволяет скрыть монтажные элементы замка и проводку, что придает входной группе более эстетичный вид и защищает проводку от преднамеренного повреждения. | 2400 | 2400
00-00109057 | ST-EL520BZ-SL | Smartec | Z-образное крепление с возможностью регулировки для замков серии ST-EL520ххх | 1650 | 1650
00-00109058 | ST-EL523BL-SL | Smartec | L-образное крепление с возможностью регулировки для замков серии ST-EL523ххх | 1100 | 1100
00-00114584 | ST-EL523BLC-SL | Smartec | Кронштейн LC типа выполнен из алюминия и предназначен для крепления электромагнитных замков на открывающиеся наружу двери, когда глубина дверной коробки не допускает непосредственный монтаж замка. Кронштейн имеет возможность регулировки выноса замка от двери. Крышка кронштейна позволяет скрыть монтажные элементы замка и проводку, что придает входной группе более эстетичный вид и защищает проводку от преднамеренного повреждения. | 2400 | 2400
00-00109059 | ST-EL523BLZ-SL | Smartec | LZ-образное крепление с возможностью регулировки для замков серии ST-EL523ххх | 2790 | 2790
00-00109290 | ST-RB001PD-SB | Smartec | Козырек для ИК фотоэлементов, в комплекте 1 шт. | 160 | 160
00-00131530 | ST-RL073SB-BK | Smartec | Козырек для эл-мех. накладного замка, окрашенная сталь. | 490 | 490
00-00131531 | ST-RL073SB-BR | Smartec | Козырек для эл-мех. накладного замка, окрашенная сталь. | 690 | 690
00-00109291 | ST-RL073SB-GR | Smartec | Козырек для электромеханического накладного замка, окрашенная сталь. | 490 | 490
00-00109292 | ST-RL073SB-SS | Smartec | Козырек для электромеханического накладного замка, нержавеющая сталь. | 750 | 750
03-00013010 | ST-SL001SP | Smartec | Запорная планка короткая для защелок ST-SL150NC, ST-SL150NO, ST-SL160NC, ST-SL250NC и ST-SL260NC. Материал: Нержавеющая сталь. Цвет: Металлик. Размеры: 130х24х3 мм. Вырез для прямого ригеля: Нет. Направляющая для косого ригеля: Нет. Х-размер: 0–4 мм. | 715 | 715
00-00014719 | ST-SL010DL | Smartec | Ответная часть к электромеханической защелке. Стальной ригель. Размеры 40х20х55 мм.Ответная часть ST-SL010DL предназначена для совместной работы с электромеханическими защелками в составе систем контроля доступа с электронным управлением блокировкой дверей. Ответная часть врезается в дверное полотно. Благодаря такому способу монтажа комбинация из защелки и ответной части ST-SL010DL не нарушает дизайн двери и прекрасно подходят для решений, когда системой контроля доступа оснащается уже эксплуатирующийся объект, где двери снабжены механическими замками. Такое решение позволяет минимизировать затраты на СКУД и на конструктивную доработку дверей. | 1980 | 1980
03-00013011 | ST-SL011SP | Smartec | Запорная планка короткая для защелок ST-SL150NC, ST-SL250NC, ST-SL160NC, ST-SL260NC, ST-SL150NO. Материал: Окрашенная сталь. Цвет: Серый. Размеры: 130х24х3 мм. Вырез для прямого ригеля: Нет. Направляющая для косого ригеля: Нет. Х-размер: 0-4 мм. | 539 | 539
00-00024444 | ST-SL101SP | Smartec | Запорная планка короткая для защелок ST-SL151NC, ST-SL151NO. Материал: Нержавеющая сталь. Цвет: Металлик. Размеры: 159х25х3 мм. Вырез для прямого ригеля: Нет. Направляющая для косого ригеля: Нет. | 539 | 539
00-00024445 | ST-SL102SP | Smartec | Запорная планка длинная для защелок ST-SL151NC, ST-SL151NO. Материал: Нержавеющая сталь. Цвет: Металлик. Размеры: 250х25х3 мм. Вырез для прямого ригеля: Да. Направляющая для косого ригеля: Нет. | 693 | 693
00-00036357 | ST-SL111SP | Smartec | Запорная планка короткая для защелок, цвет серый. | 303 | 303
00-00036359 | ST-SL111SP-L | Smartec | Запорная планка длинная угловая для защелок, цвет серый, левая. | 825 | 825
00-00036358 | ST-SL112SP | Smartec | Запорная планка длинная для защелок, цвет серый. | 539 | 539
00-00036360 | ST-SL112SP-R | Smartec | Запорная планка длинная угловая для защелок, цвет серый, правая. | 825 | 825
03-00003955 | ST-SL120DL | Smartec | Ответная часть к электромеханической защелке. Размеры - 110х24х55 мм.Ответная часть ST-SL120DL предназначена для совместной работы с электромеханическими защелками в составе систем контроля доступа с электронным управлением блокировкой дверей. Ответная часть врезается в дверное полотно. Благодаря своему врезному монтажу комбинация из защелки с ответной частью ST-SL120DL не нарушает дизайн двери и прекрасно подходит для решений, когда уже эксплуатирующийся объект с дверями необходимо оборудовать системой контроля доступа с минимальными затратами и переделками конструкции дверей. | 3500 | 3500
00-00084961 | ST-SL121DL | Smartec | Ответная часть к электромеханической защелке | 4345 | 4345
00-00021056 | ST-SL130DL | Smartec | Ответная часть к электромеханической защелке с управлением от цилиндра. Размеры - 138х24х79 мм.Ответная часть ST-SL130DL предназначена для совместной работы с электромеханическими защелками в составе систем контроля доступа с электронным управлением блокировкой дверей. Ответная часть врезается в дверное полотно. Благодаря своему врезному монтажу комбинация из защелки с ответной частью ST-SL130DL не нарушает дизайн двери и прекрасно подходит для решений, когда уже эксплуатирующийся объект с дверями необходимо оборудовать системой контроля доступа с минимальными затратами и переделками конструкции дверей. Данная модель при использовании отдельно приобретаемой личинки имеет дополнительно возможность механического отпирания двери. | 2255 | 2255
00-00036361 | ST-SL201SP | Smartec | Запорная планка короткая для защелок, нержавеющая сталь. | 550 | 550
00-00036362 | ST-SL202SP | Smartec | Запорная планка длинная для защелок, нержавеющая сталь. | 693 | 693
00-00036363 | ST-SL301SP | Smartec | Запорная планка короткая узкая для защелок, нержавеющая сталь. | 550 | 550
00-00036364 | ST-SL302SP | Smartec | Запорная планка длинная узкая для защелок, нержавеющая сталь. | 792 | 792
00-00055930 | ST-SL501SP | Smartec | Запорная планка короткая для защелок ST-SL551NC и ST-SL551NO, нержавеющая сталь. | 990 | 990
00-00070412 | ST-SL502SP | Smartec | Запорная планка длинная для защелок ST-SL551NC и ST-SL551NO, нержавеющая сталь. | 1254 | 1254
00-00055931 | ST-SL601SP | Smartec | Запорная планка короткая для защелок ST-SL651NC-L и ST-SL651NO-L, нержавеющая сталь. | 567 | 567
00-00104574 | ABK-404 Black | Tantos | Контактная группа для электромеханических замков. Коммутируемое напряжение: 36 В, ток: 5 А. | Уточняйте у менеджера | Уточняйте у менеджера
03-00007923 | ABK-404 White | Tantos | Контактная группа для электромеханических замков, коммутируемый ток: 5A/36В постоянного/переменного тока. | Уточняйте у менеджера | Уточняйте у менеджера
00-00109495 | TS-DL | Tantos | Ответная часть для электромеханических защелок. | Уточняйте у менеджера | Уточняйте у менеджера
00-00120554 | TS-FS | Tantos | Кабелепереход гибкий врезной, нержавеющая сталь. | Уточняйте у менеджера | Уточняйте у менеджера
00-00042749 | TS-LM180 | Tantos | Монтажный уголок для замка TS-ML180. | Уточняйте у менеджера | Уточняйте у менеджера
00-00131229 | TS-LM180D | Tantos | Монтажный L-образный уголок для замка TS-ML180D. В комплекте - 2 штуки. | Уточняйте у менеджера | Уточняйте у менеджера
00-00121736 | TS-LM180S | Tantos | Монтажный L-образный уголок для замка TS-ML180S | Уточняйте у менеджера | Уточняйте у менеджера
00-00131230 | TS-LM280D | Tantos | Монтажный L-образный уголок для замка TS-ML280D. В комплекте - 2 штуки. | Уточняйте у менеджера | Уточняйте у менеджера
00-00121737 | TS-LM280S | Tantos | Монтажный L-образный уголок для замка TS-ML280S | Уточняйте у менеджера | Уточняйте у менеджера
00-00025030 | TS-LM300 | Tantos | Монтажный уголок для замка TS-ML300. | Уточняйте у менеджера | Уточняйте у менеджера
00-00104510 | TS-LM300-WP | Tantos | Монтажный уголок для замка Tantos TS-ML300-WP. | Уточняйте у менеджера | Уточняйте у менеджера
00-00042750 | TS-LM500 | Tantos | Монтажный уголок для замка TS-ML500. | Уточняйте у менеджера | Уточняйте у менеджера
00-00104511 | TS-LM500-WP | Tantos | Монтажный уголок для замка Tantos TS-ML500-WP. | Уточняйте у менеджера | Уточняйте у менеджера
00-00133216 | TS-LM500DS | Tantos | Монтажный L-образный уголок для замка TS-ML500DS. В комплекте - 2 штуки. | Уточняйте у менеджера | Уточняйте у менеджера
00-00121738 | TS-LM500S | Tantos | Монтажный L-образный уголок для замка TS-ML500S | Уточняйте у менеджера | Уточняйте у менеджера
00-00109493 | TS-LSL | Tantos | Лицевая планка для защелок TS-SL4Nx, длинная. Габаритные размеры: 250 х 25 х 3 мм. | Уточняйте у менеджера | Уточняйте у менеджера
00-00109494 | TS-LSS | Tantos | Лицевая планка для защелок TS-SL4Nx, короткая. Габаритные размеры: 149 х 28 х 3 мм. | Уточняйте у менеджера | Уточняйте у менеджера
00-00042754 | TS-U180 | Tantos | U-адаптер для крепления якоря электромагнитного замка TS-ML180 на стеклянную дверь. | Уточняйте у менеджера | Уточняйте у менеджера
00-00042755 | TS-U300 | Tantos | U-адаптер для крепления якоря замка TS-ML300 на стеклянную дверь. | Уточняйте у менеджера | Уточняйте у менеджера
00-00042751 | TS-ZL180 | Tantos | Комплект креплений для установки электромагнитных замков TS-ML180 на двери, открывающиеся внутрь. | Уточняйте у менеджера | Уточняйте у менеджера
00-00133218 | TS-ZL180S | Tantos | Комплект креплений для установки электромагнитных замков TS-ML180S на двери, открывающиеся внутрь. | Уточняйте у менеджера | Уточняйте у менеджера
00-00133219 | TS-ZL280S | Tantos | Комплект креплений для установки электромагнитных замков TS-ML280S на двери, открывающиеся внутрь. | Уточняйте у менеджера | Уточняйте у менеджера
00-00042752 | TS-ZL300 | Tantos | Комплект креплений для установки электромагнитных замков TS-ML300 на двери, открывающиеся внутрь. | Уточняйте у менеджера | Уточняйте у менеджера
00-00042753 | TS-ZL500 | Tantos | Комплект креплений для установки электромагнитных замков TS-ML500 на двери, открывающиеся внутрь. | Уточняйте у менеджера | Уточняйте у менеджера
00-00133220 | TS-ZL500S | Tantos | Комплект креплений для установки электромагнитных замков TS-ML500S на двери, открывающиеся внутрь. | Уточняйте у менеджера | Уточняйте у менеджера
00-00042761 | Катушка для TS-EL2369 Classic | Tantos | Катушка для электромеханического замка TS-EL2369 Classic. Предназначена для ремонта замка в случае перегорания катушки. В комплекте поставки: катушка, 2 сердечника, 2 пружины сердечника. Сопротивление 8 Ом. | Уточняйте у менеджера | Уточняйте у менеджера
00-00042760 | Катушка для TS-EL2369ST/SS и TS-EL2370SS | Tantos | Катушка для электромеханических замков TS-EL2369SS, TS-EL2369ST, TS-EL2370SS. Предназначена для ремонта замка в случае перегорания катушки. В комплекте поставки: катушка, 2 сердечника, 2 пружины сердечника, 2 винта. Сопротивление 8 Ом. | Уточняйте у менеджера | Уточняйте у менеджера
00-00042756 | Цилиндр для TS-EL2369 Classic | Tantos | Цилиндр в комплекте с 5 ключами для электромеханического TS-EL2369 Classic. Предназначен для замены при потере ключей или при выходе из строя одного из цилиндров замка. В комплект поставки входит 2 цилиндровых механизма: внешний и для внутренней крышки замка. | Уточняйте у менеджера | Уточняйте у менеджера
00-00042757 | Цилиндр для TS-EL2369SS | Tantos | Цилиндр в комплекте с 5 ключами для электромеханического TS-EL2369SS. Предназначен для замены при потере ключей или при выходе из строя одного из цилиндров замка. В комплект поставки входит 2 цилиндровых механизма: внешний и для внутренней крышки замка. | Уточняйте у менеджера | Уточняйте у менеджера
00-00042758 | Цилиндр для TS-EL2369ST | Tantos | Цилиндр в комплекте с 5 ключами для электромеханического TS-EL2369ST. Предназначен для замены при потере ключей или при выходе из строя одного из цилиндров замка. В комплект поставки входит 2 цилиндровых механизма: внешний и для внутренней крышки замка. | Уточняйте у менеджера | Уточняйте у менеджера
00-00042759 | Цилиндр для TS-EL2370SS | Tantos | Цилиндр в комплекте с 5 ключами для электромеханического TS-EL2370SS. Предназначен для замены при потере ключей или при выходе из строя. | Уточняйте у менеджера | Уточняйте у менеджера
00-00019815 | G Панель | VIZIT | Длинная лицевая крепежная панель с вырезом под ригель замка, для монтажа электромеханической защелки к дверной раме. Материал - сталь окрашенная серой эмалью, (серая) 25х250х3 дл. | Уточняйте у менеджера | Уточняйте у менеджера
00-00019813 | P Панель | VIZIT | Короткая лицевая панель для монтажа электромеханической защелки к дверной раме. Материал - сталь окрашенная серой эмалью, (серая) 25(22)x130x3 кр. | Уточняйте у менеджера | Уточняйте у менеджера
00-00075386 | МК-300-GREY | VIZIT | Монтажный кожух предназначен для использования с замками электромагнитными VIZIT-ML300M-ХХ и VIZIT-ML305-ХХ. Цвет корпуса - серый. | Уточняйте у менеджера | Уточняйте у менеджера
00-00075385 | МК-300-СA | VIZIT | Монтажный кожух предназначен для использования с замками электромагнитными VIZIT-ML300M-ХХ иVIZIT-ML305-ХХ. Цвет корпуса - антик медный. | Уточняйте у менеджера | Уточняйте у менеджера
00-00060848 | SPRUT Bracket-181L | Бастион | L-образное крепление для электромагнитного замка Lock-181MA | 780 | 780
00-00060849 | SPRUT Bracket-181U | Бастион | U-образное крепление для электромагнитного замка Lock-181MA | 580 | 580
00-00060850 | SPRUT Bracket-181ZL | Бастион | ZL-образное крепление для электромагнитного замка Lock-181MA | 1240 | 1240
00-00060851 | SPRUT Bracket-296L | Бастион | L-образное крепление для электромагнитного замка Lock-296MA | 960 | 960
00-00060852 | SPRUT Bracket-296U | Бастион | U-образное крепление для электромагнитного замка Lock-296MA | 960 | 960
00-00060853 | SPRUT Bracket-296ZL | Бастион | ZL-образное крепление для электромагнитного замка Lock-296MA | 1390 | 1390
00-00060854 | SPRUT Bracket-351L | Бастион | L-образное крепление для электромагнитного замка Lock-351MA | 1390 | 1390
00-00060855 | SPRUT Bracket-351U | Бастион | U-образное крепление для электромагнитного замка Lock-351MA | 1190 | 1190
00-00060856 | SPRUT Bracket-351ZL | Бастион | ZL-образное крепление для электромагнитного замка Lock-351MA | 1860 | 1860
00-00060857 | SPRUT Bracket-501L | Бастион | L-образное крепление для электромагнитного замка Lock-501MA | 1470 | 1470
00-00060859 | SPRUT Bracket-501ZL | Бастион | ZL-образное крепление для электромагнитного замка Lock-501MA | 1890 | 1890
00-00119532 | ПУ-06 | ДАКСИС | Плата управления электромагнитным замком, предназначена для управления электромагнитным замком с помощью кнопки разблокировки замка ("ВЫХОД"). Время задержки, на которое отключается электромагнитный замок, задается перемычками на плате в пределах от 2 до 12 секунд. Отработка задержки сопровождается непрерывным звуковым сигналом. | 1500 | 1225
00-00071457 | Гибкий переход ГПД-200 белый | Магнито-Контакт | Переход гибкий ГПД конструктивно состоит из двух наконечников, соединенных между собой металлорукавом (гибким переходом) IP40, Металлорукав РЗЦ Ø6мм, длина 200*±5мм. Предназначен для защиты проводов от механических повреждений при монтаже систем охранно-пожарной сигнализации, теленаблюдения, а так же других цепей постоянного или переменного тока, устанавливаемых на подвижных конструкциях (окна, двери). | 119.51 | 114.91
00-00085011 | Гибкий переход ГПД-200 белый, нержавеющая сталь | Магнито-Контакт | Переход гибкий ГПД конструктивно состоит из двух наконечников, соединенных между собой металлорукавом (гибким переходом) IP40, Металлорукав РЗН (нерж.сталь) Ø6мм, длина 200*±5мм. Предназначен для защиты проводов от механических повреждений при монтаже систем охранно-пожарной сигнализации, теленаблюдения, а так же других цепей постоянного или переменного тока, устанавливаемых на подвижных конструкциях (окна, двери). | 147.34 | 141.67
00-00071461 | Гибкий переход ГПД-200 черный | Магнито-Контакт | Переход гибкий ГПД конструктивно состоит из двух наконечников, соединенных между собой металлорукавом (гибким переходом) IP40, Металлорукав РЗЦ Ø6мм, длина 200*±5мм. Предназначен для защиты проводов от механических повреждений при монтаже систем охранно-пожарной сигнализации, теленаблюдения, а так же других цепей постоянного или переменного тока, устанавливаемых на подвижных конструкциях (окна, двери). | 147.34 | 141.67
00-00071458 | Гибкий переход ГПД-300 белый | Магнито-Контакт | Переход гибкий ГПД конструктивно состоит из двух наконечников, соединенных между собой металлорукавом (гибким переходом) IP40, Металлорукав РЗЦ Ø6мм, длина 300*±5мм. Предназначен для защиты проводов от механических повреждений при монтаже систем охранно-пожарной сигнализации, теленаблюдения, а так же других цепей постоянного или переменного тока, устанавливаемых на подвижных конструкциях (окна, двери). | 126.05 | 121.21
00-00085012 | Гибкий переход ГПД-300 белый, нержавеющая сталь | Магнито-Контакт | Переход гибкий ГПД конструктивно состоит из двух наконечников, соединенных между собой металлорукавом (гибким переходом) IP40, Металлорукав РЗН (нерж.сталь) Ø6мм, длина 300*±5мм. Предназначен для защиты проводов от механических повреждений при монтаже систем охранно-пожарной сигнализации, теленаблюдения, а так же других цепей постоянного или переменного тока, устанавливаемых на подвижных конструкциях (окна, двери). | 150.61 | 144.82
00-00071462 | Гибкий переход ГПД-300 черный | Магнито-Контакт | Переход гибкий ГПД конструктивно состоит из двух наконечников, соединенных между собой металлорукавом (гибким переходом) IP40, Металлорукав РЗЦ Ø6мм, длина 300*±5мм. Предназначен для защиты проводов от механических повреждений при монтаже систем охранно-пожарной сигнализации, теленаблюдения, а так же других цепей постоянного или переменного тока, устанавливаемых на подвижных конструкциях (окна, двери). | 150.61 | 144.82
00-00071459 | Гибкий переход ГПД-400 белый | Магнито-Контакт | Переход гибкий ГПД конструктивно состоит из двух наконечников, соединенных между собой металлорукавом (гибким переходом) IP40, Металлорукав РЗЦ Ø6мм, длина 400*±5мм. Предназначен для защиты проводов от механических повреждений при монтаже систем охранно-пожарной сигнализации, теленаблюдения, а так же других цепей постоянного или переменного тока, устанавливаемых на подвижных конструкциях (окна, двери). | 139.15 | 133.8
00-00085013 | Гибкий переход ГПД-400 белый, нержавеющая сталь | Магнито-Контакт | Переход гибкий ГПД конструктивно состоит из двух наконечников, соединенных между собой металлорукавом (гибким переходом) IP40, Металлорукав РЗН (нерж.сталь) Ø6мм, длина 400*±5мм. Предназначен для защиты проводов от механических повреждений при монтаже систем охранно-пожарной сигнализации, теленаблюдения, а так же других цепей постоянного или переменного тока, устанавливаемых на подвижных конструкциях (окна, двери). | 163.71 | 157.41
00-00071463 | Гибкий переход ГПД-400 черный | Магнито-Контакт | Переход гибкий ГПД конструктивно состоит из двух наконечников, соединенных между собой металлорукавом (гибким переходом) IP40, Металлорукав РЗЦ Ø6мм, длина 400*±5мм. Предназначен для защиты проводов от механических повреждений при монтаже систем охранно-пожарной сигнализации, теленаблюдения, а так же других цепей постоянного или переменного тока, устанавливаемых на подвижных конструкциях (окна, двери). | 163.71 | 157.41
00-00071460 | Гибкий переход ГПД-500 белый | Магнито-Контакт | Переход гибкий ГПД конструктивно состоит из двух наконечников, соединенных между собой металлорукавом (гибким переходом) IP40, Металлорукав РЗЦ Ø6мм, длина 500*±5мм. Предназначен для защиты проводов от механических повреждений при монтаже систем охранно-пожарной сигнализации, теленаблюдения, а так же других цепей постоянного или переменного тока, устанавливаемых на подвижных конструкциях (окна, двери). | 150.61 | 144.82
00-00085014 | Гибкий переход ГПД-500 белый, нержавеющая сталь | Магнито-Контакт | Переход гибкий ГПД конструктивно состоит из двух наконечников, соединенных между собой металлорукавом (гибким переходом) IP40, Металлорукав РЗН (нерж.сталь) Ø6мм, длина 500*±5мм. Предназначен для защиты проводов от механических повреждений при монтаже систем охранно-пожарной сигнализации, теленаблюдения, а так же других цепей постоянного или переменного тока, устанавливаемых на подвижных конструкциях (окна, двери). | 184.99 | 177.87
00-00071464 | Гибкий переход ГПД-500 черный | Магнито-Контакт | Переход гибкий ГПД конструктивно состоит из двух наконечников, соединенных между собой металлорукавом (гибким переходом) IP40, Металлорукав РЗЦ Ø6мм, длина 500*±5мм. Предназначен для защиты проводов от механических повреждений при монтаже систем охранно-пожарной сигнализации, теленаблюдения, а так же других цепей постоянного или переменного тока, устанавливаемых на подвижных конструкциях (окна, двери). | 184.99 | 177.87
00-00056606 | Гибкий переход УС-4х4/200 | Магнито-Контакт | Кабель в гофрорукаве, длина 200мм, 4 пары клемм. | 329.05 | 316.39
00-00056607 | Гибкий переход УС-4х4/300 | Магнито-Контакт | Кабель в гофрорукаве, длина 300мм, 4 пары клемм. | 337.24 | 324.26
00-00056608 | Гибкий переход УС-4х4/400 | Магнито-Контакт | Кабель в гофрорукаве, длина 400мм, 4 пары клемм. | 347.06 | 333.71
00-00056609 | Гибкий переход УС-4х4/500 | Магнито-Контакт | Кабель в гофрорукаве, длина 500мм, 4 пары клемм. | 356.88 | 343.15
00-00121378 | Козырек защитный универсальный для замка АЯКС,кор. | Магнито-Контакт | Козырек защитный универсальный для защиты электромеханических, кодовых, цилиндровых, электронных замков от атмосферных осадков и механического повреждений. Совместим с замками ATIX, ATIS, Falcon, Tantos, Slinex и проч. Размер 128х120х70 мм. Цвет черный по шкале RAL 9005 | 690.77 | 664.2
00-00121379 | Козырек защитный универсальный для замка АЯКС,нер. | Магнито-Контакт | Козырек защитный универсальный для защиты электромеханических, кодовых, цилиндровых, электронных замков от атмосферных осадков и механического повреждений. Совместим с замками ATIX, ATIS, Falcon, Tantos, Slinex и проч. Размер 128х120х70 мм. Нержавеющая сталь 1 мм. | 690.77 | 664.2
00-00121377 | Козырек защитный универсальный для замка АЯКС,чер. | Магнито-Контакт | Козырек защитный универсальный для защиты электромеханических, кодовых, цилиндровых, электронных замков от атмосферных осадков и механического повреждений. Совместим с замками ATIX, ATIS, Falcon, Tantos, Slinex и проч. Размер 128х120х70 мм. Цвет черный по шкале RAL 9005 | 690.77 | 664.2
00-00136224 | Козырёк-кронштейн защитный ККЗ для Ех-замка FM-26 | Магнито-Контакт | Козырёк-кронштейн для защиты замка от механических повреждений, атмосферных осадков, загрязнения производственными фракциями (например, буровой раствор) и для крепления якоря Ех-Замка. | 5405.4 | 5197.5
00-00077889 | Уголок М1-150 (медный антик) | ОЛЕВС | Монтажный уголок для крепления электромагнитного замка М1-150 (медный антик) | 396 | 396
00-00077890 | Уголок М1-150 (серебряный антик) | ОЛЕВС | Монтажный уголок для крепления электромагнитного замка М1-150 (серебряный антик) | 396 | 396
00-00077888 | Уголок М1-150 (черный) | ОЛЕВС | Монтажный уголок для крепления электромагнитного замка М1-150 (черный) | 396 | 396
00-00077886 | Уголок М1-200 (коричневый) | ОЛЕВС | Монтажный уголок для крепления электромагнитного замка М1-200 (коричневый) | 407 | 407
00-00077892 | Уголок М1-200 (медный антик) | ОЛЕВС | Монтажный уголок для крепления электромагнитного замка М1-200 (медный антик) | 407 | 407
00-00077893 | Уголок М1-200 (серебряный антик) | ОЛЕВС | Монтажный уголок для крепления электромагнитного замка М1-200 (серебряный антик) | 407 | 407
00-00077887 | Уголок М1-200 (серый) | ОЛЕВС | Монтажный уголок для крепления электромагнитного замка М1-200 (серый) | 407 | 407
00-00077891 | Уголок М1-200 (черный) | ОЛЕВС | Монтажный уголок для крепления электромагнитного замка М1-200 (черный) | 407 | 407
00-00077884 | Уголок М1-300 (белый) | ОЛЕВС | Монтажный уголок для крепления электромагнитного замка М1-300 (белый) | 462 | 462
00-00077894 | Уголок М1-300 (коричневый) | ОЛЕВС | Монтажный уголок для крепления электромагнитного замка М1-300 (коричневый) | 462 | 462
00-00077896 | Уголок М1-300 (медный антик) | ОЛЕВС | Монтажный уголок для крепления электромагнитного замка М1-300 (медный антик) | 462 | 462
00-00077882 | Уголок М1-300 (серебряный антик) | ОЛЕВС | Монтажный уголок для крепления электромагнитного замка М1-300 (серебряный антик) | 462 | 462
00-00077883 | Уголок М1-300 (серый) | ОЛЕВС | Монтажный уголок для крепления электромагнитного замка М1-300 (серый) | 462 | 462
00-00077895 | Уголок М1-300 (черный) | ОЛЕВС | Монтажный уголок для крепления электромагнитного замка М1-300 (черный) | 462 | 462
00-00077897 | Уголок М1-400 (белый) | ОЛЕВС | Монтажный уголок для крепления электромагнитного замка М1-400 (белый) | 495 | 495
00-00077885 | Уголок М1-400 (коричневый) | ОЛЕВС | Монтажный уголок для крепления электромагнитного замка М1-400 (коричневый) | 495 | 495
00-00077900 | Уголок М1-400 (медный антик) | ОЛЕВС | Монтажный уголок для крепления электромагнитного замка М1-400 (медный антик) | 495 | 495
00-00077901 | Уголок М1-400 (серебряный антик) | ОЛЕВС | Монтажный уголок для крепления электромагнитного замка М1-400 (серебряный антик) | 495 | 495
00-00077898 | Уголок М1-400 (серый) | ОЛЕВС | Монтажный уголок для крепления электромагнитного замка М1-400 (серый) | 495 | 495
00-00077899 | Уголок М1-400 (черный) | ОЛЕВС | Монтажный уголок для крепления электромагнитного замка М1-400 (черный) | 495 | 495
00-00089306 | Promix-AD.BR.12 | Промикс | Длинная лицевая планка для электромеханической защёлки Promix-SM601 | 327.8 | 327.8
00-00107704 | Promix-AD.ET.01 | Промикс | Устройство беспроводной передачи энергии, напряжение питания 12В, потребляемый ток 0,5 А, цвета: белый, коричневый, черный, серебро, графит. | 2145 | 2145
00-00040438 | Promix-AD.KM.01 (ШЕРИФ-3В.КЛ) | Промикс | Механизм разблокировки замка. Предназначен для открытия электромеханического замка Promix-SM203 или Promix-SM213 снаружи ключом, изнутри – ручкой вертушкой. Может использоваться для замены запорной планки ранее установленных замков Promix-SM203 или Promix-SM213. | 1553.2 | 1553.2
00-00089307 | Promix-AD.KM.02 | Промикс | Ответная часть для электромеханической защёлки | 1551 | 1551
00-00102595 | Promix-AD.KM.03 | Промикс | Ответная часть для электромеханической защёлки. Предназначена для совместной работы с электромеханической защелкой Promix-SM601 или аналогичными защёлками других производителей. Отличается от Promix-AD.KM.02 наличием ролика на язычке. | 1837 | 1837
00-00101976 | Promix-SM324 | Промикс | Блок электромеханических замков на четыре двери со встроенным контроллером, считывателем и индикацией. Для ячеек камер хранения, раздевалок, почтаматов. Устанавливается сразу на четыре ячейки. Управляется сетевой системой Promix-locker. Четыре независимых канала управления. | 15235 | 15235
00-00021816 | AL-150-300K | ЭКСКОН | Комплект крепежа: втулка-2 шт., болт М5х20-2 шт., шайба 5-2 шт. | 1120 | 1120
00-00036803 | L-уголок AL-150PR (белый) | ЭКСКОН | Монтажный L-уголок для крепления замков AL-150PR и AL-180FB, цвет белый. | 1120 | 1120
00-00036804 | L-уголок AL-150PR (коричневый) | ЭКСКОН | Монтажный L-уголок для крепления замков AL-150PR и AL-180FB, цвет коричневый. | 1120 | 1120
00-00024664 | L-уголок AL-150PR (серый) | ЭКСКОН | Монтажный L-уголок для крепления замков AL-150PR и AL-180FB, цвет серый. | 1120 | 1120
00-00036805 | L-уголок AL-200PR (белый) | ЭКСКОН | Монтажный L-уголок для крепления накладных замков AL-200PR, цвет белый. | 1150 | 1150
00-00036806 | L-уголок AL-200PR (коричневый) | ЭКСКОН | Монтажный L-уголок для крепления накладных замков AL-200PR, цвет коричневый. | 1150 | 1150
00-00020987 | L-уголок AL-200PR (серый) | ЭКСКОН | Монтажный L-уголок для крепления накладных замков AL-200PR, цвет серый. | 1150 | 1150
00-00036807 | L-уголок AL-300PR (белый) | ЭКСКОН | Монтажный L-уголок для крепления накладных замков AL-300PR и AL-400PR, цвет белый. | 1590 | 1590
00-00036808 | L-уголок AL-300PR (коричневый) | ЭКСКОН | Монтажный L-уголок для крепления накладных замков AL-300PR и AL-400PR, цвет коричневый. | 1590 | 1590
00-00021906 | L-уголок AL-300PR (серый) | ЭКСКОН | Монтажный L-уголок для крепления накладных замков AL-300PR и AL-400PR, цвет серый. | 1590 | 1590
00-00035137 | MK AL-150PR (белый) | ЭКСКОН | Комплект монтажа для крепления замка AL-150 на L-образном уголке с декоративным кожухом и планкой М150, цвет белый. | 3590 | 3590
00-00025668 | MK AL-150PR (коричневый) | ЭКСКОН | Комплект монтажа для крепления замка AL-150 на L-образном уголке с декоративным кожухом и планкой М150, цвет коричневый. | 3590 | 3590
00-00036818 | MK AL-150PR (серый) | ЭКСКОН | Комплект монтажа для крепления замка AL-150 на L-образном уголке с декоративным кожухом и планкой М150, цвет серый. | 3590 | 3590
00-00036819 | MK AL-150PR-Inside (белый) | ЭКСКОН | Комплект монтажа для крепления замков AL-150PR на дверях, открывающихся вовнутрь. Комплект монтажа состоит из уголка корпуса, уголка якоря, кронштейна, кожуха, кожуха кронштейна и элементов крепежа. | 4250 | 4250
00-00036820 | MK AL-150PR-Inside (коричневый) | ЭКСКОН | Комплект монтажа для крепления замков AL-150PR на дверях, открывающихся вовнутрь. Комплект монтажа состоит из уголка корпуса, уголка якоря, кронштейна, кожуха, кожуха кронштейна и элементов крепежа. | 4250 | 4250
00-00036821 | MK AL-150PR-Inside (серый) | ЭКСКОН | Комплект монтажа для крепления замков AL-150PR на дверях, открывающихся вовнутрь. Комплект монтажа состоит из уголка корпуса, уголка якоря, кронштейна, кожуха, кожуха кронштейна и элементов крепежа. | 4250 | 4250
00-00036822 | MK AL-200PR (белый) | ЭКСКОН | Комплект монтажа для крепления замка AL-200 на L-образном уголке с декоративным кожухом и планкой М200, цвет белый. | 3880 | 3880
00-00036823 | MK AL-200PR (коричневый) | ЭКСКОН | Комплект монтажа для крепления замка AL-200 на L-образном уголке с декоративным кожухом и планкой М200, цвет коричневый. | 3880 | 3880
03-00012574 | MK AL-200PR (серый) | ЭКСКОН | Комплект монтажа для крепления замка AL-200 на L-образном уголке с декоративным кожухом и планкой М200, цвет серый. | 3880 | 3880
00-00036824 | MK AL-200PR-Inside (белый) | ЭКСКОН | Комплект монтажа для крепления замков AL-200PR на дверях, открывающихся вовнутрь. Комплект монтажа состоит из уголка корпуса, уголка якоря, кронштейна, кожуха, кожуха кронштейна и элементов крепежа. | 4920 | 4920
00-00036825 | MK AL-200PR-Inside (коричневый) | ЭКСКОН | Комплект монтажа для крепления замков AL-200PR на дверях, открывающихся вовнутрь. Комплект монтажа состоит из уголка корпуса, уголка якоря, кронштейна, кожуха, кожуха кронштейна и элементов крепежа. | 4920 | 4920
00-00036826 | MK AL-200PR-Inside (серый) | ЭКСКОН | Комплект монтажа для крепления замков AL-200PR на дверях, открывающихся вовнутрь. Комплект монтажа состоит из уголка корпуса, уголка якоря, кронштейна, кожуха, кожуха кронштейна и элементов крепежа. | 4920 | 4920
00-00036834 | МК AL-300-400PR-Inside (белый) | ЭКСКОН | Комплект монтажа для крепления замков AL-300/400PR на дверях, открывающихся вовнутрь. Комплект монтажа состоит из уголка корпуса, уголка якоря, кронштейна, кожуха, кожуха кронштейна и элементов крепежа. | 5560 | 5560
00-00036835 | МК AL-300-400PR-Inside (коричневый) | ЭКСКОН | Комплект монтажа для крепления замков AL-300/400PR на дверях, открывающихся вовнутрь. Комплект монтажа состоит из уголка корпуса, уголка якоря, кронштейна, кожуха, кожуха кронштейна и элементов крепежа. | 5560 | 5560
00-00036836 | МК AL-300-400PR-Inside (серый) | ЭКСКОН | Комплект монтажа для крепления замков AL-300/400PR на дверях, открывающихся вовнутрь. Комплект монтажа состоит из уголка корпуса, уголка якоря, кронштейна, кожуха, кожуха кронштейна и элементов крепежа. | 5560 | 5560
00-00030816 | MK AL-300PR (белый) | ЭКСКОН | Комплект монтажа для крепления замка AL-300 на L-образном уголке с декоративным кожухом и планкой М300, цвет белый. | 4490 | 4490
00-00036833 | MK AL-300PR (коричневый) | ЭКСКОН | Комплект монтажа для крепления замка AL-300 на L-образном уголке с декоративным кожухом и планкой М300, цвет коричневый. | 4490 | 4490
00-00023177 | MK AL-300PR (серый) | ЭКСКОН | Комплект монтажа для крепления замка AL-300 на L-образном уголке с декоративным кожухом и планкой М300, цвет серый. | 4490 | 4490
00-00035138 | MK AL-400PR (белый) | ЭКСКОН | Комплект монтажа для крепления замка AL-400 с декоративным кожухом и планкой М400, цвет белый. | 4020 | 4020
00-00036840 | MK AL-400PR (коричневый) | ЭКСКОН | Комплект монтажа для крепления замка AL-400 с декоративным кожухом и планкой М400, цвет коричневый. | 4020 | 4020
03-00012532 | MK AL-400PR (серый) | ЭКСКОН | Комплект монтажа для крепления замка AL-400 с декоративным кожухом и планкой М400, цвет серый. | 4020 | 4020
00-00035947 | R400 | ЭКСКОН | Пластина резьбовая для крепления замка AL-400 без уголка. | 1080 | 1080
00-00021907 | Комплект 350Р | ЭКСКОН | Монтажный комплект для установки якоря на двери с помощью переходной пластины, с возможностью регулировки положения на двери. | Уточняйте у менеджера | Уточняйте у менеджера
00-00041043 | Комплект смещения якоря 150PR (белый) | ЭКСКОН | Комплект смещения якоря для замков Al-150Premium позволяет осуществить регулируемую установку якоря замка на расстоянии от 8 до 34 мм от полотна двери. | 2990 | 2990
00-00041044 | Комплект смещения якоря 150PR (коричневый) | ЭКСКОН | Комплект смещения якоря для замков Al-150Premium позволяет осуществить регулируемую установку якоря замка на расстоянии от 8 до 34 мм от полотна двери. | 2990 | 2990
00-00041045 | Комплект смещения якоря 150PR (серый) | ЭКСКОН | Комплект смещения якоря для замков Al-150Premium позволяет осуществить регулируемую установку якоря замка на расстоянии от 8 до 34 мм от полотна двери. | 2990 | 2990
00-00041046 | Комплект смещения якоря 200PR (белый) | ЭКСКОН | Комплект смещения якоря для замков Al-200Premium позволяет осуществить регулируемую установку якоря замка на расстоянии от 8 до 34 мм от полотна двери. | 2990 | 2990
00-00041047 | Комплект смещения якоря 200PR (коричневый) | ЭКСКОН | Комплект смещения якоря для замков Al-200Premium позволяет осуществить регулируемую установку якоря замка на расстоянии от 8 до 34 мм от полотна двери. | 2990 | 2990
00-00041048 | Комплект смещения якоря 200PR (серый) | ЭКСКОН | Комплект смещения якоря для замков Al-200Premium позволяет осуществить регулируемую установку якоря замка на расстоянии от 8 до 34 мм от полотна двери. | 2990 | 2990
00-00036815 | Комплект смещения якоря 300/400PR (белый) | ЭКСКОН | Комплект смещения якоря для крепления якоря замков AL-300PR и AL-400PR на дверях, позволяет осуществить регулируемую установку якоря замка на расстоянии 8-34 мм от полотна двери. Комплект состоит из втулки резьбовой, болта М10, кожуха, кожуха якоря, фиксатора, упора и комплекта крепежа. | 2990 | 2990
00-00036816 | Комплект смещения якоря 300/400PR (коричневый) | ЭКСКОН | Комплект смещения якоря для крепления якоря замков AL-300PR и AL-400PR на дверях, позволяет осуществить регулируемую установку якоря замка на расстоянии 8-34 мм от полотна двери. Комплект состоит из втулки резьбовой, болта М10, кожуха, кожуха якоря, фиксатора, упора и комплекта крепежа. | 2990 | 2990
00-00036817 | Комплект смещения якоря 300/400PR (серый) | ЭКСКОН | Комплект смещения якоря для крепления якоря замков AL-300PR и AL-400PR на дверях, позволяет осуществить регулируемую установку якоря замка на расстоянии 8-34 мм от полотна двери. Комплект состоит из втулки резьбовой, болта М10, кожуха, кожуха якоря, фиксатора, упора и комплекта крепежа. | 2990 | 2990
00-00030887 | М150 планка | ЭКСКОН | Планка (прокладка) для замка AL-150. | 680 | 680
00-00036847 | М200 планка | ЭКСКОН | Планка (прокладка) для замка AL-200. | 680 | 680
03-00002305 | М300 планка | ЭКСКОН | Планка (прокладка) для замка AL-300. | 680 | 680
00-00035948 | М400 планка | ЭКСКОН | Планка (прокладка) для замка AL-400. | 680 | 680
00-00055852 | МК AL-150PR-Glass | ЭКСКОН | Комплект монтажа для крепления замка AL-150PRemium (вместе с пластиной якоря) на стеклянные распашные двери, открывающиеся в одну сторону. Цвет: серый. | 5220 | 5220
00-00055853 | МК AL-150PR-U1-Glass | ЭКСКОН | Комплект для крепления ТОЛЬКО якоря замка AL-150PRemium на стеклянные распашные двери, открывающиеся в одну сторону. Цвет: серый | 2390 | 2390
00-00104393 | БУЗ | ЭЛИС | Блок управления электромеханическим замком. Входное напряжение — от 9 В до 15 В постоянного тока. Ток управления замком — не менее 3 А. Ток зарядки — не более 80 мА. Габаритные размеры — 17х50 мм. Длина проводов подключения — 200 мм. | 240 | 212.5
Замок
00-00014620 | AT-EL101 | Accordtec | Замок электромеханический накладной, универсальный (дверь наружу, внутрь), ролик взвода пружины, блокировка ключом в закрытом состоянии, нержавеющая сталь, 12В. | 2815 | 2674.25
00-00014619 | AT-EL101A | Accordtec | Замок электромеханический накладной, универсальный (дверь наружу, внутрь), ролик взвода пружины, нержавеющая сталь, 12В. | 2519 | 2393.05
00-00054946 | AT-EL101AB | Accordtec | Электромеханический замок, накладной, универсальный (дверь наружу, внутрь), ролик взвода пружины,сталь,цвет черный 12В. Габаритные размеры: 163х47х103 мм. Масса брутто: 1300 г. | 2060 | 1957
00-00054947 | AT-EL101AWN | Accordtec | Электромеханический замок, накладной, универсальный (дверь наружу, внутрь), ролик взвода пружины, никелированная сталь, 12В. Габаритные размеры: 163х47х103 мм. Масса брутто: 1300 г. | 2504 | 2378.8
00-00054924 | AT-EL101B | Accordtec | Электромеханический замок, накладной, универсальный (дверь наружу, внутрь), ролик взвода пружины, блокировка ключом в закрытом состоянии, сталь,цвет черный, 12В. Габаритные размеры: 163х47х103 мм. Масса брутто: 1300 г. | 2167 | 2058.65
00-00117095 | AT-EL101GF.1 (внутренний правый) | Accordtec | Электромеханический замок, рабочее напряжение: 12V DC, рабочий ток: до 3,5A, открывается при подаче питания, гарантия: более 200 000 циклов, способ установки: дверь открывается внутрь в правую сторону, материал корпуса: крашенная сталь, рабочая температура: -30 +50 градусов, функция: блокировка кнопки открытия, фиксация замка в открытом положении, тип замка: электромеханический, накладной, масса, кг: 1,3, размер замка: 148x107x35 мм. | 9551 | 9073.45
00-00117096 | AT-EL101GF.2 (внутренний левый) | Accordtec | Электромеханический замок, рабочее напряжение: 12V DC, рабочий ток: до 3,5A, открывается при подаче питания, гарантия: более 200 000 циклов, способ установки: дверь открывается внутрь в левую сторону, материал корпуса: крашенная сталь, рабочая температура: -30 +50 градусов, функция: блокировка кнопки открытия, фиксация замка в открытом положении, тип замка: электромеханический, накладной, масса, кг: 1,3, размер замка: 148x107x35 мм. | 9551 | 9073.45
00-00120505 | AT-EL101GF.3 (внешний правый) | Accordtec | Электромеханический замок, рабочее напряжение: 12V DC. Рабочий ток: до 3,5A (импульс до 1 сек.). Открывается при подаче питания (нормально-закрытый замок). Гарантия: более 200 000 циклов. Способ установки: дверь открывается на внешнюю правую сторону. Способ монтажа: накладной. Материал корпуса: никелированная сталь. Рабочая температура: -30 +50 градусов. Функция: выход по кнопке, блокировка кнопки открытия (выход по сигналу от СКУД, фиксация замка в открытом положении (свободный проход), вход по ключу из комплекта. Тип замка: электромеханический, накладной. Масса, кг: 1,3. Размер замка: 148x107x35 мм. | 11156 | 10598.2
00-00120506 | AT-EL101GF.4 (внешний левый) | Accordtec | Электромеханический замок, рабочее напряжение: 12V DC. Рабочий ток: до 3,5A (импульс до 1 сек.). Открывается при подаче питания (нормально-закрытый замок). Гарантия: более 200 000 циклов. Способ установки: дверь открывается на внешнюю левую сторону. Способ монтажа: накладной. Материал корпуса: никелированная сталь. Рабочая температура: -30 +50 градусов. Функция: выход по кнопке, блокировка кнопки открытия (выход по сигналу от СКУД, фиксация замка в открытом положении (свободный проход), вход по ключу из комплекта. Тип замка: электромеханический, накладной. Масса, кг: 1,3. Размер замка: 148x107x35 мм. | 11156 | 10598.2
00-00054925 | AT-EL101WN | Accordtec | Электромеханический замок, накладной, универсальный (дверь наружу, внутрь), ролик взвода пружины, блокировка ключом в закрытом состоянии, никелированная сталь, 12В. Габаритные размеры: 163х47х103 мм. Масса брутто: 1300 г. | 2504 | 2378.8
00-00014621 | AT-EL201A | Accordtec | Замок электромеханический моторного типа, накладной, универсальный (дверь наружу, внутрь) нержавеющая сталь, 12В. | 3393 | 3223.35
00-00071951 | AT-EL300 | Accordtec | Соленоидный замок со встроенным датчиком состояния замка; накладной; двухцветная светодиодная индикация; питание 12-24В; потребляемый ток в режиме ожидания 110мА, при пуске 1А; тип замка НО; нержавеющая сталь; латунная втулка. габариты: 145х25х38. Масса брутто: 800г. Темп.диапазон -10°С…+50°С | 4593 | 4363.35
00-00071952 | AT-EL301 | Accordtec | Соленоидный замок со встроенным датчиком состояния замка; накладной; двухцветная светодиодная индикация; питание 12-24В; потребляемый ток в режиме ожидания 110мА, при пуске 1А; тип замка НЗ; нержавеющая сталь; латунная втулка. габариты замка: 145х25х38. Масса брутто: 800 г. Темп.диапазон -10°С…+50°С | 4732 | 4495.4
00-00071957 | AT-EL400 | Accordtec | Соленоидный замок со встроенным датчиком состояния замка; врезной; светодиодная индикация (2 цв.); питание 12-24В; потр. ток в реж. ожид. 200мА, при пуске 1А; тип замка НЗ; цилиндр в комплекте с 5-ю ключами; нерж. cталь; латунная втулка. габаритные размеры: 250 x 30 x 35 мм. Масса брутто: 1500г. Темп.диапазон -10°С…+50°С | 11111 | 10555.45
00-00014622 | AT-EL500A-2 | Accordtec | Замок электромеханический соленоидный врезной, нормально открытый, мониторинг, горизонтальная/вертикальная установка, 12 В, 0,15 А (ждущий режим)/1,35 А (режим удержания), -10…+25 °С, 192х25х37 мм. | 4259 | 4046.05
00-00071953 | AT-EL800A | Accordtec | Соленоидный замок со встроенным датчиком состояния замка; врезной; питание 12-24В; светодиодная индикация (2 цв.); потребляемый ток в режиме ожидания 150мА, при пуске 1А; тип замка НО; нержавеющая сталь; металлическое коромысло ; латунная втулка. габаритные размеры: 175 x 25 x 35 мм. Масса брутто: 640 г.Темп.диапазон -10°С…+50°С | 4311 | 4095.45
00-00090468 | LM-200К BLACK | Accordtec | Уголок для крепления замка ML-200K PREMIUM. Цвет черный. Уголок 30*40 мм. Разнополочный, двухсторонний, с возможностью регулировки расстояния при монтаже. Габаритные размеры: 146х45х3 мм. Масса брутто, 230 г. | 640 | 608
00-00090467 | LM-200К GREY | Accordtec | Уголок для крепления замка ML-200K PREMIUM. Цвет серый. Уголок 30*40 мм. Разнополочный, двухсторонний, с возможностью регулировки расстояния при монтаже. Габаритные размеры: 146х45х3 мм. Масса брутто, 230 г. | 640 | 608
00-00090466 | LM-207К BLACK | Accordtec | Планка для крепления замка ML-200K PREMIUM. Цвет черный. Габаритные размеры:155х36х3 мм. Масса брутто 120 г. | 322 | 305.9
00-00090465 | LM-207К GREY | Accordtec | Планка для крепления замка ML-200K PREMIUM. Цвет серый. Габаритные размеры:155х36х3 мм. Масса брутто 120 г. | 322 | 305.9
00-00114682 | ML-100K с планкой (cеребряный металлик) | Accordtec | Электромагнитный влагозащищенный замок IP 67, 12V DC, не более 0,4 A, усилие 100 кг, габаритные размеры 180x33x23 мм. Масса брутто 600 г, планка в комплекте.Механический компенсатор эффекта остаточной намагниченности на якоре замка.Цвета: серый, коричневый , белый, серебряный металлик.Темп.диапазон -40°С…+40°С | 3136 | 2979.2
00-00072137 | ML-100K с планкой (белый) | Accordtec | Электромагнитный влагозащищенный замок, 12V DC, не более 0,4 A, усилие 100 кг, габаритные размеры 180x33x23 мм. Масса брутто 600 г, планка в комплекте.Механический компенсатор эффекта остаточной намагниченности на якоре замка.Цвет: белый. Темп.диапазон -40°С…+40°С. | 3136 | 2979.2
03-00000417 | ML-100K с планкой (серый) | Accordtec | Замок электромагнитный, 12V DC, не более 0,4 A, усилие 100 кг, 180x33x23. Вес 0.6 кг, новый дизайн, планка в комплекте, оригинальная упаковка. Варианты цветового исполнения: серый, коричневый. | 3136 | 2979.2
00-00114683 | ML-100K с уголком (cеребряный металлик) | Accordtec | Электромагнитный влагозащищенный замок IP 67, 12V DC, не более 0,4 A, усилие 100 кг, габаритные размеры 180x33x23 мм. Масса брутто 600 г, уголок в комплекте.Механический компенсатор эффекта остаточной намагниченности на якоре замка. Цвета: серый, коричневый , белый, серебряный металлик. Темп.диапазон -40°С…+40°С | 3296 | 3131.2
00-00072138 | ML-100K с уголком (белый) | Accordtec | Электромагнитный влагозащищенный замок, 12V DC, не более 0,4 A, усилие 100 кг, габаритные размеры 180x33x23 мм. Масса брутто 600 г, уголок в комплекте.Механический компенсатор эффекта остаточной намагниченности на якоре замка. Цвет: белый. Темп.диапазон -40°С…+40°С. | 3296 | 3131.2
00-00038171 | ML-100K с уголком (серый) | Accordtec | Электромагнитный замок, 12V DC, не более 0,4 A, усилие 100 кг, 180x33x23 мм. Вес 0.6 кг, новый дизайн, уголок в комплекте. Варианты цветового исполнения: серый, коричневый. | 3296 | 3131.2
00-00046849 | ML-100KB с планкой | Accordtec | Электромагнитный замок, 12V DC, не более 0,4 A, усилие 180 кг, габаритные размеры 180x40x25 мм. Масса брутто 800 г.,планка в комплекте.Механический компенсатор эффекта остаточной намагниченности на якоре замка.Влагозащита.Цвет коричневый | 3136 | 2979.2
00-00046850 | ML-100KB с уголком | Accordtec | Электромагнитный замок, 12V DC, не более 0,4 A, усилие 100 кг, габаритные размеры 180x33x23 мм. Масса брутто 600 г, уголок в комплекте.Механический компенсатор эффекта остаточной намагниченности на якоре замка.Влагозащита.Цвет коричневый. | 3296 | 3131.2
00-00080884 | ML-1200N2 | Accordtec | Замок электромагнитный сдвиговый универсальный с усилием удержания 1200 кг; горизонтальная/вертикальная установка; допустимый зазор при монтаже - 5 мм; встроенный датчик Холла; электропитание 12/24В; потребление тока при срабатывании - 1800мА, 450мА - в режиме ожидания; задержка открывания 0-9 секунд; размер электромагнита 267х30х34, размер ответной части 267х30х34. | 13022 | 12370.9
00-00089324 | ML-1200N2 с герконом | Accordtec | Сдвиговый универсальный электромагнитный замок с усилием удержания 1200 кг; горизонтальная/вертикальная установка; допустимый зазор при монтаже - 5 мм; встроенный датчик Холла; встроенный датчик положения двери (геркон); электропитание 12/24В; потребление тока при срабатывании - 1800мА, 450мА - в режиме ожидания; таймер автозакрывания 0-9 секунд; размер электромагнита 267х30х34, размер ответной части 267х30х34. | 13870 | 13176.5
03-00003273 | ML-180А | Accordtec | Замок электромагнитный, 12V DC, не более 0,3 A, усилие 180 кг, 170x36x20, офисный дизайн, планка в комплекте. | 2352 | 2234.4
00-00054956 | ML-180A-2 | Accordtec | Электромагнитный замок сдвоенный, 12V DC, не более 0,3 A, усилие 2*180 кг, габаритные размеры 340x37x21 мм. Масса брутто 2200 г., офисный дизайн, планка в комплекте.Механический компенсатор эффекта остаточной намагниченности на якоре замка.Влагозащита IP67 Сертификат. | 5390 | 5120.5
00-00085406 | ML-180AN | Accordtec | Электромагнитный влагозащищенный замок IP67, 12V DC, не более 0,3 A, усилие 180 кг, габаритные размеры 170x37x21 мм. Масса брутто 1100 г., офисный дизайн. Механический компенсатор эффекта остаточной намагниченности на якоре замка.Темп.диапазон -40°С…+40°С Комплектация: без планки, без уголка. | 2227 | 2115.65
00-00102746 | ML-180AS с герконом | Accordtec | Электромагнитный замок, 12V/24V DC, не более 0,3 A, усилие 180 кг, габаритные размеры 207x37x21 мм. Масса брутто 1130 г., офисный дизайн, планка в комплекте, световая индикация, датчик состояния замка (выход реле НО, НЗ), датчик положения двери (геркон). Механический компенсатор эффекта остаточной намагниченности на якоре замка. Темп.диапазон -40°С…+40°С | 2589 | 2459.55
00-00102747 | ML-180ASN с герконом | Accordtec | Электромагнитный замок, 12V/24V DC, не более 0,3 A, усилие 180 кг, габаритные размеры 207x37x21 мм. Масса брутто 1130 г., офисный дизайн, планка в комплекте, световая индикация, датчик состояния замка (выход реле НО, НЗ), датчик положения двери (геркон). Механический компенсатор эффекта остаточной намагниченности на якоре замка. Темп.диапазон -40°С…+40°С Комплектация: БЕЗ ПЛАНКИ, БЕЗ УГОЛКА | 2490 | 2365.5
00-00114684 | ML-180K с планкой (cеребряный металлик) | Accordtec | Электромагнитный влагозащищенный замок IP67, 12V DC, не более 0,4 A, усилие 200 кг, габаритные размеры 180x40x25 мм. Масса брутто 800 г.,планка в комплекте.Механический компенсатор эффекта остаточной намагниченности на якоре замка.Цвета: серый, коричневый , белый, серебряный металлик. Темп.диапазон -40°С…+40°С | 3450 | 3277.5
00-00072139 | ML-180K с планкой (белый) | Accordtec | Электромагнитный влагозащищенный замок, 12V DC, не более 0,4 A, усилие 180 кг, габаритные размеры 180x40x25 мм. Масса брутто 800 г.,планка в комплекте.Механический компенсатор эффекта остаточной намагниченности на якоре замка.Цвет белый. Темп.диапазон -40°С…+40°С. | 3450 | 3277.5
03-00003271 | ML-180K с планкой (серый) | Accordtec | Замок электромагнитный, 12V DC, не более 0,4 A, усилие 180 кг, 180x40x25, Вес 0.8 кг, новый дизайн, оригинальная упаковка. Поставляется с планкой для крепления. Варианты цветового исполнения: серый, коричневый. | 3450 | 3277.5
00-00114685 | ML-180K с уголком (cеребряный металлик) | Accordtec | Электромагнитный влагозащищенный замок IP67, 12V DC, не более 0,4 A, усилие 200 кг, габаритные размеры 180x40x25 мм. Масса брутто 800 г., уголок в комплекте.Механический компенсатор эффекта остаточной намагниченности на якоре замка. Цвета: серый, коричневый , белый, серебряный металлик. Темп.диапазон -40°С…+40°С | 3607 | 3426.65
00-00072140 | ML-180K с уголком (белый) | Accordtec | Электромагнитный влагозащищенный замок, 12V DC, не более 0,4 A, усилие 180 кг, габаритные размеры 180x40x25 мм. Масса брутто 800 г., уголок в комплекте.Механический компенсатор эффекта остаточной намагниченности на якоре замка. Цвет белый. Темп.диапазон -40°С…+40°С. | 3607 | 3426.65
03-00003272 | ML-180K с уголком (серый) | Accordtec | Замок электромагнитный, 12V DC, не более 0,4 A, усилие 180 кг, 180x40x25, Вес 0.8 кг, новый дизайн, оригинальная упаковка. Поставляется с уголком для крепления. Варианты цветового исполнения: серый. | 3607 | 3426.65
00-00046851 | ML-180KB с планкой | Accordtec | Электромагнитный замок, 12V DC, не более 0,4 A, усилие 180 кг, габаритные размеры 180x40x25 мм. Масса брутто 800 г.,планка в комплекте.Механический компенсатор эффекта остаточной намагниченности на якоре замка.Влагозащита.Цвет коричневый | 3450 | 3277.5
00-00035073 | ML-180KB с уголком | Accordtec | Электромагнитный замок, 12V DC, не более 0,4 A, усилие 180 кг, габаритные размеры 180x40x25 мм. Масса брутто 800 г., уголок в комплекте.Механический компенсатор эффекта остаточной намагниченности на якоре замка.Влагозащита IP67 Сертификат.Цвет коричневый. | 3607 | 3426.65
03-00003276 | ML-194.03K | Accordtec | Замок электромагнитный со встроенным контроллером Touch Memory / Proximity. Питание 12V DC, потребление 0.65A, усилие не менее 500 кг, шлейф считывателя до 20м, 500 ключа доступа, 10 блокирующих ключей, комплектация - без мастер-ключа (программируется пользователем), режим Accept (режим свободного прохода с автоматической записью ключей), без контактора считывателя, время открывания 1-255 сек, схема перемагничивания, выход МДП-тр., защита входа, энергонезависимая память, свет. и звук. индикация. Уголок для крепления в комплекте. | 5939 | 5642.05
00-00014629 | ML-194K | Accordtec | Замок электромагнитный со встроенной платой управления. Управление микропроцессором, время открывания от 1-15 сек, тип кнопки НО, световая и звуковая индикация, схема перемагничивания, управление питанием, 12V AC/DC, 0.65 A. Усилие не менее 500 кг., габариты 270x75x45 мм, вес 5,6 кг. Темп.диапазон -30°С…+50°С. Уголок для крепления в комплекте. | 5498 | 5223.1
03-00003275 | ML-194K (Б/Э) | Accordtec | Замок электромагнитный, 12 V DC, 0.64 A, усилие не менее 500 кг, Габариты: 270x75x45. Вес 5,6 кг. Темп.диапазон -30°С…+50°С. Размер отсека блока электроники 36x66x36мм. Уголок для крепления в комплекте. | 5021 | 4769.95
00-00054960 | ML-194K-2 без электроники | Accordtec | Электромагнитный замок c датчиком холла, 12 V DC, 0.65 A, усилие 500 кг, габаритные размеры: 270x75x45 мм. Масса брутто 5600 г. Темп.диапазон -30°С…+50°С. Размер отсека блока электроники 36x66x36 мм. Уголок в комплекте.Механический компенсатор эффекта остаточной намагниченности на якоре замка.Влагозащита IP67 Сертификат.Цвет коричневый. | 6559 | 6231.05
00-00090462 | ML-200K Premium Black с планкой | Accordtec | Электромагнитный влагозащищенный замок премиум-класса. Усилие удержания 200 кг. Цвет черный. Поставляется с планкой. Напряжение питания: 11.5-14.5 В. Габаритные размеры электромагнита: 155х38х24 мм. Габаритные размеры якоря: 116х35х11 мм. Диапазон рабочих температур: -50°С … +50°С. | 4473 | 4249.35
00-00090464 | ML-200K Premium Black с уголком | Accordtec | Электромагнитный влагозащищенный замок премиум-класса. Усилие удержания 200 кг. Цвет черный. Поставляется с уголком. Напряжение питания: 11.5-14.5 В. Габаритные размеры электромагнита: 155х38х24 мм. Габаритные размеры якоря: 116х35х11 мм. Диапазон рабочих температур: -50°С … +50°С | 4597 | 4367.15
00-00090461 | ML-200K Premium Grey с планкой | Accordtec | Электромагнитный влагозащищенный замок премиум-класса. Усилие удержания 200 кг. Цвет cерый. Поставляется с планкой. Напряжение питания: 11.5-14.5 В. Габаритные размеры электромагнита: 155х38х24 мм. Габаритные размеры якоря: 116х35х11 мм. Диапазон рабочих температур: -50°С … +50°С. | 4473 | 4249.35
00-00090463 | ML-200K Premium Grey с уголком | Accordtec | Электромагнитный влагозащищенный замок премиум-класса. Усилие удержания 200 кг. Цвет cерый. Поставляется с уголком. Напряжение питания: 11.5-14.5 В. Габаритные размеры электромагнита: 155х38х24 мм. Габаритные размеры якоря: 116х35х11 мм. Диапазон рабочих температур: -50°С … +50°С. | 4597 | 4367.15
00-00112978 | ML-200K-3 Premium Black с планкой | Accordtec | Электромагнитный замок премиум-класса. Усилие удержания 200 кг. Цвет: черный. Поставляется с уголком. Напряжение питания: 11.5-14.5 В. Габаритные размеры электромагнита: 155х38х24 мм. Габаритные размеры якоря: 116х35х11 мм. Диапазон рабочих температур: -50°С … +50°С для установки внутри помещений. Комплектация с планкой. Степень защиты по ГОСТ 14254-96 IP40 Особенности: датчик положения двери, датчик состояния замка, световая индикация. Масса 1230 г. | 5954 | 5656.3
00-00112980 | ML-200K-3 Premium Black с уголком | Accordtec | Электромагнитный замок премиум-класса. Усилие удержания 200 кг. Цвет: серый Поставляется с уголком. Напряжение питания: 11.5-14.5 В. Габаритные размеры электромагнита: 155х38х24 мм. Габаритные размеры якоря: 116х35х11 мм. Диапазон рабочих температур: -50°С … +50°С для установки внутри помещений. Комплектация с уголком. Степень защиты по ГОСТ 14254-96 IP40 Особенности: датчик положения двери, датчик состояния замка, световая индикация. Масса 1230 г. | 6074 | 5770.3
00-00112977 | ML-200K-3 Premium Grey с планкой | Accordtec | Электромагнитный замок премиум-класса. Усилие удержания 200 кг. Цвет: серый Поставляется с уголком. Напряжение питания: 11.5-14.5 В. Габаритные размеры электромагнита: 155х38х24 мм. Габаритные размеры якоря: 116х35х11 мм. Диапазон рабочих температур: -50°С … +50°С для установки внутри помещений. Комплектация с планкой. Степень защиты по ГОСТ 14254-96 IP40 Особенности: датчик положения двери, датчик состояния замка, световая индикация. Масса 1230 г. | 5954 | 5656.3
00-00112979 | ML-200K-3 Premium Grey с уголком | Accordtec | Электромагнитный замок премиум-класса. Усилие удержания 200 кг. Цвет: серый Поставляется с уголком. Напряжение питания: 11.5-14.5 В. Габаритные размеры электромагнита: 155х38х24 мм. Габаритные размеры якоря: 116х35х11 мм. Диапазон рабочих температур: -50°С … +50°С для установки внутри помещений. Комплектация с уголком. Степень защиты по ГОСТ 14254-96 IP40 Особенности: датчик положения двери, датчик состояния замка, световая индикация. Масса 1230 г. | 6074 | 5770.3
00-00131165 | ML-295 KB-2 С УГОЛКОМ | Accordtec | Электромагнитный влагозащищенный замок IP67 с датчиком холла, 12V DC, не более 0,47 A, усилие 300 кг, габаритные размеры 222x52x34 мм. Масса брутто 3250 г., уголок в комплекте.Механический компенсатор эффекта остаточной намагниченности на якоре замка. Цвета: серый, коричневый Темп.диапазон -40°С…+40°С | 4729 | 4492.55
03-00003277 | ML-295A | Accordtec | Замок электромагнитный, 12V/24V DC, не более 0,48 A, усилие 280 кг, 250x42x25, офисный дизайн, планка в комплекте. | 2696 | 2561.2
00-00102748 | ML-295AL с герконом | Accordtec | Электромагнитный замок, 12V/24V DC, не более 0,48 A, усилие 280 кг, габаритные размеры 253x43x28 мм. Масса брутто 2000 г., офисный дизайн, планка в комплекте, световая индикация, Датчик Холла положения замка (выход реле НО, НЗ) Механический компенсатор эффекта остаточной намагниченности на якоре замка. Темп.диапазон -40°С…+40°С | 3326 | 3159.7
00-00102749 | ML-295ALN с герконом | Accordtec | Электромагнитный замок, 12V/24V DC, не более 0,48 A, усилие 280 кг, габаритные размеры 253x43x28 мм. Масса брутто 2000 г., офисный дизайн, световая индикация, датчик состояния замка (выход реле НО, НЗ), датчик положения двери (геркон). Механический компенсатор эффекта остаточной намагниченности на якоре замка. Темп.диапазон -40°С…+40°С Комплектация: БЕЗ ПЛАНКИ, БЕЗ УГОЛКА | 2963 | 2814.85
00-00085408 | ML-295AN | Accordtec | Электромагнитный замок. Сила тока: 480 мА / 240 мА (низкое потребление тока). Сила удержания на отрыв: 280 кг. Антикоррозийное покрытие: оцинковка (анодированный алюминиевый корпус). Рабочая температура: 0 … 55 °C. Рабочая влажность: 0 ~ 95% (без дополнительной герметизации). Вес магнита: 1,09 кг. Размер магнита: 250х42,5х27 мм. Размер пластины якоря: 180х38х11 мм. Предназначен для установки на двери стандартного размера. Бесшумная долговременная работа. Защита от перепадов напряжения. Комплектация: без планки, без уголка. | 2511 | 2385.45
00-00114686 | ML-295K с уголком (cеребряный металлик) | Accordtec | Электромагнитный влагозащищенный замок IP67, 12V DC, не более 0,47 A, усилие 300 кг, габаритные размеры 222x52x34 мм. Масса брутто 3250 г., уголок в комплекте.Механический компенсатор эффекта остаточной намагниченности на якоре замка.В Цвета: серый, коричневый , белый, серебряный металлик. Темп.диапазон -40°С…+40°С | 3844 | 3651.8
00-00072141 | ML-295K с уголком (белый) | Accordtec | Электромагнитный влагозащищенный замок, 12V DC, не более 0,47 A, усилие 300 кг, габаритные размеры 222x52x34 мм. Масса брутто 3250 г., уголок в комплекте.Механический компенсатор эффекта остаточной намагниченности на якоре замка.В Цвета: белый. Темп.диапазон -40°С…+40°С. | 3844 | 3651.8
03-00003279 | ML-295K с уголком (серый) | Accordtec | Замок электромагнитный, 12V DC, не более 0,47 A, усилие 300 кг, 222x52x34, новый дизайн, уголок в комплекте, оригинальная упаковка. Цвет серый. | 3844 | 3651.8
00-00054957 | ML-295K-2 с уголком | Accordtec | Электромагнитный замок с датчиком холла, 12V DC, не более 0,47 A, усилие 300 кг, габаритные размеры 222x52x34 мм. Масса брутто 3250 г., уголок в комплекте.Механический компенсатор эффекта остаточной намагниченности на якоре замка.Влагозащита IP67 Сертификат..Цвет серый | 4729 | 4492.55
00-00046852 | ML-295KB с уголком | Accordtec | Электромагнитный замок, 12V DC, не более 0,47 A, усилие 300 кг, габаритные размеры 222x52x34 мм. Масса брутто 3250 г., уголок в комплекте.Механический компенсатор эффекта остаточной намагниченности на якоре замка.Влагозащита.Цвет коричневый | 3844 | 3651.8
00-00054958 | ML-295KB-2 с уголком | Accordtec | Электромагнитный замок с датчиком холла, 12V DC, не более 0,47 A, усилие 300 кг, габаритные размеры 222x52x34 мм. Масса брутто 3250 г., уголок в комплекте.Механический компенсатор эффекта остаточной намагниченности на якоре замка.Влагозащита IP67 Сертификат.Цвет коричневый | Уточняйте у менеджера | Уточняйте у менеджера
00-00094431 | ML-300K с уголком | Accordtec | Электромагнитный влагозащищенный замок IP67, 12V DC, не более 0,47 A, усилие 300 кг, габаритные размеры 160х52х32 мм. Масса брутто 2000 г., уголок в комплекте.Механический компенсатор эффекта остаточной намагниченности на якоре замка.Цвет серый. Темп.диапазон -40°С…+40°С. | 3124 | 2967.8
00-00114687 | ML-300K с уголком (cеребряный металлик) | Accordtec | Электромагнитный влагозащищенный замок IP67, 12V DC, не более 0,47 A, усилие 300 кг, габаритные размеры 160х52х32 мм. Масса брутто 2000 г., уголок в комплекте.Механический компенсатор эффекта остаточной намагниченности на якоре замка.Цвет серебряный металлик. Темп.диапазон -40°С…+40°С. | 3124 | 2967.8
00-00101012 | ML-300KВ с уголком | Accordtec | Электромагнитный влагозащищенный замок IP67, 12V DC, не более 0,47 A, усилие 300 кг, габаритные размеры 160х52х32 мм. Масса брутто 2000 г., уголок в комплекте.Механический компенсатор эффекта остаточной намагниченности на якоре замка.Цвет коричневый. Темп.диапазон -40°С…+40°С. | 3124 | 2967.8
00-00120496 | ML-300П с планкой (черный) | Accordtec | Электромагнитный влагозащищенный замок IP67, 12V DC, не более 0,5 A, усилие 300 кг, габаритные размеры 135х55х35 мм. Масса брутто 2000 г., планка в комплекте. Механический компенсатор эффекта остаточной намагниченности на якоре замка. Цвет черный. Корпус замка выполнен из высокотехнологичного композита, который сохраняет свои качества при низких и высоких температурах. Темп.диапазон -40°С…+50°С. | 2652 | 2519.4
00-00120495 | ML-300П с уголком (черный) | Accordtec | Электромагнитный влагозащищенный замок IP67, 12V DC, не более 0,5 A, усилие 300 кг, габаритные размеры 135х55х35 мм. Масса брутто 2000 г., уголок в комплекте. Механический компенсатор эффекта остаточной намагниченности на якоре замка. Цвет черный. Корпус замка выполнен из высокотехнологичного композита, который сохраняет свои качества при низких и высоких температурах. Темп.диапазон -40°С…+50°С. | 2948 | 2800.6
00-00102750 | ML-350AL с герконом | Accordtec | Электромагнитный замок, 12V/24V DC, не более 0,5 A, усилие 350 кг, габаритные размеры 253x50x28 мм. Масса брутто 2190 г., офисный дизайн, планка в комплекте, световая индикация, Датчик Холла положения замка (выход реле НО, НЗ) Механический компенсатор эффекта остаточной намагниченности на якоре замка. Темп.диапазон -40°С…+40°С | 4050 | 3847.5
00-00085410 | ML-350ALN | Accordtec | Электромагнитный замок, 12V/24V DC, не более 0,5 A, усилие 350 кг, габаритные размеры 253x50x28 мм. Масса брутто 2190 г., офисный дизайн, световая индикация, Датчик Холла положения замка (выход реле НО, НЗ) Механический компенсатор эффекта остаточной намагниченности на якоре замка. Темп.диапазон -40°С…+40°С Комплектация: без планки, без уголка. | 3862 | 3668.9
00-00102751 | ML-350ALN с герконом | Accordtec | Электромагнитный замок, 12V/24V DC, не более 0,5 A, усилие 350 кг, габаритные размеры 250x50x29 мм. Масса брутто 2190 г., офисный дизайн,офисный дизайн, световая индикация, датчик состояния замка (выход реле НО, НЗ), датчик положения двери (геркон). Механический компенсатор эффекта остаточной намагниченности на якоре замка. Темп.диапазон -40°С…+40°С. Комплектация: БЕЗ ПЛАНКИ, БЕЗ УГОЛКА | 3862 | 3668.9
03-00003280 | ML-350AWS | Accordtec | Замок электромагнитный, 12V DC, не более 0,5 A, усилие 350 кг, 228x47x29, офисный дизайн, планка в комплекте, влагозащита. | 5613 | 5332.35
00-00085411 | ML-350AWSN | Accordtec | Электромагнитный влагозащищенный замок IP67, 12V/24V DC не более 0,5 A, усилие 350 кг, габаритные размеры 220x46x27 мм. Масса брутто 2370 г, офисный дизайн. Механический компенсатор эффекта остаточной намагниченности на якоре замка. Темп.диапазон -40°С…+40°С Комплектация: без планки, без уголка. | 5426 | 5154.7
03-00003281 | ML-395 | Accordtec | Замок электромагнитный со встроенной платой управления. Управление микропроцессором, время открывания от 1-15 сек, тип кнопки НО, световая и звуковая индикация, схема перемагничивания, управление питанием, 12V AC/DC, 0.65 A. Усилие не менее 500 кг, габариты 267x70x45 mm, вес 5,5 кгВарианты цветового исполнения: серый, коричневый. | 5344 | 5076.8
03-00000383 | ML-395 (Б/Э) (серый) | Accordtec | Замок электромагнитный, 12V DC, 0,64 A. Усилие 500 кг. Габариты 267x70x45 mm. Вес 5,5 кг. Алюминиевый корпус. Размер отсека блока электроники 52x63x36мм. Уголок для крепления в комплекте. Варианты цветового исполнения: серый, коричневый. | 4797 | 4557.15
00-00101013 | ML-395 Double с планкой | Accordtec | Электромагнитный замок.Управление микропроцессором, время открывания от 1-15 сек, тип кнопки НО, световая и звуковая индикация, схема перемагничивания, управление питанием,12V AC/DC.Ток потребления 1300мА. Усилие 1000 кг, габаритные размеры 545х70х42 мм. Рабочая температура от -40 до +40. Масса брутто 10000 г., планка в комплекте. Влагозащита IP68 (для замка без электроники). Механический компенсатор эффекта остаточной намагниченности на якоре замка. Цвет серый. | 10647 | 10114.65
00-00101522 | ML-395 Double с уголком | Accordtec | Электромагнитный замок.Управление микропроцессором, время открывания от 1-15 сек, тип кнопки НО, световая и звуковая индикация, схема перемагничивания, управление питанием,12V AC/DC.Ток потребления 1300мА. Усилие 1000 кг, габаритные размеры 545х70х42 мм. Рабочая температура от -40 до +40. Масса брутто 10000 г., планка в комплекте. Влагозащита IP68 (для замка без электроники). Механический компенсатор эффекта остаточной намагниченности на якоре замка. Цвет серый. | 10647 | 10114.65
00-00046853 | ML-395 KB | Accordtec | Электромагнитный замок.Управление микропроцессором, время открывания от 1-15 сек, тип кнопки НО, световая и звуковая индикация, схема перемагничивания, управление питанием,12V AC/DC, 0.65 A. Усилие не менее 500 кг, габаритные размеры 267x70x45 мм. Масса брутто 5500 г., уголок в комплекте.Механический компенсатор эффекта остаточной намагниченности на якоре замка.Цвет коричневый | 5344 | 5076.8
00-00054959 | ML-395-2 с датчиком холла, серый | Accordtec | Электромагнитный влагозащищенный замок IP67 c датчиком холла, 12V DC, 0,64 A, усилие 500 кг., габаритные размеры 267x70x45 мм. Масса брутто 5500 г. Алюминиевый корпус. Размер отсека блока электроники 52x63x36 мм. Уголок в комплекте.Механический компенсатор эффекта остаточной намагниченности на якоре замка. Цвета: серый. Темп.диапазон -40°С…+40°С. | 5321 | 5054.95
03-00003283 | ML-395.03 | Accordtec | Замок электромагнитный со встроенным контроллером Touch Memory / Proximity.Питание 12V DC, потребление 0.65A, усилие не менее 500 кг, шлейф считывателя до 20м, 500 ключа доступа, 10 блокирующих ключей, комплектация - без мастер-ключа (программируется пользователем), режим Accept (режим свободного прохода с автоматической записью ключей), без контактора считывателя, время открывания 1-255 сек, схема перемагничивания, выход МДП-тр., защита входа, энергонезависимая память, свет. и звук. индикация. Уголок для крепления в комплекте. | 6622 | 6290.9
00-00033609 | ML-395KB без электроники | Accordtec | Электромагнитный замок, 12V DC, 0,64 A, усилие 500 кг., габаритные размеры 267x70x45 мм. Масса брутто 5500 г. Алюминиевый корпус. Размер отсека блока электроники 52x63x36 мм. Уголок в комплекте.Механический компенсатор эффекта остаточной намагниченности на якоре замка.Влагозащита IP67 Сертификат.Цвет коричневый. | 4797 | 4557.15
00-00075912 | ML-395KB-2 без электроники с датчиком холла,корич. | Accordtec | Электромагнитный влагозащищенный замок IP67 c датчиком холла, 12V DC, 0,64 A, усилие 500 кг., габаритные размеры 267x70x45 мм. Масса брутто 5500 г. Алюминиевый корпус. Размер отсека блока электроники 52x63x36 мм. Уголок в комплекте.Механический компенсатор эффекта остаточной намагниченности на якоре замка. Цвета: серый, коричневый. Темп.диапазон -40°С…+40°С | 5321 | 5054.95
00-00117093 | ML-400 K с уголком (серый) | Accordtec | Электромагнитный влагозащищенный замок IP67, 12V DC, не более 0,5 A, усилие 400 кг, габаритные размеры 220 x 52 х 32 мм. Масса брутто 3280 г., уголок в комплекте. Механический компенсатор устранения эффекта остаточной намагниченности на якоре замка. Цвет серый. Темп.диапазон -40°С…+40°С | 4068 | 3864.6
00-00117090 | ML-400 K-2 с уголком (серый) | Accordtec | Электромагнитный влагозащищенный замок IP67, 12V DC, не более 0,5 A, усилие 400 кг, датчик Холла, габаритные размеры 220 x 52 х 32 мм. Масса брутто 3280 г., уголок в комплекте. Механический компенсатор устранения эффекта остаточной намагниченности на якоре замка. Цвет серый. Темп.диапазон -40°С…+40°С | 4686 | 4451.7
00-00117092 | ML-400 KB с уголком (коричневый) | Accordtec | Электромагнитный влагозащищенный замок IP67, 12V DC, не более 0,5 A, усилие 400 кг, габаритные размеры 220 x 52 х 32 мм. Масса брутто 3280 г., уголок в комплекте. Механический компенсатор устранения эффекта остаточной намагниченности на якоре замка. Цвет коричневый. Темп.диапазон -40°С…+40°С | 4068 | 3864.6
00-00117091 | ML-400 KB-2 с уголком (коричневый) | Accordtec | Электромагнитный влагозащищенный замок IP67, 12V DC, не более 0,5 A, усилие 400 кг, датчик Холла, габаритные размеры 220 x 52 х 32 мм. Масса брутто 3280 г., уголок в комплекте. Механический компенсатор устранения эффекта остаточной намагниченности на якоре замка. Цвет: коричневый. Темп.диапазон -40°С…+40°С | 4686 | 4451.7
03-00003284 | ML-500A | Accordtec | Замок электромагнитный, 12V/24V DC, не более 0,5 A, усилие 500 кг, 265×66×39, офисный дизайн, планка в комплекте. | 5881 | 5586.95
00-00102752 | ML-500AL с герконом | Accordtec | Электромагнитный замок, 12V/24V DC, не более 0,5 A, усилие 500 кг, габаритные размеры 266×67×39 мм. офисный дизайн, световая индикация, датчик состояния замка (выход реле НО, НЗ), датчик положения двери (геркон). Масса брутто 4570 г., офисный дизайн, планка в комплекте.Механический компенсатор эффекта остаточной намагниченности на якоре замка. Темп.диапазон -40°С…+40°С | 6058 | 5755.1
00-00086881 | ML-500AN | Accordtec | Электромагнитный замок, 12V/24V DC, не более 0,5 A, усилие 500 кг, габаритные размеры 266×67×39 мм. Масса брутто 4570 г., офисный дизайн.Механический компенсатор эффекта остаточной намагниченности на якоре замка.Световая индикация. Темп.диапазон -40°С…+40°С. Комплектация: без планки, без уголка | 5694 | 5409.3
00-00117094 | ML-600K без электроники | Accordtec | Электромагнитный влагозащищенный замок IP67, 12V DC, 0,65 A, усилие 600 кг., габаритные размеры 267x70x45 мм. Масса брутто 5500 г. Алюминиевый корпус. Размер отсека блока электроники 52x63x36 мм. Уголок в комплекте.Механический компенсатор эффекта остаточной намагниченности на якоре замка. Цвет Серебряный металлик. Темп.диапазон -40°С…+40°С. | 5630 | 5348.5
00-00102155 | ALM-150P-12В (белый) | ALeko | Замок электромагнитный с герконом, 150кг. DC 12В, 0,35А. -20...+40 °C. IP54. Габариты: замок 151x33x19,5 мм, якорь 117х32,5х14,5 мм. Цвет: белый. Предназначен для накладного монтажа на распашные двери, открывающиеся наружу. | 7500 | 7500
00-00102156 | ALM-150P-12В (коричневый) | ALeko | Замок электромагнитный с герконом, 150кг. DC 12В, 0,35А. -20...+40 °C. IP54. Габариты: замок 151x33x19,5 мм, якорь 117х32,5х14,5 мм. Цвет: коричневый. Предназначен для накладного монтажа на распашные двери, открывающиеся наружу. | 7500 | 7500
00-00102157 | ALM-150P-12В (серый) | ALeko | Замок электромагнитный с герконом, 150кг. DC 12В, 0,35А. -20...+40 °C. IP54. Габариты: замок 151x33x19,5 мм, якорь 117х32,5х14,5 мм. Цвет: серый. Предназначен для накладного монтажа на распашные двери, открывающиеся наружу. | 7500 | 7500
00-00125257 | ALM-150P-12В (черный) | ALeko | Замок электромагнитный с герконом; 150кг; 12В DC; 0,35А; -20...+40°C; IP54; габариты: замок 151х33х19,5 мм, якорь 117х32,5х14,5 мм; цвет: черный. Предназначен для накладного монтажа на распашные двери, открывающиеся наружу. | 7500 | 7500
00-00102158 | ALM-150P-24В (белый) | ALeko | Замок электромагнитный с герконом, 150кг. DC 24В, 0,17А. -20...+40 °C. IP54. Габариты: замок 151x33x19,5 мм, якорь 117х32,5х14,5 мм. Цвет: белый. Предназначен для накладного монтажа на распашные двери, открывающиеся наружу. | 7500 | 7500
00-00102159 | ALM-150P-24В (коричневый) | ALeko | Замок электромагнитный с герконом, 150кг. DC 24В, 0,17А. -20...+40 °C. IP54. Габариты: замок 151x33x19,5 мм, якорь 117х32,5х14,5 мм. Цвет: коричневый. Предназначен для накладного монтажа на распашные двери, открывающиеся наружу. | 7500 | 7500
00-00102160 | ALM-150P-24В (серый) | ALeko | Замок электромагнитный с герконом, 150кг. DC 24В, 0,17А. -20...+40 °C. IP54. Габариты: замок 151x33x19,5 мм, якорь 117х32,5х14,5 мм. Цвет: серый. Предназначен для накладного монтажа на распашные двери, открывающиеся наружу. | 7500 | 7500
00-00125256 | ALM-150P-24В (черный) | ALeko | Замок электромагнитный с герконом; 150кг; 24В DC; 0,17А; -20...+40°C; IP54; габариты: замок 151х33х19,5 мм, якорь 117х32,5х14,5 мм; цвет: черный. Предназначен для накладного монтажа на распашные двери, открывающиеся наружу. | 7500 | 7500
00-00101968 | ALM-180FB-12В (серый) | ALeko | Замок электромагнитный влагозащищенный, 180кг. DC 12В; 0,29А. -50˚С...+50˚С. IP65. Размеры: корпус 155х33х20мм, якорь 124х32,5х14,5мм. Цвет: серый. Предназначен для накладного монтажа на распашные двери, открывающиеся наружу. | 7470 | 7470
00-00102161 | ALM-180FB-24В (серый) | ALeko | Замок электромагнитный влагозащищенный, 180кг, DC 24В, 0,145А. -50 С...+50 С. IP65. Размеры: корпус 155х33х20мм, якорь 124х32,5х14,5мм. Цвет: серый. Предназначен для накладного монтажа на распашные двери, открывающиеся наружу. | 7470 | 7470
00-00102162 | ALM-200FB-12В (серый) | ALeko | Замок электромагнитный влагозащищенный замок с герконом, для объектов с повышенной влажностью. 200кг. DC 12В, 0,35А. -40 С...+40 С. IP54. Размеры: замок 230x30x19,5мм, якорь 197х32,5х14,5мм. Уголок и планка в комплекте. Цвет: серый. Предназначен для накладного монтажа на распашные двери, открывающиеся наружу. | 12590 | 12590
00-00102163 | ALM-200P-12В (белый) | ALeko | Замок электромагнитный с герконом, 200кг. DC 12В, 0,4А. -20...+40 °C. IP54. Габариты: замок 231x30x19,5 мм, якорь 197х32,5х14,5 мм. Цвет: белый. Предназначен для накладного монтажа на распашные двери, открывающиеся наружу. | 8350 | 8350
00-00102164 | ALM-200P-12В (коричневый) | ALeko | Замок электромагнитный с герконом, 200кг. DC 12В, 0,4А. -20...+40 °C. IP54. Габариты: замок 231x30x19,5 мм, якорь 197х32,5х14,5 мм. Цвет: коричневый. Предназначен для накладного монтажа на распашные двери, открывающиеся наружу. | 8350 | 8350
00-00102165 | ALM-200P-12В (серый) | ALeko | Замок электромагнитный с герконом, 200кг. DC 12В, 0,4А. -20...+40 °C. IP54. Габариты: замок 231x30x19,5 мм, якорь 197х32,5х14,5 мм. Цвет: серый. Предназначен для накладного монтажа на распашные двери, открывающиеся наружу. | 8350 | 8350
00-00125100 | ALM-200P-12В (черный) | ALeko | Замок электромагнитный с герконом; 200кг; 12В DC; 0,4А; -20...+40°C; IP54; габариты: замок 231х30х19,5 мм, якорь 197х32,5х14,5 мм; цвет: черный. Предназначен для накладного монтажа на распашные двери, открывающиеся наружу. | 8350 | 8350
00-00102166 | ALM-200P-24В (белый) | ALeko | Замок электромагнитный с герконом, 200кг. DC 24В, 0,2А. -20...+40 °C. IP54. Габариты: замок 231x30x19,5 мм, якорь 197х32,5х14,5 мм. Цвет: белый. Предназначен для накладного монтажа на распашные двери, открывающиеся наружу. | 8350 | 8350
00-00102167 | ALM-200P-24В (коричневый) | ALeko | Замок электромагнитный с герконом, 200кг. DC 24В, 0,2А. -20...+40 °C. IP54. Габариты: замок 231x30x19,5 мм, якорь 197х32,5х14,5 мм. Цвет: коричневый. Предназначен для накладного монтажа на распашные двери, открывающиеся наружу. | 8350 | 8350
00-00102168 | ALM-200P-24В (серый) | ALeko | Замок электромагнитный с герконом, 200кг. DC 24В, 0,2А. -20...+40 °C. IP54. Габариты: замок 231x30x19,5 мм, якорь 197х32,5х14,5 мм. Цвет: серый. Предназначен для накладного монтажа на распашные двери, открывающиеся наружу. | 8350 | 8350
00-00125173 | ALM-200P-24В (черный) | ALeko | Замок электромагнитный с герконом; 200кг; 24В DC; 0,2А; -20...+40°C; IP54; габариты: замок 231х30х19,5 мм, якорь 197х32,5х14,5 мм; цвет: черный. Предназначен для накладного монтажа на распашные двери, открывающиеся наружу. | 8350 | 8350
00-00102169 | ALM-250FT-12В (белый) | ALeko | Замок электромагнитный влагозащищенный, 250кг. DC 12В, 0,35А. -40...+40 °C. IP65. Габариты: 235х103х39 мм. Цвет: белый. Предназначен для накладного монтажа на распашные двери и калитки открывающиеся наружу или внутрь. | 11240 | 11240
00-00102170 | ALM-250FT-12В (коричневый) | ALeko | Замок электромагнитный влагозащищенный, 250кг. DC 12В, 0,35А. -40...+40 °C. IP65. Габариты: 235х103х39 мм. Цвет: коричневый. Предназначен для накладного монтажа на распашные двери и калитки открывающиеся наружу или внутрь. | 11240 | 11240
00-00095805 | ALM-250FT-12В (серый) | ALeko | Замок электромагнитный влагозащищенный 250кг, DC 12В; 0,35А, -40...+40 °C, IP65, 235х103х39 мм, серый. Предназначен для накладного монтажа на распашные двери и калитки открывающиеся наружу или внутрь. | 11240 | 11240
00-00125309 | ALM-250FT-12В (черный) | ALeko | Замок электромагнитный влагозащищенный. 250кг, DC 12В; 0,35А. -40...+40°C. IP65. Габариты: 235х103х39 мм. Цвет: черный. Предназначен для накладного монтажа на распашные двери и калитки открывающиеся наружу или внутрь. | 11240 | 11240
00-00102171 | ALM-250FT-24В (белый) | ALeko | Замок электромагнитный влагозащищенный. 250кг, DC 24В, 0,18А. -40...+40 °C. IP65. Габариты: 235х103х39 мм. Цвет: белый. Предназначен для накладного монтажа на распашные двери и калитки открывающиеся наружу или внутрь. | 11240 | 11240
00-00102172 | ALM-250FT-24В (коричневый) | ALeko | Замок электромагнитный влагозащищенный. 250кг, DC 24В, 0,18А. -40...+40 °C. IP65. Габариты: 235х103х39 мм. Цвет: коричневый. Предназначен для накладного монтажа на распашные двери и калитки открывающиеся наружу или внутрь. | 11240 | 11240
00-00102173 | ALM-250FT-24В (серый) | ALeko | Замок электромагнитный влагозащищенный. 250кг, DC 24В, 0,18А. -40...+40 °C. IP65. Габариты: 235х103х39 мм. Цвет: серый. Предназначен для накладного монтажа на распашные двери и калитки открывающиеся наружу или внутрь. | 11240 | 11240
00-00125304 | ALM-250FT-24В (черный) | ALeko | Замок электромагнитный влагозащищенный. 250кг, DC 24В; 0,18А. -40...+40°C. IP65. Габариты: 235х103х39 мм. Цвет: черный. Предназначен для накладного монтажа на распашные двери и калитки открывающиеся наружу или внутрь. | 11240 | 11240
00-00125104 | ALM-300FP-12В (серый) | ALeko | Замок электромагнитный пожаробезопасный с датчиком Холла. Сила удержания 250-300кг, 12В/0,42А; -40˚С...+85˚С, IP65, корпус 231х38х25,5 мм, якорь 162х42х14,5 мм. Цвет: серый. Предназначен для накладного монтажа на распашные двери, открывающиеся наружу. | 13420 | 13420
00-00125141 | ALM-300FP-24В (серый) | ALeko | Замок электромагнитный пожаробезопасный с датчиком Холла. Сила удержания 250-300кг, 24В/0,21А, -40˚С...+85˚С, IP65, корпус 231х38х25,5 мм, якорь 162х42х14,5 мм. Цвет: серый. Предназначен для накладного монтажа на распашные двери, открывающиеся наружу. | 13420 | 13420
00-00102174 | ALM-300FR-12В (серый) | ALeko | Замок электромагнитный пожаробезопасный влагозащищенный, 250-300кг, DC 12В/0,42А. -50...+50 С. IP65. Размеры: корпус 231х38х25,5мм, якорь 162х42х14,5 мм. Цвет: серый. Предназначен для накладного монтажа на распашные двери, открывающиеся наружу. | 11510 | 11510
00-00102175 | ALM-300FR-24В (серый) | ALeko | Замок электромагнитный пожаробезопасный влагозащищенный, 250-300кг, DC 24В/0,21А. -50...+50 С. IP65. Размеры: корпус 231х38х25,5мм, якорь 162х42х14,5 мм. Цвет: серый. Предназначен для накладного монтажа на распашные двери, открывающиеся наружу. | 11510 | 11510
00-00102176 | ALM-300P-12В (белый) | ALeko | Замок электромагнитный с герконом, 300кг. DC 12В, 0,42А. -20...+40 °C. IP54. Габариты: замок 231x38x25,5 мм, якорь 193х42,5х14,5 мм. Цвет: белый. Предназначен для накладного монтажа на распашные двери, открывающиеся наружу. | 10150 | 10150
00-00102177 | ALM-300P-12В (коричневый) | ALeko | Замок электромагнитный с герконом, 300кг. DC 12В, 0,42А. -20...+40 °C. IP54. Габариты: замок 231x38x25,5 мм, якорь 193х42,5х14,5 мм. Цвет: коричневый. Предназначен для накладного монтажа на распашные двери, открывающиеся наружу. | 10150 | 10150
00-00102178 | ALM-300P-12В (серый) | ALeko | Замок электромагнитный с герконом, 300кг. DC 12В, 0,42А. -20...+40 °C. IP54. Габариты: замок 231x38x25,5 мм, якорь 193х42,5х14,5 мм. Цвет: серый. Предназначен для накладного монтажа на распашные двери, открывающиеся наружу. | 10150 | 10150
00-00125092 | ALM-300P-12В (черный) | ALeko | Замок электромагнитный с герконом; 300кг; 12В DC; 0,42А; -20...+40°C; IP54; габариты: замок 231х38х25,5 мм, якорь 193х42,5х14,5 мм; цвет: черный. Предназначен для накладного монтажа на распашные двери, открывающиеся наружу. | 10150 | 10150
00-00102179 | ALM-300P-24В (белый) | ALeko | Замок электромагнитный с герконом, 300кг. DC 24В, 0,21А. -20...+40 °C. IP54. Габариты: замок 231x38x25,5 мм, якорь 193х42,5х14,5 мм. Цвет: белый. Предназначен для накладного монтажа на распашные двери, открывающиеся наружу. | 10150 | 10150
00-00102180 | ALM-300P-24В (коричневый) | ALeko | Замок электромагнитный с герконом, 300кг. DC 24В, 0,21А. -20...+40 °C. IP54. Габариты: замок 231x38x25,5 мм, якорь 193х42,5х14,5 мм. Цвет: коричневый. Предназначен для накладного монтажа на распашные двери, открывающиеся наружу. | 10150 | 10150
00-00102181 | ALM-300P-24В (серый) | ALeko | Замок электромагнитный с герконом, 300кг. DC 24В, 0,21А. -20...+40 °C. IP54. Габариты: замок 231x38x25,5 мм, якорь 193х42,5х14,5 мм. Цвет: серый. Предназначен для накладного монтажа на распашные двери, открывающиеся наружу. | 10150 | 10150
00-00125177 | ALM-300P-24В (черный) | ALeko | Замок электромагнитный с герконом; 300кг; 24В DC; 0,21 А; -20...+40°C; IP54; габариты: замок 231х38х25,5 мм, якорь 193х42,5х14,5 мм; цвет: черный. Предназначен для накладного монтажа на распашные двери, открывающиеся наружу. | 10150 | 10150
00-00095051 | ALM-350FB-12/24В (серый) | ALeko | Замок электромагнитный влагозащищенный холодостойкий, сила удержания 350кг. DC 12В/24В; 0,58А/0,29А. -60˚С...+50˚С. IP67. Предназначен для накладного монтажа на распашные двери, открывающиеся наружу. | 9860 | 9860
00-00125115 | ALM-350FB-12/24В (серый) кабель 10м | ALeko | Замок электромагнитный влагозащищенный. Сила удержания 350кг. 12/24В DC; 0,58А/0,29А, -60...+50˚С. IP67. Размеры: корпус 215х42,5х27мм; якорь 162х42х14,5 мм. Антикоррозийное покрытие. Цвет: серый. Предназначен для накладного монтажа на распашные двери, открывающиеся наружу. | 13460 | 13460
00-00125094 | ALM-350FB-12/24В (серый) кабель 2м | ALeko | Замок электромагнитный влагозащищенный. Сила удержания 350кг. 12/24В DC; 0,58А/0,29А, -60...+50˚С. IP67. Размеры: корпус 215х42,5х27мм; якорь 162х42х14,5 мм. Антикоррозийное покрытие. Цвет: серый. Предназначен для накладного монтажа на распашные двери, открывающиеся наружу. | 11910 | 11910
00-00125108 | ALM-350FB-12/24В (серый) кабель 5м | ALeko | Замок электромагнитный влагозащищенный. Сила удержания 350кг. 12/24В DC; 0,58А/0,29А, -60...+50˚С. IP67. Размеры: корпус 215х42,5х27мм; якорь 162х42х14,5 мм. Антикоррозийное покрытие. Цвет: серый. Предназначен для накладного монтажа на распашные двери, открывающиеся наружу. | 12420 | 12420
00-00102182 | ALM-350FB-G-12/24В (серый) | ALeko | Замок электромагнитный влагозащищенный с датчиком состояния двери (герконом). 350кг, 12В/24В, 0,58А/0,29А. IP67. -50 С...+50 С. Габаритные размеры: замок 239х48,5х43мм, якорь 203,5х42х14,5мм. Антикоррозийное покрытие. Цвет: серый. Предназначен для накладного монтажа на распашные двери, открывающиеся наружу. Замок снабжён встроенным магнитоконтактным датчиком положения двери (герконом) и комплектуется присоединенным специальным атмосферостойким кабелем. | 14480 | 14480
00-00102183 | ALM-350FT-12/24В (коричневый) | ALeko | Замок электромагнитный влагозащищенный, 350кг, DC 12В/24В, 0,58А/0,29А. -60...+50 С. IP67. Размер корпуса замка: 225х42,5х27мм. Антикоррозийное покрытие, цвет: коричневый. Предназначен для накладного монтажа на распашные двери и калитки открывающиеся наружу или внутрь. | 11870 | 11870
00-00102184 | ALM-350FT-12/24В (серый) | ALeko | Замок электромагнитный влагозащищенный, 350кг, DC 12В/24В, 0,58А/0,29А. -60...+50 С. IP67. Размер корпуса замка: 225х42,5х27мм. Антикоррозийное покрытие, цвет: серый. Предназначен для накладного монтажа на распашные двери и калитки открывающиеся наружу или внутрь. | 11870 | 11870
00-00102185 | ALM-350FT-12/24В (черный) | ALeko | Замок электромагнитный влагозащищенный, 350кг, DC 12В/24В, 0,58А/0,29А. -60...+50 С. IP67. Размер корпуса замка: 225х42,5х27мм. Антикоррозийное покрытие, цвет: чёрный. Предназначен для накладного монтажа на распашные двери и калитки открывающиеся наружу или внутрь. | 11870 | 11870
00-00130854 | ALM-350FTL-12/24V (коричневый) | ALeko | Замок электромагнитный влагозащищенный врезной с ручкой. Сила удержания 350кг, 12В/24В, 0,58А/0,29А, -60˚С...+50˚С, IP67. Антикоррозийное покрытие. Цвет: коричневый. Корпус 225х42,5х27мм, якорь 265х73х63мм. | 13460 | 13460
00-00130852 | ALM-350FTL-12/24V (серый) | ALeko | Замок электромагнитный влагозащищенный врезной с ручкой. Сила удержания 350кг, 12В/24В, 0,58А/0,29А, -60˚С...+50˚С, IP67. Антикоррозийное покрытие. Цвет: серый. Корпус 225х42,5х27мм, якорь 265х73х63мм. | 13460 | 13460
00-00130853 | ALM-350FTL-12/24V (черный) | ALeko | Замок электромагнитный влагозащищенный врезной с ручкой. Сила удержания 350кг, 12В/24В, 0,58А/0,29А, -60˚С...+50˚С, IP67. Антикоррозийное покрытие. Цвет: чёрный. Корпус 225х42,5х27мм, якорь 265х73х63мм. | 13460 | 13460
00-00125085 | ALM-400FP-12В (серый) | ALeko | Замок электромагнитный пожаробезопасный с датчиком Холла. Сила удержания 380-400кг, 12В/0,55А; -40˚С...+85˚С, IP65, корпус 225×42×26,5 мм, якорь 162х42х14,5 мм. Цвет: серый. Предназначен для накладного монтажа на распашные двери, открывающиеся наружу. | 16390 | 16390
00-00125120 | ALM-400FP-24В (серый) | ALeko | Замок электромагнитный пожаробезопасный с датчиком Холла. Сила удержания 380-400кг, 24В/0,25А, -40˚С...+85˚С, IP65, корпус 225×42×26,5 мм, якорь 162х42х14,5 мм. Цвет: серый. Предназначен для накладного монтажа на распашные двери, открывающиеся наружу. | 16390 | 16390
00-00102186 | ALM-400FR-12В (серый) | ALeko | Замок электромагнитный пожаробезопасный электромагнитный замок, 380-400кг, DC 12В/0,55А. -50...+50 С. IP65. Размеры: корпус 225х42х26,5мм, якорь 162х42х14,5 мм. Цвет: серый. Предназначен для накладного монтажа на распашные двери, открывающиеся наружу. | 13250 | 13250
00-00102187 | ALM-400FR-24В (серый) | ALeko | Замок электромагнитный пожаробезопасный влагозащищенный, 380-400кг, DC 24В/0,25А. -50...+50 С. IP65. Размеры: корпус 225х42х26,5мм, якорь 162х42х14,5 мм. Цвет: серый. Предназначен для накладного монтажа на распашные двери, открывающиеся наружу. | 13250 | 13250
00-00102188 | ALM-400P-12В (белый) | ALeko | Замок электромагнитный с герконом, 400кг. DC 12В, 0,7А. -20...+40 °C. IP54. Габариты: замок 225x42x25,5 мм, якорь 193х42,5х14,5 мм. Цвет: белый. Предназначен для накладного монтажа на распашные двери, открывающиеся наружу. | 12200 | 12200
00-00102189 | ALM-400P-12В (коричневый) | ALeko | Замок электромагнитный с герконом, 400кг. DC 12В, 0,7А. -20...+40 °C. IP54. Габариты: замок 225x42x25,5 мм, якорь 193х42,5х14,5 мм. Цвет: коричневый. Предназначен для накладного монтажа на распашные двери, открывающиеся наружу. | 12200 | 12200
00-00102190 | ALM-400P-12В (серый) | ALeko | Замок электромагнитный с герконом, 400кг. DC 12В, 0,7А. -20...+40 °C. IP54. Габариты: замок 225x42x25,5 мм, якорь 193х42,5х14,5 мм. Цвет: серый. Предназначен для накладного монтажа на распашные двери, открывающиеся наружу. | 12200 | 12200
00-00125255 | ALM-400P-12В (черный) | ALeko | Замок электромагнитный с герконом; 400кг; 12В DC; 0,7А; -20...+40°C; IP54; габариты: замок 225х42х25,5 мм, якорь 193х42,5х14,5 мм; цвет: черный. Предназначен для накладного монтажа на распашные двери, открывающиеся наружу. | 12200 | 12200
00-00102191 | ALM-400P-24В (белый) | ALeko | Замок электромагнитный с герконом, 400кг. DC 24В, 0,35А. -20...+40 °C. IP54. Габариты: замок 225x42x25,5 мм, якорь 193х42,5х14,5 мм. Цвет: белый. Предназначен для накладного монтажа на распашные двери, открывающиеся наружу. | 12200 | 12200
00-00102192 | ALM-400P-24В (коричневый) | ALeko | Замок электромагнитный с герконом, 400кг. DC 24В, 0,35А. -20...+40 °C. IP54. Габариты: замок 225x42x25,5 мм, якорь 193х42,5х14,5 мм. Цвет: коричневый. Предназначен для накладного монтажа на распашные двери, открывающиеся наружу. | 12200 | 12200
00-00102193 | ALM-400P-24В (серый) | ALeko | Замок электромагнитный с герконом, 400кг. DC 24В, 0,35А. -20...+40 °C. IP54. Габариты: замок 225x42x25,5 мм, якорь 193х42,5х14,5 мм. Цвет: серый. Предназначен для накладного монтажа на распашные двери, открывающиеся наружу. | 12200 | 12200
00-00125258 | ALM-400P-24В (черный) | ALeko | Замок электромагнитный с герконом; 400кг; 24В DC; 0,35А; -20...+40°C; IP54; габариты: замок 225х42х25,5 мм, якорь 193х42,5х14,5 мм; цвет: черный. Предназначен для накладного монтажа на распашные двери, открывающиеся наружу. | 12200 | 12200
00-00102779 | ALM-400S | ALeko | Замок электромагнитный сдвиговый врезной. Подходит для горизонтальной и вертикальной установки. IP54, встроенный датчик Холла, питание от 10,8 до 27,6В DC, -40...+40°С. Габариты: корпусной части 201,5х25x25 мм, якорной части: 201,5х25x25 мм. Предназначен для врезного (скрытого) монтажа на распашные двери. | 30210 | 30210
00-00125098 | ALM-480EM | ALeko | Замок электромеханический с раздельным штоком ручки, режимы НО или НЗ, выход ригеля 14мм, бэксет 29,5мм, встроенные датчики положения ручки и ригеля, ответная планка в комплекте, 12В/24В, -10...+40°C, IP54, корпус 225х25х47,5мм. Является конструктивным аналогом замка ABLOY EL480, возможно использование фурнитуры ABLOY. Предназначен для установки на узкопрофильные распашные двери в составе СКУД, а также на двери запасных и эвакуационных выходов. | 49050 | 49050
00-00125106 | ALM-560EM | ALeko | Замок электромеханический с раздельным штоком ручки, режимы НО или НЗ, выход ригеля 20мм(прямого) и 10 мм(двойного), бэксет 65мм, встроенные датчики положения (ручки, ригеля, цилиндра, язычка) ответная планка в комплекте, 12В/24В, -10...+40°C, IP54, корпус 235х24х98мм. Является конструктивным аналогом замка ABLOY EL560, возможно использование фурнитуры ABLOY. Предназначен для установки на распашные двери в составе СКУД, а также на двери запасных и эвакуационных выходов. | 45780 | 45780
00-00125096 | ALM-561EM | ALeko | Замок электромеханический, режимы НО или НЗ, выход ригеля 20мм(прямого) и 10 мм(двойного), бэксет 65мм, встроенные датчики положения (ручки, ригеля, цилиндра, язычка), ответная планка в комплекте, 12В/24В, -10...+40°C, IP54, корпус 235х24х98мм, Является конструктивным аналогом замка ABLOY EL561, возможно использование фурнитуры ABLOY. Предназначен для установки на распашные двери в составе СКУД, без функции аварийного выхода по нажатию ручки. | 43610 | 43610
00-00102194 | ALM-700S | ALeko | Замок электромагнитный замок для скрытой установки с герконом, универсальный (горизонтальное или вертикальное расположение). Сила удержания 700кг. DC 12В/24В, 0,2А/0,1А (в режиме удержание) и 0,8А (в режиме подброс). -40...+ 40°C. IP 54. Размеры: корпус 203х30х25 мм, якорь 203х30х25 мм. Возможен монтаж замка в накладном варианте при помощи монтажного комплекта МК 700S-M1 или МК 700S-M2. Предназначен для врезного (скрытого) монтажа на распашные двери. | 28320 | 28320
00-00079501 | 803XA-0360 | Came | Электромагнитный замок с кронштейном для стрелы и фиксированной опоры шлагбаумов GT | Уточняйте у менеджера | Уточняйте у менеджера
00-00016804 | 1.11610.60.1 (11.610.60.1) | CISA | Замок электромеханический накладной. Внутренняя кнопка. Накладной внешний цилиндр. Корпус и ответная часть из стали, окрашенной в серо-алюминиевый цвет. С самоблокирующейся защелкой. Напряжение 12 В переменного тока. Потребляемый ток 2,5 А. Расстояние от торца до оси цилиндра 60 мм. Тип 1 - для левых дверей внутреннего открывания. | 10230 | 9718.5
00-00016805 | 1.11610.60.2 (11.610.60.2) | CISA | Замок электромеханический накладной. Внутренняя кнопка. Накладной внешний цилиндр. Корпус и ответная часть из стали, окрашенной в серо-алюминиевый цвет. С самоблокирующейся защелкой. Напряжение 12 В переменного тока. Потребляемый ток 2,5 А. Расстояние от торца до оси цилиндра 60 мм. Тип 2 - для правых дверей внутреннего открывания. | 10230 | 9718.5
00-00016806 | 1.11610.60.3 (11.610.60.3) | CISA | Замок электромеханический накладной. Внутренняя кнопка. Накладной внешний цилиндр. Корпус и ответная часть из стали, окрашенной в серо-алюминиевый цвет. С самоблокирующейся защелкой. Напряжение 12 В переменного тока. Потребляемый ток 2,5 А. Расстояние от торца до оси цилиндра 60 мм. Тип 3 - для правых дверей наружнего открывания. | 11880 | 11286
00-00016807 | 1.11610.60.4 (11.610.60.4) | CISA | Замок электромеханический накладной. Внутренняя кнопка. Накладной внешний цилиндр. Корпус и ответная часть из стали, окрашенной в серо-алюминиевый цвет. С самоблокирующейся защелкой. Напряжение 12 В переменного тока. Потребляемый ток 2,5 А. Расстояние от торца до оси цилиндра 60 мм. Тип 4 - для левых дверей наружнего открывания. | 11880 | 11286
03-00002580 | 1.11630.60.1 (11.630.60.1) | CISA | Замок электромеханический накладной. Внутренняя кнопка и цилиндр. Накладной внешний цилиндр. Блокировка двери в открытом состоянии, блокировка кнопки. Корпус и ответная часть из стали, окрашенной в серо-алюминиевый цвет. С самоблокирующейся защелкой. Напряжение 12 В переменного тока. Потребляемый ток 2,5 А. Расстояние от торца до оси цилиндра 60 мм. Тип 1 - для левых дверей внутреннего открывания. | 11390 | 10820.5
00-00016809 | 1.11630.60.2 (11.630.60.2) | CISA | Замок электромеханический накладной. Внутренняя кнопка и цилиндр. Накладной внешний цилиндр. Блокировка двери в открытом состоянии, блокировка кнопки. Корпус и ответная часть из стали, окрашенной в серо-алюминиевый цвет. С самоблокирующейся защелкой. Напряжение 12 В переменного тока. Потребляемый ток 2,5 А. Расстояние от торца до оси цилиндра 60 мм. Тип 2 - для правых дверей внутреннего открывания. | 11390 | 10820.5
00-00016810 | 1.11630.60.3 (11.630.60.3) | CISA | Замок электромеханический накладной. Внутренняя кнопка и цилиндр. Накладной внешний цилиндр. Блокировка двери в открытом состоянии, блокировка кнопки. Корпус и ответная часть из стали, окрашенной в серо-алюминиевый цвет. С самоблокирующейся защелкой. Напряжение 12 В переменного тока. Потребляемый ток 2,5 А. Расстояние от торца до оси цилиндра 60 мм. Тип 3 - для правых дверей наружнего открывания. | 13040 | 12388
00-00016811 | 1.11630.60.4 (11.630.60.4) | CISA | Замок электромеханический накладной. Внутренняя кнопка и цилиндр. Накладной внешний цилиндр. Блокировка двери в открытом состоянии, блокировка кнопки. Корпус и ответная часть из стали, окрашенной в серо-алюминиевый цвет. С самоблокирующейся защелкой. Напряжение 12 В переменного тока. Потребляемый ток 2,5 А. Расстояние от торца до оси цилиндра 60 мм. Тип 4 - для левых дверей наружнего открывания. | 13040 | 12388
00-00016812 | 1.11931.60.1 (11.931.60.1) | CISA | Замок электромеханический накладной. Внутренняя кнопка и цилиндр. Накладной внешний цилиндр. Блокировка двери в открытом состоянии, блокировка кнопки. Корпус и ответная часть из оцинкованной стали. С самоблокирующейся защелкой. Напряжение 12 В переменного тока. Потребляемый ток 2,5 А. Расстояние от торца до оси цилиндра 60 мм. Тип 1 - для левых дверей внутреннего открывания. | 12210 | 11599.5
00-00016813 | 1.11931.60.2 (11.931.60.2) | CISA | Замок электромеханический накладной. Внутренняя кнопка и цилиндр. Накладной внешний цилиндр. Блокировка двери в открытом состоянии, блокировка кнопки. Корпус и ответная часть из оцинкованной стали. С самоблокирующейся защелкой. Напряжение 12 В переменного тока. Потребляемый ток 2,5 А. Расстояние от торца до оси цилиндра 60 мм. Тип 2 - для правых дверей внутреннего открывания. | 12210 | 11599.5
00-00016814 | 1.11931.60.3 (11.931.60.3) | CISA | Замок электромеханический накладной. Внутренняя кнопка и цилиндр. Накладной внешний цилиндр. Блокировка двери в открытом состоянии, блокировка кнопки. Корпус и ответная часть из оцинкованной стали. С самоблокирующейся защелкой. Напряжение 12 В переменного тока. Потребляемый ток 2,5 А. Расстояние от торца до оси цилиндра 60 мм. Тип 3 - для правых дверей наружнего открывания. | 13370 | 12701.5
00-00016815 | 1.11931.60.4 (11.931.60.4) | CISA | Замок электромеханический накладной. Внутренняя кнопка и цилиндр. Накладной внешний цилиндр. Блокировка двери в открытом состоянии, блокировка кнопки. Корпус и ответная часть из оцинкованной стали. С самоблокирующейся защелкой. Напряжение 12 В переменного тока. Потребляемый ток 2,5 А. Расстояние от торца до оси цилиндра 60 мм. Тип 4 - для левых дверей наружнего открывания. | 13370 | 12701.5
00-00016801 | 1.12011.40.0 (12.011.40.0) | CISA | Замок электромеханический врезной. Корпус из оцинкованной стали. Лицевая планка и ответная часть из сатинированной латуни. Реверсивная электрифицированная защелка. Напряжение 12 В переменного тока. Потребляемый ток 2,8 А. Расстояние от торца до оси цилиндра 40 мм. Цилиндр заказывается отдельно. Для любой стороны открывания. | 18980 | 18031
00-00030571 | 1.12011.50.0 (12.011.50.0) | CISA | Замок электромеханический врезной. Корпус из оцинкованной стали. Лицевая планка и ответная часть из сатинированной латуни. Реверсивная электрифицированная защелка. Напряжение 12 В переменного тока. Потребляемый ток 2,8 А. Расстояние от торца до оси цилиндра 50 мм. Цилиндр заказывается отдельно. Для любой стороны открывания. | 18980 | 18031
00-00016800 | 1.12011.60.0 (12.011.60.0) | CISA | Замок электромеханический врезной. Корпус из оцинкованной стали. Лицевая планка и ответная часть из сатинированной латуни. Реверсивная электрифицированная защелка. Напряжение 12 В переменного тока. Потребляемый ток 2,8 А. Расстояние от торца до оси цилиндра 60 мм. Цилиндр заказывается отдельно. Для любой стороны открывания. | 18980 | 18031
00-00125878 | 1.13100.65.0.20 (13.100.65.0.20) | CISA | Замок электромеханический, врезной MITO не имеет аналогов на российском рынке. Типы дверей: противопожарные. Преимущества и отличительные особенности MITO (арт.13100.65.0, арт.13110.65.0): 1. Замок подходит для дверей, входящих в систему "Антипаника". 2. Замок внедряется в СКУД. 3. Замена механического замка 43110.65.0 без изменений отверстий двери*, в случае если механика уже внедрена в СКУД. 4. Применение нажимных ручек (арт.07076.16.0) вместо ручек типа TOUCH-BAR, при использовании в системах СКУД . 5. Идеально подходит для железных противопожарных дверей, благодаря небольшим габаритам. ВАЖНО! Для крепления цилиндров используйте только оригинальные винты CISA, поставляемые в комплекте с замком MITO или серийные винты размером М5 X 75 мм. *за исключением подводки двужильного кабеля. | 22280 | 21166
00-00125879 | 1.13110.65.0.20 (13.110.65.0.20) | CISA | Замок электромеханический, врезной, для любых противопожарных дверей и систем "Антипаника". Тип дверей: противопожарные. Функционирование замка 13110.65.0 с функцией «Антипаника»: Снаружи - ручка всегда дезактивирована. Внешняя ручка (CISA 07076.16.0) активируется от подачи питания или механическим ключом замка. Внутри - открывается всегда от ручки «антипаника», ключа или нажимной Г-образной ручки (CISA 07076.16.0, если установлена вместо «антипаники»). ВАЖНО! Для крепления цилиндров используйте только оригинальные винты CISA, поставляемые в комплекте с замком MITO или серийные винты размером М5 X 75 мм. | 22280 | 21166
00-00125880 | 1.13200.65.0.20 (13.200.65.0.20) | CISA | Замок электромеханический, врезной. В серию MITO входят замки с базовыми функциями, обладающие повышенными огнеупорными свойствами; Универсальный типа запирания право-лево; Устройство удержания в открытом положении - наружная ручка активируется ключом; Корпус из оцинкованной стали; Защелка из оцинкованной стали. | 22280 | 21166
00-00125881 | 1.13210.65.0.20 (13.210.65.0.20) | CISA | Замок электромеханический, врезной, антипаника В серию MITO входят замки с базовыми функциями, обладающие повышенными огнеупорными свойствами; Универсальный типа запирания право-лево; Устройство удержания в открытом положении - наружная ручка активируется ключом; Корпус из оцинкованной стали; Защелка из оцинкованной стали. | 22280 | 21166
00-00016803 | 1.14017.60.1 (14.017.60.1) | CISA | Замок электромеханический врезной. Фиксация защелки в открытом состоянии. Корпус и лицевая планка из оцинкованной стали. Защелка, ролик и ригель из латуни. Напряжение 12 В переменного тока. Потребляемый ток 1,3 А. Расстояние от торца до оси цилиндра 60 мм. Тип 1 - для левых дверей внутреннего открывания. Цилиндр заказывается отдельно. | 18980 | 18031
00-00016802 | 1.14017.60.2 (14.017.60.2) | CISA | Замок электромеханический врезной. Фиксация защелки в открытом состоянии. Корпус и лицевая планка из оцинкованной стали. Защелка, ролик и ригель из латуни. Напряжение 12 В переменного тока. Потребляемый ток 1,3 А. Расстояние от торца до оси цилиндра 60 мм. Тип 2 - для правых дверей внутреннего открывания. Цилиндр заказывается отдельно. | 18980 | 18031
00-00037052 | 1.14020.15.1 (14.020.15.1) | CISA | Замок электромеханический, врезной для алюминиевых и пластиковых дверей. Тип открывания: 1. Расстояние до цилиндра 15мм. Питание 12В. | 16340 | 15523
00-00125882 | 1.14020.15.2 (14.020.15.2) | CISA | Замок электромеханический, врезной. Корпус из оцинкованной стали; Лицевая планка из оцинкованной стали; Защелка, ролик и ригель из латуни. | 16340 | 15523
03-00002586 | 1.14020.18.1 (14.020.18.1) | CISA | Замок электромеханический врезной Ригель и защелка. Корпус и лицевая планка из оцинкованной стали. Напряжение 12 В переменного тока. Потребляемый ток 1,4 А. Расстояние от торца до оси цилиндра 18 мм. Тип 1 - для левых дверей внутреннего открывания. Цилиндр заказывается отдельно. | 16670 | 15836.5
03-00002587 | 1.14020.18.2 (14.020.18.2) | CISA | Замок электромеханический врезной. Ригель и защелка. Корпус и лицевая планка из оцинкованной стали. Напряжение 12 В переменного тока. Потребляемый ток 1,4 А. Расстояние от торца до оси цилиндра 18 мм. Тип 2 - для правых дверей внутреннего открывания. Цилиндр заказывается отдельно. | 16670 | 15836.5
00-00125883 | 1.14510.70.0 (14.510.70.0) | CISA | Замок электромеханический, врезной, имеет только электрически управляемую защелку: взводной и запорный ригели. Запорная защелка имеет противоотжимный блокировочный механизм при закрытом состоянии замка. Цилиндровый механизм овального профиля позволяет механически открывать замок. Замок реверсивный, направление захлопывания защелки меняется путем перестановки. Видимая лицевая планка и взводная защелка оцинкованные, полированные. Запорная защелка латунная. | 6930 | 6583.5
00-00016820 | 1.15535.28.0 (15.535.28.0) | CISA | Замок электромеханический врезной цилиндровый. Корпус из оцинкованной стали. Реверсивная защелка из никелированной стали. Ригели из никелированной стали. Лицевая пластинка из оцинкованной стали. 4 ригеля и защелка. Электроуправляемая защелка-ригель. Напряжение 12 В переменного тока. Потребляемый ток 3,1 А. Цилиндр заказывается отдельно. Для любой стороны открывания. | 36300 | 34485
00-00125884 | 1.15535.48.0 (15.535.48.0) | CISA | Замок электромеханический, врезной, тех.упаковка. Дополнительная запатентованая система CISA "Revolution", обеспечивающая повышенную защиту от вскрытия отмычками и плавный ход ключа; Используется электроуправляемый ригель-защелка; Корпус замка сделан из оцинкованной стали; Ригели из никелированной стали; Реверсивная защелка из никелированной стали; Питание - 12В переменного тока; Предусмотрены дополнительные точки запирания. | 36300 | 34485
03-00002588 | 1.16215.25.0 (16.215.25.0) | CISA | Замок электромеханический врезной. Ригель и защелка, регулируются от 10,5 до 16,5 мм. Корпус из оцинкованной стали. Лицевая планка из нержавеющей стали. Напряжение 12 В переменного тока. Потребляемый ток 3,1 А. Расстояние от торца до оси цилиндра 25 мм. Цилиндр заказывается отдельно. Для любой стороны открывания. | 17330 | 16463.5
03-00002589 | 1.16215.30.0 (16.215.30.0) | CISA | Замок электромеханический врезной. Ригель и защелка, регулируются от 10,5 до 16,5 мм. Корпус из оцинкованной стали. Лицевая планка из нержавеющей стали. Напряжение 12 В переменного тока. Потребляемый ток 3,1 А. Расстояние от торца до оси цилиндра 30 мм. Цилиндр заказывается отдельно. Для любой стороны открывания. | 17330 | 16463.5
03-00002590 | 1.16215.35.0 (16.215.35.0) | CISA | Замок электромеханический врезной. Ригель и защелка, регулируются от 10,5 до 16,5 мм. Корпус из оцинкованной стали. Лицевая планка из нержавеющей стали. Напряжение 12 В переменного тока. Потребляемый ток 3,1 А. Расстояние от торца до оси цилиндра 35 мм. Цилиндр заказывается отдельно. Для любой стороны открывания. | 17330 | 16463.5
00-00125885 | 1.16786.28.0 (16.786.28.0) | CISA | Замок электромеханический, врезной. Предусмотрена возможность дополнительных точек запирания. Напряжение 12 B переменного тока, потребляемый ток 3,1 A. Предназначен для установки в металлические двери толщиной не менее 40 мм. | 48180 | 45771
00-00125886 | 1.17352.90.0 (17.352.90.0) | CISA | Замок электромеханический, врезной. При подключении электромеханических замков CISA к сетевым блокам питания 12 В следует предусмотреть ограничение времени подачи сигнала с трансформатора до 1 секунды. Если возможности контроллера не предусматривают установку длительности импульса, то к замку необходимо подключение оригинального модуля CISA — бустера 1.07022.00.0. Данное устройство полностью исключает проблемы некорректного использования замка и позволяет значительно продлить его ресурс. В случае длительного удержания кнопки дистанционного открывания последует выход из строя электромагнитного элемента замка и отказ в гарантии на изделие. | 26730 | 25393.5
00-00016819 | 1.17535.28.0.C5 (17.535.28.0) | CISA | Замок электромеханический врезной сувального типа. Корпус из оцинкованной стали. Реверсивная защелка из никелированной стали. Ригели из никелированной стали. Лицевая пластинка из оцинкованной стали. 4 ригеля и защелка. Электроуправляемая защелка-ригель. Напряжение 12 В переменного тока. Потребляемый ток 3,1 А. Для любой стороны открывания. | 42900 | 40755
00-00125887 | 1.17685.28.0.C5 (17.685.28.0.C5) | CISA | Замок электромеханический, врезной, для металлических дверей с 4-мя силовыми ригелями и возможностью подключения дополнительных вертикальных тяг. Верхняя защелка открывается как электрически - от поступления сигала, переменного напряжения 12В, так и механически: 1) ключом; 2) при нажатии дверной ручки с внутренней стороны (можно не устанавливать нажимной гарнитур, а использовать глухие ручки, не связанные с механизмом защелок замка) Нижние 4 ригеля закрываются и открываются только ключом. В комплекте один монтажный ключ и 5 основных ключей, в дальнейшем, чтобы заменить секрет замка, достаточно просто купить новый комплект ключей для перекодируемых замков CISA арт. 06520 и настроить свой замок на новый ключ. Замок подходит для всех типов открывания дверей: наружный, внутренний, левый и правый. Защелки устанавливаются на нужную сторону путем их вытягивания. Важно! Для открывания защелок необходима подача кратковременного импульса (не более 1 секунды), при длительном поступлении сигнала, | 46200 | 43890
00-00125943 | 1.1A300.35.0 (1A.300.35.0) | CISA | Замок электромоторный, для пластиковых и алюминиевых дверей. Линейка замков Multitop MATIC теперь включает и моторизованную версию с короткой лицевой планкой и центральной точкой запирания для алюминевых и стальных дверей. Когда дверь закрыта, ригель автоматически входит в зацепление. Благодаря использованию МОТОРА CISA есть возможность удаленного открывания двери. | 47850 | 45457.5
00-00016816 | 1.1A610.00.0 (1A.610.00.0) | CISA | Замок электромеханический накладной. Серия Elettrika. Внутренняя кнопка, саморегулирующаяся ответная часть, переменное расстояние от торца до оси цилиндра от 50 до 80 мм. Защитный корпус из окрашенной стали. Напряжение 12 В переменного тока. Потребляемый ток 3 А. Для любой стороны открывания. | 15350 | 14582.5
00-00016817 | 1.1A630.00.0 (1A.630.00.0) | CISA | Замок электромеханический накладной. Серия Elettrika. Внутренняя кнопка и цилиндр, блокировка кнопки, блокировка замка в открытом состоянии, саморегулирующаяся ответная часть, переменное расстояние от торца до оси цилиндра от 50 до 80 мм. Защитный корпус из окрашенной стали. Напряжение 12 В переменного тока. Потребляемый ток 3 А. Для любой стороны открывания. | 16830 | 15988.5
00-00016818 | 1.1A721.00.0 (1A.721.00.0) | CISA | Замок электромеханический накладной. Серия Elettrika. Внутренний цилиндр, саморегулирующаяся ответная часть, переменное расстояние от торца до оси цилиндра от 50 до 80 мм. Защитный корпус из окрашенной стали. Напряжение 12 В переменного тока. Потребляемый ток 3 А. Для дверей внутреннего открывания. | 16500 | 15675
03-00007922 | 1.1A731.00.0 (1A.731.00.0) | CISA | Замок электромеханический накладной. Серия Elettrika. Внутренняя кнопка и цилиндр, блокировка кнопки, блокировка замка в открытом состоянии, саморегулирующаяся ответная часть, переменное расстояние от торца до оси цилиндра от 50 до 80 мм. Защитный корпус из окрашенной стали. Напряжение 12 В переменного тока. Потребляемый ток 3 А. Для дверей внутреннего открывания. | 16830 | 15988.5
00-00125888 | 1.1A731.00.0.PC (1A.731.00.0.PC) | CISA | Замок электромеханический, накладной с бустер +. Окрашенный защитный корпус из стали; Металлическая ответная часть с качающейся осью из нержавеющей стали; Роторный ригель из экструдированного алюминия; Напряжение питания - 12В переменного тока; Для любой стороны открывания с размером Е, регулируемым от 50 до 80 мм. | 35640 | 33858
00-00125895 | 1.43091.00.0 (43.091.00.0) | CISA | Врезной цилиндровый замок из состава системы аварийного выхода "Антипаника". Используется для второстепенной створки двухстворчатых дверей. | 5450 | 5177.5
00-00125896 | 1.43110.65.0 (43.110.65.0) | CISA | Врезной цилиндровый замок серии MITO PANIC с функцией "Антипаника" для активной створки двухстворчатых дверей. Подходит для железных противопожарных дверей, благодаря небольшим габаритам. Врезной цилиндровый замок CISA 43.110.65.0 серии MITO PANIC предназначен для противопожарных дверей любой стороны открывания. Только защелка. | 4790 | 4550.5
00-00125897 | 1.43130.65.0 (43.130.65.0) | CISA | Врезной цилиндровый замок серии MITO PANIC с функцией "Антипаника". Подходит для железных противопожарных дверей, благодаря небольшим габаритам, предназначен для противопожарных дверей любой стороны открывания. Ригель и защелка. | 4790 | 4550.5
00-00125898 | 1.43190.65.0 (43.190.65.0) | CISA | Врезной замок серии MITO PANIC для пассивной створки двухстворчатых дверей. На главную створку устанавливается замок с защелкой 43.110.65.0. | 8420 | 7999
00-00125936 | 1.44660.25.0 (44.660.25.0) | CISA | Замок механический, для пластиковых и алюминиевых дверей, с роликом и ригелем предназначен для установки на двери. Типы дверей: Все типы дверных конструкций - одностворчатые, двухстворчатые, открывающиеся наружу или внутрь, теплые или холодные профильные серии; В комплекте поставляется: Корпус замка, винт для профильного цилиндра; Дополнительно нужно приобретать: Ответная планка, профильный цилиндр. Ригель и защелка, регулируемая от 10 до 16 мм. Лицевая пластина 22х3 мм с цинковым покрытием. Кол-во оборотов: 1. Дистанция: 85. Ширина лицевой планки: 22. | 3300 | 3135
00-00125937 | 1.44660.30.0 (44.660.30.0) | CISA | Замок механический, для пластиковых и алюминиевых дверей с роликом и ригелем предназначен для установки на двери. Типы дверей: Все типы дверных конструкций - одностворчатые, двухстворчатые, открывающиеся наружу или внутрь, теплые или холодные профильные серии; В комплекте поставляется: Корпус замка, винт для профильного цилиндра; Дополнительно нужно приобретать: Ответная планка, профильный цилиндр. Ригель и защелка, регулируемая от 10 до 16 мм. Лицевая пластина 22х3 мм с цинковым покрытием. Кол-во оборотов: 1. Дистанция: 85. Ширина лицевой планки: 22. | 3300 | 3135
00-00125938 | 1.44660.35.0 (44.660.35.0) | CISA | Замок механический, для пластиковых и алюминиевых дверей с роликом и ригелем предназначен для установки на двери. Типы дверей: Все типы дверных конструкций - одностворчатые, двухстворчатые, открывающиеся наружу или внутрь, теплые или холодные профильные серии; В комплекте поставляется: Корпус замка, винт для профильного цилиндра; Дополнительно нужно приобретать: Ответная планка, профильный цилиндр. Ригель и защелка, регулируемая от 10 до 16 мм. Лицевая пластина 22х3 мм с цинковым покрытием. Кол-во оборотов: 1. Дистанция: 85. Ширина лицевой планки: 22. | 3300 | 3135
00-00125939 | 1.46215.25.0 (46.215.25.0) | CISA | Замок механический, для пластиковых и алюминиевых дверей имеет поворотный механический ригель, управляемый одним оборотом цилиндрического ключа стандартного профиля, и защелку, управляемую либо ручкой со стандартным 8мм квадратом, либо ключом. Замок реверсивный, направление захлопывания защелки меняется путем перестановки. Видимая лицевая планка замка выполнена из нержавеющей стали. Замок снабжен специальным укрепленным против перепиливания механическим ригелем и оцинкованной полированной защелкой. | 3800 | 3610
00-00125940 | 1.46215.30.0 (46.215.30.0) | CISA | Замок механический, для пластиковых и алюминиевых дверей имеет поворотный механический ригель, управляемый одним оборотом цилиндрического ключа стандартного профиля, и защелку, управляемую либо ручкой со стандартным 8мм квадратом, либо ключом. Замок реверсивный, направление захлопывания защелки меняется путем перестановки. Видимая лицевая планка замка выполнена из нержавеющей стали. Замок снабжен специальным укрепленным против перепиливания механическим ригелем и оцинкованной полированной защелкой. Имеется три модификации замка, отличающиеся расстоянием от торца до оси цилиндра: Е=25/30/35 мм. | 3800 | 3610
00-00125941 | 1.46215.35.0 (46.215.35.0) | CISA | Замок механический, для пластиковых и алюминиевых дверей имеет поворотный механический ригель, управляемый одним оборотом цилиндрического ключа стандартного профиля, и защелку, управляемую либо ручкой со стандартным 8мм квадратом, либо ключом. Замок реверсивный, направление захлопывания защелки меняется путем перестановки. Видимая лицевая планка замка выполнена из нержавеющей стали. Замок снабжен специальным укрепленным против перепиливания механическим ригелем и оцинкованной полированной защелкой. Имеется три модификации замка, отличающиеся расстоянием от торца до оси цилиндра: Е=25/30/35 мм. | 3800 | 3610
00-00125899 | 1.46230.25.0 (46.230.25.0) | CISA | Замок врезной цилиндровый, 1 оборот, 1 плоский выпадающий ригель, ролик, б/с 25мм | 4620 | 4389
00-00125900 | 1.46230.30.0 (46.230.30.0) | CISA | Замок врезной цилиндровый, 1 оборот, 1 плоский выпадающий ригель, ролик, б/с 30мм | 4620 | 4389
00-00125901 | 1.46270.30.0 (46.270.30.0) | CISA | Замок врезной цилиндровый, без запирания с лицевой стороны | 4620 | 4389
00-00125924 | 1.52310.45.0 (52.310.45.0) | CISA | Замок врезной цилиндровый, 2 оборота, 1 плоский ригель,б/с 50мм | 6440 | 6118
00-00125925 | 1.52310.50.0 (52.310.50.0) | CISA | Замок врезной цилиндровый, 2 оборота, 1 плоский ригель,б/с 50мм | 6440 | 6118
00-00125926 | 1.52310.60.0 (52.310.60.0) | CISA | Замок врезной цилиндровый, 2 оборота, 1 плоский ригель,б/с 60мм | 6440 | 6118
00-00125927 | 1.52521.50.0 (52.521.50.0) | CISA | Замок врезной цилиндровый универсальный с ответной планкой для деревянных и металлических дверей. С переустанавливаемой защелкой, с прямоугольной лицевой планкой 3 мм, с тремя фигурными ригелями и вылетом на 19 мм. С отверстием под ручки 8х8 мм, межосевое расстояние 85 мм, бэксет 50 мм, с ответной планкой в комплекте. Класс взломостойкости 2. Цвет оцинкованная сталь. | 11880 | 11286
00-00125928 | 1.52521.60.0 (52.521.60.0) | CISA | Замок врезной цилиндровый универсальный с ответной планкой для деревянных и металлических дверей. С переустанавливаемой защелкой, с прямоугольной лицевой планкой 3 мм, с тремя фигурными ригелями и вылетом на 19 мм. С отверстием под ручки 8х8 мм, межосевое расстояние 85 мм, бэксет 60 мм, с ответной планкой в комплекте. Класс взломостойкости 2. Цвет оцинкованная сталь. | 11880 | 11286
00-00125944 | 1.56013.50.0 (56.013.50.0) | CISA | Замок врезной цилиндровый универсальный для металлических дверей. Хромированный корпус с отверстиями под броню. Подходит для замены замков "Ереван", KALE FIYAM, FAYN. С прямоугольной съёмной лицевой планкой 2 мм, с прямоугольным ригелем вылетом на 34 мм, без тяг, бэксет 50 мм, без ответной планки, без декоративных накладок на ключевину. Цвет оцинкованная сталь. | 4790 | 4550.5
00-00125945 | 1.56013.60.0 (56.013.60.0) | CISA | Замок врезной цилиндровый универсальный для металлических дверей. Хромированный корпус с отверстиями под броню. Подходит для замены замков "Ереван", KALE FIYAM, FAYN. С прямоугольной съёмной лицевой планкой 2 мм, с прямоугольным ригелем вылетом на 34 мм, без тяг, бэксет 60 мм, без ответной планки, без декоративных накладок на ключевину. Цвет оцинкованная сталь. | 4790 | 4550.5
00-00125946 | 1.56013.70.0 (56.013.70.0) | CISA | Замок врезной цилиндровый универсальный для металлических дверей. Хромированный корпус с отверстиями под броню. Подходит для замены замков "Ереван", KALE FIYAM, FAYN. С прямоугольной съёмной лицевой планкой 2 мм, с прямоугольным ригелем вылетом на 34 мм, без тяг, бэксет 70 мм, без ответной планки, без декоративных накладок на ключевину. Цвет оцинкованная сталь. | 4790 | 4550.5
00-00125956 | 1.56435.48.0 (56.435.48.0) | CISA | Замок врезной цилиндровый универсальный LOGO LINE. С переустанавливаемой защелкой, с прямоугольной лицевой планкой 3 мм, с тремя фигурными ригелями и вылетом на 19 мм. С отверстием под ручки 8х8 мм, межосевое расстояние 85 мм, бэксет 45 мм, с ответной планкой в комплекте. Класс взломостойкости 2. Цвет оцинкованная сталь. | 13860 | 13167
00-00125947 | 1.56436.28.0 (56.436.28.0) | CISA | Цилиндровый замок Blockator, 2 оборота, 3 ригеля, защёлка | 5780 | 5491
00-00125948 | 1.56505.48.0 (56.505.48.0) | CISA | Замок врезной цилиндровый CISA REVOLUTION вкладной. Замок имеет особую систему шестереночного редуктора REVOLUTION, которая обеспечивает плавность и бесшумность хода ригелей. Без защелки, без лицевой планки, с круглыми ригелями (5 шт.) диаметром 18 мм и вылетом на 30 мм, с тягами, межосевое расстояние 85 мм, бэксет 64 мм, без ответной планки, без декоративных накладок на ключевину. Класс взломостойкости 4, высший. Изделие упаковано в пакет. | 17000 | 16150
00-00125949 | 1.56515.48.0 (56.515.48.0) | CISA | Замок имеет особую систему шестереночного редуктора REVOLUTION, которая обеспечивает плавность и бесшумность хода ригелей. Замок врезной цилиндровый CISA REVOLUTION 56.515.48.0 вкладной. Замок имеет особую систему шестереночного редуктора REVOLUTION, которая обеспечивает плавность и бесшумность хода ригелей. С защелкой, без лицевой планки, с круглыми ригелями (4 шт.) диаметром 18 мм и вылетом на 30 мм, с тягами, межосевое расстояние 85 мм, бэксет 64 мм, без ответной планки, без декоративных накладок на ключевину. Класс взломостойкости 4, высший. Изделие упаковано в пакет. | 18650 | 17717.5
00-00125950 | 1.56515.48.0-B (56.515.48.0-B) | CISA | Замок врезной цилиндровый REVOLUTION вкладной с блокировкой. Замок имеет особую систему шестереночного редуктора REVOLUTION, которая обеспечивает плавность и бесшумность хода ригелей. Серия PRO имеет блокировку, которая срабатывает при удалении цилиндра. Если при закрытом замке, когда все ригеля выдвинуты, из корпуса удалить цилиндр, то движение засова будет заблокировано специальной стопорной планкой. Снятие блокировки возможно только со снятием замка с двери и его полной разборкой. С защёлкой, без лицевой планки, с круглыми ригелями (4 шт.) диаметром 18 мм и вылетом на 30 мм, с тягами, межосевое расстояние 85 мм, бэксет 64 мм, без ответной планки, без декоративных накладок на ключевину. Класс взломостойкости 4, высший. Изделие упаковано в пакет. | 16340 | 15523
00-00125951 | 1.56525.48.0 (56.525.48.0) | CISA | Цилиндровый замок Revolution, 5 ригелей, планка | 17660 | 16777
00-00125952 | 1.56535.48.0 (56.535.48.0) | CISA | Цилиндровый замок Revolution, 4 риг. + защ., планка | 18650 | 17717.5
00-00125953 | 1.56535.48.0-B (56.535.48.0-B) | CISA | Цилиндровый замок Revolution, 4 риг. + защ., планка, с блокир. | 17160 | 16302
00-00125954 | 1.56766.48.0 (56.766.48.0) | CISA | Цилиндровый замок Revolution, двойной, незав., б\пл. | 23430 | 22258.5
00-00125955 | 1.56786.48.0 (56.786.48.0) | CISA | Цилиндровый замок Revolution, двойной, незав., планка | 26070 | 24766.5
00-00125929 | 1.56835.28.0 (56.835.28.0) | CISA | Замок врезной механический "ComFortlock" | 29540 | 28063
00-00125930 | 1.56937.28.0 (56.937.28.0) | CISA | Замок врезной механический "Exitlock" | 29870 | 28376.5
00-00125931 | 1.57028.50.0 (57.028.50.0) | CISA | Замок врезной сувальдный, 4 ригеля | 17330 | 16463.5
00-00125932 | 1.57028.60.0 (57.028.60.0) | CISA | Замок врезной сувальдный, 4 ригеля | 18320 | 17404
00-00125933 | 1.57220.60.0 (57.220.60.0) | CISA | Замок врезной сувальдный | 12540 | 11913
00-00125934 | 1.57525.48.0.00ZL.C5 (57.525.48.0.00ZL.C5) | CISA | Замок врезной сувальдный без защёлки, 5 ключей | 18980 | 18031
00-00125935 | 1.57535.48.0.00ZL.C5 (57.535.48.0.00ZL.C5) | CISA | Замок врезной сувальдный с защёлкой, 5 ключей | 21290 | 20225.5
00-00125957 | 1.57655.48.A.0000.C5 (57.655.48.A.0000.C5) | CISA | Сувальдный, New Cambio Facile, ALPS, 5 кл., б\пл, 5 ригелей. Замки серии NEW CAMBIO позволяют многократно перекодировать сувальдный механизм на новый ключ, в случае утери или передачи ключа посторонним, к примеру, строителям. Хозяину нет необходимости менять полностью замок, достаточно приобрести новый комплект ключей и самостоятельно перекодировать замок. | 22770 | 21631.5
00-00125958 | 1.57665.48.A.0000.C5 (57.665.48.A.0000.C5) | CISA | Сувальдный, New Cambio Facile, ALPS, 5 кл., б\пл, 4 риг. + защ. Замки серии NEW CAMBIO позволяют многократно перекодировать сувальдный механизм на новый ключ, в случае утери или передачи ключа посторонним, к примеру, строителям. Хозяину нет необходимости менять полностью замок, достаточно приобрести новый комплект ключей и самостоятельно перекодировать замок. | 23270 | 22106.5
00-00125959 | 1.57675.48.A.0000C5 (57.675.48.A.0000C5) | CISA | Сувальдный, New Cambio Facile, ALPS, 5 кл., с пл, 5 ригелей. Замки серии NEW CAMBIO позволяют многократно перекодировать сувальдный механизм на новый ключ, в случае утери или передачи ключа посторонним, к примеру, строителям. Хозяину нет необходимости менять полностью замок, достаточно приобрести новый комплект ключей и самостоятельно перекодировать замок. | 23930 | 22733.5
00-00125960 | 1.57685.48.A.0000C5 (57.685.48.A.0000C5) | CISA | Сувальдный, New Cambio Facile, ALPS, 5 кл., с пл, 4 риг. + защ. Замки серии NEW CAMBIO позволяют многократно перекодировать сувальдный механизм на новый ключ, в случае утери или передачи ключа посторонним, к примеру, строителям. Хозяину нет необходимости менять полностью замок, достаточно приобрести новый комплект ключей и самостоятельно перекодировать замок. | 24090 | 22885.5
00-00125961 | 1.57966.48.A.0000.C5 (57.966.48.A.0000.C5) | CISA | Комбинированный NCF, ALPS, длинный ключ, б\пл, 5 ключей | 29040 | 27588
00-00047555 | 1.57986.48.0.0000C5 (57.986.48.0) | CISA | Замок врезной сувальдный, комб. NCF, Basic, длинный ключ, 5 ключей. Система NEW CAMBIO FACILE (для нижнего сувальдного замка) позволяет многократно заменять ключи и перекодировать замок на новый ключ, не прибегая к демонтажу замка или какой-либо его части, а используя только специальный инструмент и ключи (комплект новых ключей приобретается отдельно). С лицевой планкой (торцевая планка). Механизм секретности - комбинированный сувальдно-цилиндровый (в одном моноблоке замка размещены два механизма замка). Верхний цилиндровый замок является дополнительным и закрывается на два оборота ключа, нижний на четыре оборота. | 31190 | 29630.5
00-00125902 | 1.5C110.45.0 (5C.110.45.0) | CISA | Замок врезной цилиндровый, 2 оборота, 1 плоский ригель, защелка | 5450 | 5177.5
00-00125903 | 1.5C110.45.0.12 (5C.110.45.0.12) | CISA | Замок врезной цилиндровый, 2 оборота, 1 плоский ригель, защелка | 5780 | 5491
00-00125904 | 1.5C110.50.0 (5C.110.50.0) | CISA | Замок врезной цилиндровый, 2 оборота, 1 плоский ригель, защелка | 5450 | 5177.5
00-00125905 | 1.5C110.50.0.12 (5C.110.50.0.12) | CISA | Замок врезной цилиндровый, 2 оборота, 1 плоский ригель, защелка | 5450 | 5177.5
00-00125906 | 1.5C110.60.0 (5C.110.60.0) | CISA | Замок врезной цилиндровый, 2 оборота, 1 плоский ригель, защелка | 5450 | 5177.5
00-00125907 | 1.5C110.60.0.12 (5C.110.60.0.12) | CISA | Замок врезной цилиндровый, 2 оборота, 1 плоский ригель, защелка | 5450 | 5177.5
00-00125908 | 1.5C110.70.0 (5C.110.70.0) | CISA | Замок врезной цилиндровый, 2 оборота, 1 плоский ригель, защелка | 7430 | 7058.5
00-00125909 | 1.5C110.70.0.12 (5C.110.70.0.12) | CISA | Замок врезной цилиндровый, 2 оборота, 1 плоский ригель, защелка | 7430 | 7058.5
00-00125910 | 1.5C120.60.0 (5C.120.60.0) | CISA | Замок врезной цилиндровый, 2 оборота, 1 плоский ригель, защелка | 4620 | 4389
00-00125911 | 1.5C120.60.0.12 (5C.120.60.0.12) | CISA | Замок врезной цилиндровый, 2 оборота, 1 плоский ригель, защелка | 4620 | 4389
00-00125912 | 1.5C611.45.0 (5C.611.45.0) | CISA | Замок врезной цилиндровый, 2 оборота, 1 плоский ригель, защелка | 3140 | 2983
00-00125913 | 1.5C611.45.0.12 (5C.611.45.0.12) | CISA | Замок врезной цилиндровый, 2 оборота, 1 плоский ригель, защелка | 3470 | 3296.5
00-00125914 | 1.5C611.50.0 (5C.611.50.0) | CISA | Замок врезной цилиндровый, 2 оборота, 1 плоский ригель, защелка | 3140 | 2983
00-00125915 | 1.5C611.50.0.12 (5C.611.50.0.12) | CISA | Замок врезной цилиндровый, 2 оборота, 1 плоский ригель, защелка | 3140 | 2983
00-00125916 | 1.5C611.60.0 (5C.611.60.0) | CISA | Замок врезной цилиндровый, 2 оборота, 1 плоский ригель, защелка | 3140 | 2983
00-00125917 | 1.5C611.60.0.12 (5C.611.60.0.12) | CISA | Замок врезной цилиндровый, 2 оборота, 1 плоский ригель, защелка | 3140 | 2983
00-00125918 | 1.5C621.45.0 (5C.621.45.0) | CISA | Замок врезной цилиндровый, 2 оборота, 1 плоский ригель, роликовая защелка CISA 5C621.50.0 | 4460 | 4237
00-00125919 | 1.5C621.45.0.12 (5C.621.45.0.12) | CISA | Замок врезной цилиндровый, 2 оборота, 1 плоский ригель, роликовая защелка CISA 5C621.50.0 | 5120 | 4864
00-00125920 | 1.5C621.50.0 (5C.621.50.0) | CISA | Замок врезной цилиндровый, 2 оборота, 1 плоский ригель, роликовая защелка CISA 5C621.50.0 | 4460 | 4237
00-00125921 | 1.5C621.50.0.12 (5C.621.50.0.12) | CISA | Замок врезной цилиндровый, 2 оборота, 1 плоский ригель, роликовая защелка CISA 5C621.50.0 | 5120 | 4864
00-00125922 | 1.5C621.60.0 (5C.621.60.0) | CISA | Замок врезной цилиндровый, 2 оборота, 1 плоский ригель, роликовая защелка CISA 5C621.50.0 | 4460 | 4237
00-00125923 | 1.5C621.60.0.12 (5C.621.60.0.12) | CISA | Замок врезной цилиндровый, 2 оборота, 1 плоский ригель, роликовая защелка CISA 5C621.50.0 | 5120 | 4864
00-00125942 | 1.E6536.28.0 (E6.536.28.0) | CISA | Замок врезной моторизированный цилиндровый серии MyEvo CISA E6536.28.0. CISA MyEVO - моторизованный замок для безопасности дверей с интеллектуальным автоматическим закрытием: замок активизирует моторную систему трёхточечного запирания, приводя в движение все засовы – до полного закрывания. | 132000 | 125400
00-00101897 | GS SM002-15M КУ СКАТ ИО102-46 "КУРР" | CLASS | GS SM002-15M КУ СКАТ (ИО102-46 "КУРР" ГОСТ АБГД.425123.001 ТУ от 2018года.) соответствует требованиям ГОСТ Р 52582-2006 (раздел 5 U4) Замок КУ «Скат» имеет функцию Раннего Реагирования и передаёт тревожный сигнал на пульт охраны ещё до вскрытия двери Выполнен в габаритах серийных замков GS, засов в виде 5 стальных штырей Ф18ММ, ход засова 40мм Устойчивость к внешней осевой нагрузке на засов 2000 кг.с (для сравнения, у обычных замков не более 200 кг.с) Замок имеет 10 сувальд, что практически исключает вскрытие отмычками Класс взломостойкости U4 Входит в список технических средств безопасности Росгвардии 2022 ГОСТ Р 52582-2006 Гарантия 2 года | 13700 | 13700
00-00101896 | GS-ML 14 Scorpion | CLASS | Отличительными элементами системы «Скорпион» являются ключ особой формы, отсечная втулка и кинематически связанная с ней термообработанная шторка, расположенные в замочной скважине. Отсечная втулка со шторкой перекрывают замочную скважину при запертом механизме. Cистема «Скорпион» предназначена для защиты от манипуляционных способов вскрытие замков. Использование системы делает практически невозможное вскрытие замка при помощи отмычки. ГОСТ Р 52582-2006 Гарантия 1 год | 3200 | 3200
00-00101895 | GS-SM 002-015M Питон | CLASS | Замок выполнен в габаритах серийных замков GS, засов в виде 5 стальных штырей Ф18ММ, ход засова 40мм Устойчивость к внешней осевой нагрузке на засов 2000 кг.с (для сравнения, у обычных замков не более 200 кг.с) Замок имеет 10 сувальд, что практически исключает вскрытие отмычками Класс взломостойкости U4 ГОСТ Р 52582-2006 Гарантия 1 год | 3800 | 3800
00-00036594 | CDL-100WL | COMMAX | Замок электронный умный. Питание от батареек AA 4 шт. До 30 смарт-ключей. Встроенная энергонезавис.память. Смарт ключи и/или цифровой код. . Двойная блокировка. Индикация открыт/закрыт. Регулировка звука. Экстр.подача питания Micro USB 5PIN. Толщина двери 35-55мм, +5+40°, алюминий, цвет серебро. | 24708.6 | 23967.34
00-00036595 | CDL-800WL | COMMAX | Замок электронный умный. Питание от батареек АА 4шт. Отпечатки пальцев 100 шт. Или цифровой код. Встроенная энергонезависимая память. Двойная блокировка. Индикация открыт/закрыт. Регулировка звука. Толщина двери 35-55мм. Раб.темпетатура +5+40°. Алюминий. Цвет серебро. | 31062.24 | 30130.37
00-00072244 | CTV Lock-E01 | CTV | Электромеханический замок для дверей с открыванием наружу и вовнутрь, с любым расположением петель, корпус из нержавеющей стали, нопка выхода, 12-15 В DC \1.3 А, раб. темп. -40 ~ +55°C | 2160 | 2160
00-00125403 | CTV Lock-E02 | CTV | Электромеханический замок для дверей с открыванием наружу и вовнутрь, корпус из окрашенной стали, для установки внутри помещений, кнопка выхода, 12-15 В DC \1.3 А, -40 ~ +55°C, 130х37х106 мм. | 1875 | 1875
00-00132422 | ASF702 | Dahua | Электромеханический замок; Режим блокировки: НЗ; Cила удержания 500 кг. Рабочая температура: -30℃~60℃. Электропитание DC12В, 320мА | 5090 | 5090
00-00108119 | DHI-ASF180A-V1 | Dahua | Электромагнитный замок; Режим блокировки: НЗ; На одну дверь; Релейный вход/выход; Сила удержания 180кг; Рабочая температура: -20℃~55℃ | 2790 | 2790
00-00108120 | DHI-ASF180B-V1 | Dahua | Электромагнитный замок; Режим блокировки: НЗ; На две двери; Релейный вход/выход; Сила удержания 180кг; Рабочая температура: -20℃~55℃ | 6590 | 6590
00-00108121 | DHI-ASF280A-V1 | Dahua | Электромагнитный замок; Режим блокировки: НЗ; На одну дверь; Релейный вход/выход; Сила удержания 280кг; Рабочая температура: -20℃~55℃ | 3590 | 3590
00-00108122 | DHI-ASF280B-V1 | Dahua | Электромагнитный замок; Режим блокировки: НЗ; На две двери; Релейный вход/выход; Сила удержания 280кг; Рабочая температура: -20℃~55℃ | 7290 | 7290
00-00044382 | DHI-ASF500A | Dahua | Замок электромагнитный, Режим блокировки: НЗ; Для одной двери; Релейный вход/выход; Сила удержания 500кг; Рабочая температура: -30℃~60℃. | 11890 | 11890
00-00044383 | DHI-ASF500B | Dahua | Замок электромагнитный, Режим блокировки: НЗ; Для двойной двери; Релейный вход/выход; Сила удержания 500кг; Рабочая температура: -30℃~60℃. | 22690 | 22690
00-00044384 | DHI-ASF802 | Dahua | Замок электромеханический, Режим блокировки: НЗ; Толщина двери: >50мм, Рабочая температура: -30℃~60℃. | 5590 | 5590
00-00044385 | DHI-ASF808 | Dahua | Замок электромеханический, Режим блокировки: НЗ; для полностью стеклянных дверей или для дверей с стеклянными вставками, рабочая температура: -30℃~60℃. | 8590 | 8590
00-00040247 | Mag-LOCK-KIT | Doorhan | Комплект замка электромагнитного. В составе: замок электромагнитный накладной, пластина ответная металлическая, три Г-образных кронштейна для крепления замка и ответной части, комплект крепежа., трансформатор DH-TRANSFORMER. | 21060 | 18322.2
03-00008721 | F-2369I (медь) | FASS | Замок электромеханический, накладной, универсальный (дверь наружу, внутрь), ролик взвода пружины, блокировка ключем кнопки выхода, цвет коричневый (медь), 12В. | Уточняйте у менеджера | Уточняйте у менеджера
03-00002913 | F-2369I (серый) | FASS | Замок электромеханический, накладной, универсальный (дверь наружу, внутрь), ролик взвода пружины, блокировка ключем кнопки выхода, цвет серый, 12В. | Уточняйте у менеджера | Уточняйте у менеджера
00-00017951 | F-2369I (черный) | FASS | Замок электромеханический, накладной, универсальный (дверь наружу, внутрь), ролик взвода пружины, блокировка ключем кнопки выхода, цвет черный, 12В. | Уточняйте у менеджера | Уточняйте у менеджера
03-00002914 | F-2369IS | FASS | Замок электромеханический, накладной, универсальный (дверь наружу, внутрь), ролик взвода пружины, блокировка ключем кнопки выхода , корпус металл, покрытие нерж.сталь , 12В. | Уточняйте у менеджера | Уточняйте у менеджера
03-00000568 | F-2369SS | FASS | Замок электромеханический, накладной, универсальный (дверь наружу, внутрь), ролик взвода пружины, блокировка ключем кнопки выхода, нержавеющая сталь, 12В. | Уточняйте у менеджера | Уточняйте у менеджера
00-00017952 | F-2370I | FASS | Замок электромеханический, накладной, универсальный (дверь наружу, внутрь), ролик взвода пружины, цвет коричневый (медь), 12В. | Уточняйте у менеджера | Уточняйте у менеджера
03-00011455 | F-2370IS | FASS | Замок электромеханический, накладной, универсальный (дверь наружу, внутрь), ролик взвода пружины, корпус металл, покрытие нерж.сталь , 12В. | Уточняйте у менеджера | Уточняйте у менеджера
03-00000569 | F-2370SS | FASS | Замок электромеханический, накладной, универсальный (дверь наружу, внутрь),ролик взвода пружины, нержавеющая сталь, 12В. | Уточняйте у менеджера | Уточняйте у менеджера
00-00047347 | DS-K4E100 | HikVision | Замок электромеханический Установка права/левая; DC12В+10%; размер 155×110×40мм; нержавеющая сталь. | Уточняйте у менеджера | Уточняйте у менеджера
00-00034710 | DS-K4H250D | HikVision | Электромагнитный замок Нагрузка 600кг; для двойных дверей; DC12В/DC24В; размер 480×49×25.5мм; сталь. | Уточняйте у менеджера | Уточняйте у менеджера
00-00034709 | DS-K4H250S | HikVision | Электромагнитный замок Нагрузка 300кг; для одной двери; DC12В/DC24В; размер 240×49×25.5мм; сталь. | Уточняйте у менеджера | Уточняйте у менеджера
00-00104278 | DS-K4H255S | HikVision | Электромагнитный замок Нагрузка 280кг; для одной двери; DC12В/DC24В; размер 240×49×25.5мм; сталь. | Уточняйте у менеджера | Уточняйте у менеджера
00-00034713 | DS-K4H450D | HikVision | Электромагнитный замок Нагрузка 450кг; для двойных дверей; DC12В/DC24В; размер 480×49×25.5мм; сталь. | Уточняйте у менеджера | Уточняйте у менеджера
00-00047349 | DS-K4H450S | HikVision | Электромагнитный замок Нагрузка 500кг; для одной двери; DC12В/DC24В; размер 185×60×13мм; сталь. | Уточняйте у менеджера | Уточняйте у менеджера
00-00019229 | Z-395 EHT (серебро) | IronLogic | Замок электронный для шкафчиков в раздевалке, серебро, 5 режимов работы, EM, HID Prox II, Temic, это бесконтактный считыватель, совмещенный с контроллером и электромеханическим замком. Замок работает от 4 батареек размера АА. Компактный размер, встроенные часы, большой выбор режимов работы, простота в установке, программированию и обслуживанию. Это совершенное решение контроля доступа для различных мест хранения: шкафчики в раздевалках, офисная мебель, торговое оборудование. Широкое применение электронные замки для мебели получили на таких объектах как спортивные и фитнес клубы, SPA-салоны, аквапарки, бассейны и индивидуальные шкафчики на предприятиях или школах. Электронный замок для мебели Z-395 EHТ может работать автономно или под управлением бесплатного ПО Lock's Manager и адаптера RF-1996 . Также электронные замки для мебели IronLogic могут быть интегрирован в уже существующую систему контроля доступа через ключ-карту или SDK и являться частью общей комплексной системы безопасност | 3760 | 3450
00-00019230 | Z-396 EHT (серебро) | IronLogic | Замок электронный для деревянной/металлической мебели серебро, 5 режимов работы, EM, HID Prox II, Temic, это бесконтактный считыватель, совмещенный с контроллером и электромеханическим замком. Замок работает от 4-х батареек размера АА. Компактный размер, встроенные часы, большой выбор режимов работы, простота в установке, программированию и обслуживанию. Это совершенное решение контроля доступа для различных мест хранения: шкафчики в раздевалках, офисная мебель, торговое оборудование. Широкое применение электронные замки для мебели получили на таких объектах как спортивные и фитнес клубы, SPA-салоны, аквапарки, бассейны и индивидуальные шкафчики на предприятиях или школах. Электронный замок для мебели Z-396 EHТ может работать автономно или под управлением бесплатного ПО Lock's Manager и адаптера RF-1996 . Также электронные замки для мебели IronLogic могут быть интегрирован в уже существующую систему контроля доступа через ключ-карту или SDK и являться частью общей комплексной систе | 3760 | 3450
00-00017590 | Z-495 EHT (серебро) | IronLogic | Электронный замок для шкафчиков в раздевалки, это бесконтактный считыватель, совмещенный с автономным контроллером и электромеханическим замком. Замок работает от 4 батареек размера АА. Компактный размер, встроенные часы, большой выбор режимов работы, простота в установке, программировании и обслуживании. Это совершенное решение контроля доступа для различных мест хранения: шкафчики для одежды, кабинки для переодевания, офисная мебель, торговое оборудование. Особенно широкое применение замки получили в таких объектах, как SPA-салоны, аквапарки, фитнесс-центры, бассейны. Электронный замок Z-495 EHТ может быть установлен на объект автономно, либо быть интегрирован в уже существующую систему контроля доступа через идентификатор или SDK для Lock Manager и являться частью общей комплексной системы безопасности на объекте. Цвет: серебро. | 4700 | 4440
00-00019231 | Z-496 EHT (серебро) | IronLogic | Электронный замок для шкафчиков в раздевалки, это бесконтактный считыватель, совмещенный с контроллером и электромеханическим замком. Замок работает от 4 батареек размера АА. Компактный размер, встроенные часы и датчик положения двери, большой выбор режимов работы, простота в установке, программированию и обслуживанию. Это совершенное решение контроля доступа для различных мест хранения: шкафчики в раздевалках, офисная мебель, торговое оборудование. Широкое применение электронные замки для мебели получили на таких объектах как спортивные и фитнес клубы, SPA-салоны, аквапарки, бассейны и индивидуальные шкафчики на предприятиях или школах. Электронный замок для мебели Z-496 EHТ может работать автономно, или под управлением бесплатного ПО Lock's Manager и адаптера RF-1996 . Так же электронные замки для мебели IronLogic могут быть интегрирован в уже существующую систему контроля доступа через ключ-карту или SDK и являться частью общей комплексной системы безопасности на объекте. Цвет: | 4700 | 4440
00-00039270 | Z-695 EHT (серебро) | IronLogic | Электронный замок для мебели , серебро, 5 режимов работы, EM, HID Prox II, Temic. Это бесконтактный считыватель, совмещенный с контроллером и электромеханическим замком. Замок работает от 3 батареек размера АА. Компактный размер, большой выбор режимов работы, простота в установке, программированию и обслуживанию. Это совершенное решение контроля доступа для различных мест хранения: шкафчики в раздевалках, офисная мебель, торговое оборудование. Широкое применение электронные замки для мебели получили на таких объектах как спортивные и фитнес клубы, SPA-салоны, аквапарки, бассейны и индивидуальные шкафчики на предприятиях или школах. | 4700 | 4440
00-00036982 | Z-7 EHT (золото) | IronLogic | Электронный/умный замок на дверь с питанием от батареек, рабочая частота: 125 кГц, чтение идентификаторов: EM-Marine, HID ProxCard II, Temic, то считыватель бесконтактных карт, контроллер и полноценный электромеханический замок врезного типа с запирающимся механизмом. Электрический замок открывается снаружи по бесконтатной карте или механическим ключом, а с внутренней стороны двери достаточно только нажать ручку. Электронный дверной замок работает от 4-х батареек размера АА. Привлекательный внешний вид, надежная конструкция, простота в программировании и установке, широкий функционал - это все позволит использовать умные дверные замки в офисных и административных помещениях любого назначения. При совместном использовании специализированного ПО и адаптера RF-1996 , электронные гостиничные замки организуют работу отелей, хостелов, санаториев, общежитий и других объектах, где необходимо вести выписку и учет гостевых карт, с защитой от утери или копирования карт злоумышленниками в электрон | 12120 | 11550
03-00004217 | Z-7 EHT (серебро) | IronLogic | Электронный/умный замок на дверь с питанием от батареек, рабочая частота: 125 кГц, чтение идентификаторов: EM-Marine, HID ProxCard II, Temic, то считыватель бесконтактных карт, контроллер и полноценный электромеханический замок врезного типа с запирающимся механизмом. Электрический замок открывается снаружи по бесконтатной карте или механическим ключом, а с внутренней стороны двери достаточно только нажать ручку. Электронный дверной замок работает от 4-х батареек размера АА. Привлекательный внешний вид, надежная конструкция, простота в программировании и установке, широкий функционал - это все позволит использовать умные дверные замки в офисных и административных помещениях любого назначения. При совместном использовании специализированного ПО и адаптера RF-1996 , электронные гостиничные замки организуют работу отелей, хостелов, санаториев, общежитий и других объектах, где необходимо вести выписку и учет гостевых карт, с защитой от утери или копирования карт злоумышленниками в электрон | 12120 | 11550
00-00072946 | Z-795 серебро | IronLogic | Замок электронный для шкафчиков с питанием от батареек, серебро, 4 режима работы, EM, HID Prox II, Temic. | 3760 | 3450
00-00068339 | Z-8 EHT (бронза) | IronLogic | Электронный/умный замок на дверь с питанием от батареек, рабочая частота 125 кГц, чтение идентификаторов EM-Marine, HID ProxCard II, Temic, это считыватель бесконтактных карт, контроллер и полноценный электромеханический замок врезного типа с запирающимся механизмом. Электрический замок открывается снаружи по бесконтатной карте или механическим ключем, а с внутренней стороны двери достаточно только нажать ручку. Электронный дверной замок работает от 4-х батареек размера АА. Привлекательный внешний вид, надежная конструкция, простота в программировании и установке, широкий функционал - это все позволит использовать умные дверные замки в офисных и административных помещениях любого назначения. При совместном использовании специализированного ПО и адаптера RF-1996 электронные гостиничные замки организуют работу отелей, хостелов, санаториев, общежитий и других объектах, где необходимо вести выписку и учет гостевых карт с защитой от утери или копирования карт злоумышленниками в электронные | 13200 | 12580
00-00072945 | Z-8 EHT (серебро) | IronLogic | Электронный/умный замок на дверь с питанием от батареек, рабочая частота 125 кГц, чтение идентификаторов EM-Marine, HID ProxCard II, Temic, это считыватель бесконтактных карт, контроллер и полноценный электромеханический замок врезного типа с запирающимся механизмом. Электрический замок открывается снаружи по бесконтатной карте или механическим ключем, а с внутренней стороны двери достаточно только нажать ручку. Электронный дверной замок работает от 4-х батареек размера АА. Привлекательный внешний вид, надежная конструкция, простота в программировании и установке, широкий функционал - это все позволит использовать умные дверные замки в офисных и административных помещениях любого назначения. При совместном использовании специализированного ПО и адаптера RF-1996 электронные гостиничные замки организуют работу отелей, хостелов, санаториев, общежитий и других объектах, где необходимо вести выписку и учет гостевых карт с защитой от утери или копирования карт злоумышленниками в электронные | 13200 | 12580
03-00013290 | 1073 | Oubao | Замок электромеханический НЗ универсальный ,цилиндр снаружи,кнопка изнутри, DC 12В/1А, -40°+50°С, нержавеющая сталь. | Уточняйте у менеджера | Уточняйте у менеджера
03-00010224 | LK200 | Oubao | Замок электромеханический универсальный.300000 циклов открывания,DC- 9-12 В(1А) ,1.5 кг.150х105х50 мм,нержавеющая сталь. | Уточняйте у менеджера | Уточняйте у менеджера
00-00060953 | PERCo-LB85.3 | PERCo | Врезной электромеханический замок с контактным устройством, нормально закрытый, межцентровое расстояние 85 мм | 26393 | 23754
00-00048316 | PERCo-LB85.4 | PERCo | Дверной электромеханический замок предназначен для работы в системах контроля доступа и используется для запирания легких и средних дверей толщиной от 38 мм до 50 мм. | 26393 | 23754
00-00023003 | PERCo-LBP85.1 | PERCo | Врезной электромеханический замок с контактным устройством для двери из алюминиевого профиля, нормально закрытый, межцентровое расстояние 85 мм, предназначен для использования в качестве исполнительного устройства в составе систем контроля и управления доступом для запирания легких и средних дверей внутренних помещений, изготовленных из алюминиевого профиля. В комплекте поставки замок. | 26393 | 23754
00-00023004 | PERCo-LBP85.2 | PERCo | Врезной электромеханический замок с контактным устройством для двери из алюминиевого профиля, нормально открытый, межцентровое расстояние 85 мм, предназначен для использования в качестве исполнительного устройства в составе систем контроля и управления доступом для запирания легких и средних дверей внутренних помещений, изготовленных из алюминиевого профиля. В комплекте поставки замок. | 26393 | 23754
00-00046911 | EL-01 | SLINEX | Электромеханический накладной замок, нормально закрытый, цилиндр одинарный, механическая кнопка выхода на корпусе, материал - сталь с нержавеющим покрытием, питание 9-14 В, потребляемый ток 1,5-3А, 148х107х55(мм), 1250г, -40°+55°С | 1620 | 1620
00-00046912 | EL-02 | SLINEX | Электромеханический накладной замок, нормально закрытый, цилиндр двойной, механическая кнопка выхода на корпусе, блокировка кнопки, материал - сталь с нержавеющим покрытием, питание 9-14 В, потребляемый ток 1,5-3А, 148х107х55(мм), 1250г, -40°+55°С | 1800 | 1800
00-00082908 | EML-180 | SLINEX | Электромагнитный замок, рабочее напряжение - 12В, ток потребления, не более 450 мА. Усилие удержания на отрыв - 180кг. Рабочая температура -40°С до +60°С, IP54. Размер - 167×38×25мм. Вес - 1кг. В комплекте два крепежных элемента: прямая планка и L-образное крепление. | 1700 | 1700
00-00082909 | EML-280 | SLINEX | Электромагнитный замок, рабочее напряжение - 12В, ток потребления, не более 450 мА. Усилие удержания на отрыв - 280кг. Рабочая температура -40°С до +60°С, IP54. Размер - 250х48х27мм. Вес - 1,9кг. В комплекте два крепежных элемента: прямая планка и L-образное крепление. | 2080 | 2080
00-00085133 | EML-350 | SLINEX | Электромагнитный замок, рабочее напряжение - 12В, ток потребления, не более 450 мА. Усилие удержания на отрыв - 350кг. Рабочая температура -40°С до +60°С, IP54. Размер - 240х56,5х29мм. Вес - 2,1кг. В комплекте два крепежных элемента: прямая планка и L-образное крепление. | 2770 | 2770
00-00116612 | EML-500 | SLINEX | Электромагнитный замок, рабочее напряжение - 12В, ток потребления, не более 480 мА. Усилие удержания на отрыв - 500кг. Рабочая температура -40°С до +60°С, IP54. Размер - 265х74х42мм. Вес - 4,02кг. В комплекте два крепежных элемента: прямая планка и L-образное крепление. | 4650 | 4650
00-00095058 | EML-60 | SLINEX | Электромагнитный замок, рабочее напряжение - 12В, ток потребления, не более 160 мА. Усилие удержания на отрыв - 60 кг. Рабочая температура -40°С до +60°С, IP54. Размер - 85х35,6х24 мм. Вес - 0,53 кг. В комплекте: L-образное крепление. | 940 | 940
03-00003915 | ST-CL210M | Smartec | Замок электромагнитный предназначен для запирания дверей систем контроля доступа и применяется на распашных или маятниковых дверях. Модель ST-CL210M имеет встроенный датчик Холла, который анализирует магнитный поток, т.е. силу притяжения якоря к замку и сигнализирует о снижении усилия прижима якоря и, соответственно, попытке взлома. Снижение усилия может быть результатом предумышленных действий, например, предварительное повреждение поверхности якоря для последующего облегчения проникновения в помещение. Двухцветная световая индикация обеспечивает визуализацию различных состояний замка: не горит – нет питания, красный сигнал – замок заблокирован, зеленый – замок разблокирован. Помимо световой индикации электромагнитный замок имеет выходы сигнализации положения двери и сигнализации срабатывания замка. Для преодоления остаточной намагниченности используется специальное цинковое покрытие якоря замка совместно с пружинным механизмом. | 8415 | 8415
00-00021054 | ST-DB100MT | Smartec | Замок электромеханический соленоидный замок, мониторинг, таймер, НO, питание 12VDC / 150мА (пик 900мА) | 4600 | 4600
00-00055925 | ST-DB410MT | Smartec | Эл-мех. соленоидный замок, мониторинг, НO, питание 12VDC / 130мА (пик 1,3 А), цельнометаллический ригель, сила удержания 1000кг | 3150 | 3150
00-00072148 | ST-DB420MT | Smartec | Электромеханический соленоидный замок, мониторинг, НЗ, питание 12VDC / 130мА (пик 1,3 А), цельнометаллический ригель, сила удержания 1000кг | 3150 | 3150
00-00028963 | ST-DB510MLT | Smartec | Замок электромеханический . соленоидный замок, мониторинг, СИД индикация, НO, питание 12VDC / 150мА (пик 900мА), цельнометаллический ригель, сила удержания 1000кг. | 4796 | 4796
00-00029464 | ST-DB510WMLT | Smartec | Замок электромеханический соленоидный замок для уличных дверей, мониторинг, СИД индикация, НO, питание 12VDC / 150мА (пик 900мА), цельнометаллический ригель, сила удержания 1000кг, рабочая температура от -35 до +55С | 6589 | 6589
00-00061797 | ST-DB511MLT | Smartec | Электромеханический соленоидный замок накладной, мониторинг, СИД индикация, НO, питание 12VDC / 180мА (пик 1000мА), цельнометаллический ригель, сила удержания 1000кг | 8360 | 8360
00-00029465 | ST-DB520MLT | Smartec | Замок электромеханический соленоидный замок, мониторинг, СИД индикация, НЗ, питание 12VDC / 150мА (пик 900мА), цельнометаллический ригель, сила удержания 1000кг | 6809 | 6809
00-00047691 | ST-DB525MLT | Smartec | Замок электромеханический нормально-закрытый предназначен для автономной работы в составе систем контроля доступа с электронным управлением блокировкой дверей. Он монтируется врезным способом и может использоваться с профильными дверьми любого типа: открывающимися внутрь, наружу и маятниковыми. За счет того, что электрический замок относится к типу нормально-закрытых, он разблокируется при подаче на него питания и блокируется при отключении. При этом ST-DB525MLT можно разблокировать с помощью ключа / поворотной ручки, а цельный вращающийся ригель из нержавеющей стали диаметром 12,6 мм обеспечивает ST-DB525MT высокую устойчивость к перепиливанию. Для информирования системы доступа о своем текущем состоянии электрический механизм оснащен датчиком мониторинга положения ригеля. | 11770 | 11770
00-00047692 | ST-DB526MLT | Smartec | Замок электромеханический соленоидный предназначен для работы в составе систем контроля доступа с электронным управлением блокировкой дверей. Замок ST-DB526MLT является нормально-закрытым, т.е. разблокируется при подаче питания и блокируется при отключении. Дополнительно устройство имеет возможность механической разблокировки с помощью ключа / поворотной ручки. Для мониторинга положения створки двери в системе контроля доступа можно использовать соответствующий выход замка. ST-DB526MLT подходит для установки в сплошные двери любого типа: открывающиеся внутрь, открывающиеся наружу и маятниковые. Цельный вращающийся ригель из нержавеющей стали диаметром 12,6 мм обеспечивает высокую устойчивость к перепиливанию. | 14740 | 14740
00-00105042 | ST-DB650M | Smartec | Замок электромеханический, НO/НЗ, мониторинг НР/НЗ/ОБЩ, питание 12-24В DC/AC, 300мА | 9350 | 9350
00-00105043 | ST-DB650MC | Smartec | Замок электромеханический, НO/НЗ, управление от цилиндра, мониторинг НР/НЗ/ОБЩ, питание 12-24В DC/AC, 300мА | 11550 | 11550
00-00121496 | ST-DB710MLT | Smartec | Эл-мех. соленоидный замок, мониторинг, СИД индикация, НO, питание 12VDC / 150мА (пик 1500мА), цельнометаллический ригель. | 2400 | 2400
03-00003923 | ST-EL050S | Smartec | Электромагнитный замок, внутреннее исполнение. Сила удержания: 50 кг. Питание: 12 В (DC), 100 мА. Эксплуатация -10...+55 °С. Материал: Анодированный алюминий. Размеры 80x33x20 мм. Электромагнитный замок предназначен для запирания дверей систем контроля доступа и эвакуационных выходов. Компактные размеры замка (без монтажной планки высота всего 30 мм) позволяют минимизировать выступающие в дверной проем части и общую заметность замка в дверном проеме. Для преодоления остаточной намагниченности используется специальное цинковое покрытие якоря замка совместно с пружинным механизмом. Сила удержания 50 кг. | 1670 | 1670
00-00109035 | ST-EL140DL-SL | Smartec | Электромагнитный замок, внутреннее исполнение, СИД, датчик положения двери, 12 VDC / 250мА, усилие 140-150 кг. | 2400 | 2400
00-00131519 | ST-EL140L-SL | Smartec | Электромагнитный замок, внутреннее исполнение, 12/24 В (DC), 0.4/0.2 А, усилие 140-150 кг. | 1990 | 1990
00-00109036 | ST-EL143DLW-SS | Smartec | Электромагнитный замок, уличное исполнение, СИД, датчик положения двери, IP68, нержавеющая сталь, усилие 140-150 кг. | 4000 | 4000
03-00012960 | ST-EL180ML | Smartec | Электромагнитный замок. Сила удержания: 180 кг. Питание: 12/24 В (DC), 400/200 мА. Эксплуатация -10...+55 °С. Материал: Анодированный алюминий. Размеры 207х35(+5)х21 мм (замок), 130х33х11 мм (якорь). Масса: 1,2 кг.Электромагнитный замок предназначен для запирания дверей систем контроля доступа и эвакуационных выходов. Модель ST-EL180ML имеет встроенный датчик Холла для мониторинга прижима якоря к телу замка. Датчик Холла анализирует магнитный поток, т.е. силу притяжения якоря к замку и сигнализирует о снижении усилия прижима якоря и соответственно попытке взлома. Снижение усилия может быть результатом предумышленных действий, например, предварительное повреждение поверхности якоря для последующего облегчения проникновения в помещение. Двухцветная световая индикация обеспечивает визуализацию различных состояний замка: не горит – нет питания, красный – якорь не прижат или плохой прижим, зеленый – нормальный прижим якоря. Помимо световой индикации электромагнитный замок обеспечивают сигна | 2482 | 2482
00-00044274 | ST-EL180MLD | Smartec | Замок электромагнитный сдвоенный, мониторинг, СИД, внутреннее исполнение, 12 VDC / 800 мА или 24VDC / 400 мА, усилие 2x180 кг. Предназначен для установки на двустворчатые двери, контролируемые СКУД, а также на двери эвакуационных выходов. Модель ST-EL180MLD имеет встроенный датчик Холла для мониторинга прижима якоря к телу замка. Датчик Холла анализирует магнитный поток, т.е. силу притяжения якоря к замку и сигнализирует о снижении усилия прижима и соответственно о попытке взлома. Снижение усилия может быть результатом предумышленных действий, например, повреждение поверхности якоря для последующего облегчения проникновения в помещение. | 4961 | 4961
03-00012959 | ST-EL181S | Smartec | Электромагнитный замок врезной, внутреннее исполнение. Сила удержания: 180 кг. Питание: 12 В (DC), 400 мА. Эксплуатация -10...+55 °С. Материал: Анодированный алюминий. Размеры 184х22х30 мм (замок), 130х33х11 мм (якорь). Масса: 1 кг.Электромагнитный замок предназначен для запирания дверей систем контроля доступа и эвакуационных выходов. Модель ST-EL181S имеет врезную конструкцию, что позволяет его скрытую установку на распашных или раздвижных дверях. Для преодоления остаточной намагниченности используется специальное цинковое покрытие якоря замка совместно с пружинным механизмом. | 2580 | 2580
03-00003925 | ST-EL250ML | Smartec | Электромагнитный замок. Сила удержания: 250 кг. Питание: 12/24 В (DC), 500/250 мА. Эксплуатация -10...+55 °С. Материал: Анодированный алюминий. Размеры 250х42(+5)х25 мм (замок), 180х38х12 мм (якорь). Масса: 1,2 кг.Электромагнитный замок предназначен для запирания дверей систем контроля доступа и эвакуационных выходов. Модель ST-EL250ML имеет встроенный датчик Холла для мониторинга прижима якоря к телу замка. Датчик Холла анализирует магнитный поток, т.е. силу притяжения якоря к замку и сигнализирует о снижении усилия прижима якоря и соответственно попытке взлома. Снижение усилия может быть результатом предумышленных действий, например, предварительное повреждение поверхности якоря для последующего облегчения проникновения в помещение. Двухцветная световая индикация обеспечивает визуализацию различных состояний замка: не горит – нет питания, красный – якорь не прижат или плохой прижим, зеленый – нормальный прижим якоря. Помимо световой индикации электромагнитный замок обеспечивают сигна | 2977 | 2977
03-00012961 | ST-EL250MLD | Smartec | Электромагнитный замок сдвоенный. Сила удержания: 2х250 кг. Питание: 12/24 В (DC), 1/0,5 А. Эксплуатация -10...+55 °С. Материал: Анодированный алюминий. Размеры 500 х 42(+5) х 25 мм (замок), 180 х 38 х 12 мм (якорь). Масса: 2,4 кг.Модель ST-EL250MLD – это сдвоенный электромагнитный замок, предназначенный для установки на двустворчатые двери и составленный из двух зеркально симметричных устройств ST-EL250ML. | 5953 | 5953
00-00109038 | ST-EL260DL-SL | Smartec | Электромагнитный замок, внутреннее исполнение, СИД, датчик положения двери, усилие 260-280 кг. | 3100 | 3100
00-00109037 | ST-EL260L-SL | Smartec | Электромагнитный замок, внутреннее исполнение, СИД, усилие 260-280 кг. | 2500 | 2500
00-00109039 | ST-EL263DLW-SS | Smartec | Электромагнитный замок, уличное исполнение, СИД, датчик положения двери, IP68, нержавеющая сталь, усилие 260-280 кг. | 5300 | 5300
00-00109041 | ST-EL320DL-SL | Smartec | Электромагнитный замок, внутреннее исполнение, СИД, датчик положения двери, усилие 320-340 кг. | 3700 | 3700
00-00109040 | ST-EL320L-SL | Smartec | Электромагнитный замок, внутреннее исполнение, СИД, усилие 320-340 кг. | 3100 | 3100
00-00109042 | ST-EL323DLW-SS | Smartec | Электромагнитный замок, уличное исполнение, СИД, датчик положения двери, IP68, нержавеющая сталь, усилие 320-340 кг. | 5900 | 5900
00-00126694 | ST-EL324DL-SL | Smartec | Электромагнитный замок с местом под автономный контроллер, внутреннее исполнение, СИД, датчик положения двери, усилие 320-340 кг. | 4800 | 4800
03-00012962 | ST-EL350ML | Smartec | Электромагнитный замок внутренний. Сила удержания: 350 кг. Питание: 12/24 В (DC), 500/250 мА. Эксплуатация -10...+55 °С. Материал: Анодированный алюминий. Размеры 250 х 57(+6) х 32 мм (замок), 158 x 52 x 11 мм (якорь). Масса: 2,8 кг.Электромагнитный замок предназначен для запирания дверей систем контроля доступа и эвакуационных выходов. Модель ST-EL350ML имеет встроенный датчик Холла для мониторинга прижима якоря к телу замка. Датчик Холла анализирует магнитный поток, т.е. силу притяжения якоря к замку и сигнализирует о снижении усилия прижима якоря и соответственно попытке взлома. Снижение усилия может быть результатом предумышленных действий, например, предварительное повреждение поверхности якоря для последующего облегчения проникновения в помещение. Двухцветная световая индикация обеспечивает визуализацию различных состояний замка: не горит – нет питания, красный – якорь не прижат или плохой прижим, зеленый – нормальный прижим якоря. Помимо световой индикации электромагнитный замок | 4149 | 4149
00-00044275 | ST-EL350MLD | Smartec | Замок электромагнитный сдвоенный, мониторинг, СИД, внутреннее исполнение, 12 VDC / 1 А или 24VDC / 500 мА, усилие 2x350 кг. Предназначен для установки на двустворчатые двери, контролируемые СКУД, а также на двери эвакуационных выходов. Модель ST-EL350MLD имеет встроенный датчик Холла для мониторинга прижима якоря к телу замка. Датчик Холла анализирует магнитный поток, т.е. силу притяжения якоря к замку и сигнализирует о снижении усилия прижима и соответственно о попытке взлома. Снижение усилия может быть результатом предумышленных действий, например, повреждение поверхности якоря для последующего облегчения проникновения в помещение. | 8298 | 8298
03-00003928 | ST-EL500ML | Smartec | Электромагнитный замок накладной. Сила удержания: 500 кг. Питание: 12/24 В (DC), 500/250 мА. Эксплуатация -10...+55 °С. Материал: Анодированный алюминий. Размеры 265x73x39 мм (замок), 185x61x15 мм (якорь). Масса: 4,6 кг.Электромагнитный замок предназначен для запирания дверей в системах контроля доступа и обеспечивает удерживающее усилие 500 кг. Для преодоления остаточной намагниченности используется специальное цинковое покрытие якоря замка совместно с пружинным механизмом. Модель ST-EL500ML имеет встроенный датчик Холла для мониторинга прижима якоря к телу замка. Датчик Холла анализирует магнитный поток т.е. силу притяжения якоря к замку и сигнализирует о снижении усилия прижима якоря и соответственно усилия взлома. Снижение усилия может быть результатом предумышленных действий, например, предварительное повреждение поверхности якоря для последующего облегчения проникновения в помещение. Помимо световой индикации электромагнитный замок обеспечивают сигнализацию прижима якоря и наличи | 5458 | 5458
00-00089377 | ST-EL500MLD | Smartec | Электромагнитный замок сдвоенный, мониторинг, СИД, внутреннее исполнение, 12 VDC / 1 А или 24VDC / 500 мА, усилие 2x500 кг, для установки на двустворчатые двери, контролируемые СКУД, а также на двери эвакуационных выходов. Он состоит из двух зеркально выполненных частей, каждая из которых удерживает створку в закрытом состоянии при усилиях на отрыв до 500 кг. Датчики Холла, встроенные в обе части электрозамка, позволяют выполнять мониторинг его состояния, специальные релейные выходы обеспечивают информирование о тревоге при попытке взлома устройства, а особая конструкция обеспечивает преодоление остаточной намагниченности. При использовании опциональных адаптеров можно монтировать этот электромагнитный замок на двери, открывающиеся внутрь или наружу, а также выполненные из стекла. | 10914 | 10914
03-00012965 | ST-EL500MW | Smartec | Электромагнитный замок уличный. Сила удержания: 500 кг. Питание: 12/24 В (DC), 500/250 мА. Эксплуатация -40...+60 °С. Материал: Нержавеющая сталь. Размеры 222х62х40 мм (замок), 185x61x15 мм (якорь). Масса: 4,6 кг.Уличный электромагнитный замок имеет герметичный корпус и предназначен для запирания калиток или ворот. Модель ST-EL500MW имеет встроенный датчик Холла для мониторинга прижима якоря к телу замка. Датчик Холла анализирует магнитный поток, т.е. силу притяжения якоря к замку и сигнализирует о снижении усилия прижима якоря и соответственно попытке взлома. Снижение усилия может быть результатом предумышленных действий, например, предварительное повреждение поверхности якоря для последующего облегчения проникновения в помещение. Электромагнитный замок обеспечивает сигнализацию прижима якоря и наличия питания с помощью релейного выхода. Для преодоления остаточной намагниченности используется специальное цинковое покрытие якоря замка совместно с пружинным механизмом. | 7938 | 7938
00-00109044 | ST-EL520DL-SL | Smartec | Электромагнитный замок, внутреннее исполнение, СИД, датчик положения двери, усилие 520-540 кг. | 6500 | 6500
00-00109043 | ST-EL520L-SL | Smartec | Электромагнитный замок, внутреннее исполнение, СИД, усилие 520-540 кг. | 5800 | 5800
00-00109045 | ST-EL523DLW-SS | Smartec | Электромагнитный замок, уличное исполнение, СИД, датчик положения двери, IP68, нержавеющая сталь, усилие 520-540 кг. | 8800 | 8800
00-00126705 | ST-RL073DI-BK | Smartec | Электромеханический накладной замок, черный, НЗ, универсальный DIN, цилинр снаружи и изнутри, кнопка изнутри (блокировка кнопки), питание 12VDC/1А, -40°+50°С, окрашенная сталь. | 1550 | 1550
00-00126708 | ST-RL073DI-BR | Smartec | Электромеханический накладной замок, коричневый, НЗ, универсальный DIN, цилинр снаружи и изнутри, кнопка изнутри (блокировка кнопки), питание 12VDC/1А, -40°+50°С, окрашенная сталь. | 1750 | 1750
00-00060403 | ST-RL073DI-GR | Smartec | Эл-мех. накладной замок, НЗ, универсальный DIN, цилинр снаружи и изнутри, кнопка изнутри (блокировка кнопки), питание 12VDC/1А, -40°+50°С, окрашенная сталь. | 1550 | 1550
03-00003947 | ST-RL073DI-NK | Smartec | Электромеханический накладной замок. Тип замка: Нормально-закрытый, накладной. Тип двери: Правая/левая, открывается вутрь/наружу. Материал планки: Никелированная сталь. Питание: DC 9-12 В, 1 А. Эксплуатация -40...+50 °С. Масса: 1,5 кг. Размеры: 150х105х40 мм.Замки серии ST-RL073 предназначены для запирания дверей, калиток, ворот и могут применяться совместно с системами контроля доступа (контроллеры, домофоны, кодовые панели). Управление замком осуществляется либо электрическим способом, либо механическим. Для удаленной разблокировки ST-RL073 необходима кратковременная подача напряжения. Замок можно открыть ключом снаружи или кнопкой изнутри. Кроме того, модели ST-RL073D**** можно заблокировать ключом с внутренней стороны.Наличие противоотжимной блокировкиВ конструкцию электромеханического замка ST-RL073 входит соленоид, контролирующий взводной и запорный ригели. При этом запорный ригель имеет функцию противоотжимной блокировки в закрытом состоянии замка. | 1850 | 1850
03-00012970 | ST-RL073DI-SS | Smartec | Электромеханический накладной замок. Тип замка: Нормально-закрытый, накладной. Тип двери: Правая/левая, открывается вутрь/наружу. Материал планки: Нержавеющая сталь. Питание: DC 9-12 В, 1 А. Эксплуатация -40...+50 °С. Масса: 1,5 кг. Размеры: 150х105х40 мм.Замки серии ST-RL073 предназначены для запирания дверей, калиток, ворот и могут применяться совместно с системами контроля доступа (контроллеры, домофоны, кодовые панели). Управление замком осуществляется либо электрическим способом, либо механическим. Для удаленной разблокировки ST-RL073 необходима кратковременная подача напряжения. Замок можно открыть ключом снаружи или кнопкой изнутри. Кроме того, модели ST-RL073D**** можно заблокировать ключом с внутренней стороны.Наличие противоотжимной блокировкиВ конструкцию электромеханического замка ST-RL073 входит соленоид, контролирующий взводной и запорный ригели. При этом запорный ригель имеет функцию противоотжимной блокировки в закрытом состоянии замка. | 2800 | 2800
00-00126704 | ST-RL073SI-BK | Smartec | Электромеханический накладной замок, черный, НЗ, универсальный DIN, цилинр снаружи, кнопка изнутри, питание 12VDC/1А, -40°+50°С, окрашенная сталь. | 1400 | 1400
00-00126707 | ST-RL073SI-BR | Smartec | Электромеханический накладной замок, коричневый, НЗ, универсальный DIN, цилинр снаружи, кнопка изнутри, питание 12VDC/1А, -40°+50°С, окрашенная сталь. | 1600 | 1600
00-00060402 | ST-RL073SI-GR | Smartec | Эл-мех. накладной замок, НЗ, универсальный DIN, цилинр снаружи, кнопка изнутри, питание 12VDC/1А, -40°+50°С, окрашенная сталь. | 1400 | 1400
03-00003948 | ST-RL073SI-NK | Smartec | Электромеханический накладной замок. Тип замка: Нормально-закрытый, накладной. Тип двери: Правая/левая, открывается вутрь/наружу. Материал планки: Никелированная сталь. Питание: DC 9-12 В, 1 А. Эксплуатация -40...+50 °С. Масса: 1,5 кг. Размеры: 150х105х40 мм.Замки серии ST-RL073 предназначены для запирания дверей, калиток, ворот и могут применяться совместно с системами контроля доступа (контроллеры, домофоны, кодовые панели). Управление замком осуществляется либо электрическим способом, либо механическим. Для удаленной разблокировки ST-RL073 необходима кратковременная подача напряжения. Замок можно открыть ключом снаружи или кнопкой изнутри. Кроме того, модели ST-RL073D**** можно заблокировать ключом с внутренней стороны.Наличие противоотжимной блокировкиВ конструкцию электромеханического замка ST-RL073 входит соленоид, контролирующий взводной и запорный ригели. При этом запорный ригель имеет функцию противоотжимной блокировки в закрытом состоянии замка. | 1650 | 1650
03-00012969 | ST-RL073SI-SS | Smartec | Электромеханический накладной замок. Тип замка: Нормально-закрытый, накладной. Тип двери: Правая/левая, открывается вутрь/наружу. Материал планки: Нержавеющая сталь. Питание: DC 9-12 В, 1 А. Эксплуатация -40...+50 °С. Масса: 1,5 кг. Размеры: 150х105х40 мм.Замки серии ST-RL073 предназначены для запирания дверей, калиток, ворот и могут применяться совместно с системами контроля доступа (контроллеры, домофоны, кодовые панели). Управление замком осуществляется либо электрическим способом, либо механическим. Для удаленной разблокировки ST-RL073 необходима кратковременная подача напряжения. Замок можно открыть ключом снаружи или кнопкой изнутри. Кроме того, модели ST-RL073D**** можно заблокировать ключом с внутренней стороны.Наличие противоотжимной блокировкиВ конструкцию электромеханического замка ST-RL073 входит соленоид, контролирующий взводной и запорный ригели. При этом запорный ригель имеет функцию противоотжимной блокировки в закрытом состоянии замка. | 2600 | 2600
00-00131528 | ST-RL074DIL-GR | Smartec | Эл-мех. накладной замок, НЗ, левая дверь, цилинр снаружи и изнутри, кнопка изнутри (блокировка кнопки), питание 12VDC/3.3А, -45°+50°С, окрашенная сталь. | 1890 | 1890
00-00131529 | ST-RL074DIR-GR | Smartec | Эл-мех. накладной замок, НЗ, правая дверь, цилинр снаружи и изнутри, кнопка изнутри (блокировка кнопки), питание 12VDC/3.3А, -35°+50°С, окрашенная сталь. | 1890 | 1890
00-00028262 | TRD-1086С | Tantos | Замок соленоидный, электромеханический. Предназначен для работы с деревянными или пластиковыми дверьми. Устанавливается в коробку двери. Имеет выход ("сухие контакты") положения двери для работы в составе СКУД. Универсальное питание от 12 до 24 вольт. | Уточняйте у менеджера | Уточняйте у менеджера
00-00089799 | TRD-2086 | Tantos | Замок накладной соленоидный электро-механический. Питание =12-24В/1,2А. Встроенный датчик положения двери. Габаритные размеры ответной части замка: 150х35х28мм, габаритные размеры тела замка: 150х35х28мм. | Уточняйте у менеджера | Уточняйте у менеджера
00-00042746 | TS-EL2369 Classic | Tantos | Замок электромеханический, накладной, универсальный. Блокировка кнопки открывания. Блокировка замка в режиме "Открыто", 5 ключей в комплекте. Материал корпуса: нержавеющая сталь. Сопротивление замка по постоянному току - 8 Ом. | Уточняйте у менеджера | Уточняйте у менеджера
00-00121735 | TS-EL2369G | Tantos | Замок электромеханический, накладной, универсальный, с блокировкой кнопки в 2-х положениях. Питание 12В/1,5А. Материал корпуса: крашенная сталь. Цвет: тёмно-серый | Уточняйте у менеджера | Уточняйте у менеджера
03-00007895 | TS-EL2369SS | Tantos | Замок электромеханический, накладной, универсальный. Блокировка кнопки открывания. 5 ключей в комплекте. Материал корпуса: сталь c нержавеющим покрытием. Сопротивление замка по постоянному току - 8 Ом. Внимание: в замки поставляемые с ноября 2015г. добавлена блокировка кнопки в нажатом положении. Для перевода замка в режим "Открыто": нажмите и удерживайте кнопку открывания, после чего поверните ключ на один оборот, по часовой стрелке. | Уточняйте у менеджера | Уточняйте у менеджера
03-00011209 | TS-EL2369ST | Tantos | Замок электромеханический, накладной, универсальный. Блокировка кнопки открывания. 5 ключей в комплекте. Корпус из окрашенной стали. Сопротивление замка по постоянному току - 8 Ом. Внимание: в замки поставляемые с ноября 2015г. добавлена блокировка кнопки в нажатом положении. Для перевода замка в режим "Открыто": нажмите и удерживайте кнопку открывания, после чего поверните ключ на один оборот, по часовой стрелке. | Уточняйте у менеджера | Уточняйте у менеджера
03-00007896 | TS-EL2370SS | Tantos | Замок электромеханический, накладной, универсальный, 5 ключей в комплекте. Материал корпуса: сталь c нержавеющим покрытием. Сопротивление замка по постоянному току - 8 Ом. | Уточняйте у менеджера | Уточняйте у менеджера
00-00131228 | TS-elMotor | Tantos | Электромоторный накладной замок. Питание 12-14 В. Рабочая температура: -30...+60С. | Уточняйте у менеджера | Уточняйте у менеджера
00-00131231 | TS-ML060 | Tantos | Замок электромагнитный, усилие удержания 60 кг. питание 12В/250мА. габариты 80х34х24мм. Предназначен для дверей шкафчиков или других открывающихся створок. В комплекте монтажный уголок для крепления замка на стенку шкафчика. | Уточняйте у менеджера | Уточняйте у менеджера
00-00042747 | TS-ML180 | Tantos | Замок электромагнитный, сила удержания 180кг. В комплекте монтажная планка. Для монтажа на вертикальную поверхность может понадобиться уголок TS-LM180. | Уточняйте у менеджера | Уточняйте у менеджера
00-00131232 | TS-ML180D | Tantos | Замок электромагнитный сдвоенный для установки на двустворчатые двери, с силой удержания на отрыв каждой створки до 180 кг. Корпус замка из анодированного алюминия. Габаритные размеры 340х44х21мм. Питание 12-14В, потребление 2х500мА. | Уточняйте у менеджера | Уточняйте у менеджера
00-00121739 | TS-ML180S | Tantos | Замок электромагнитный, с силой удержания на отрыв до 180 кг. Корпус замка из анодированного алюминия. Питание 12/24 В. Световой индикатор. Датчик состояния замка. | Уточняйте у менеджера | Уточняйте у менеджера
00-00131233 | TS-ML280D | Tantos | Замок электромагнитный сдвоенный для установки на двустворчатые двери, с силой удержания на отрыв каждой створки до 280 кг. Корпус замка из анодированного алюминия. Габаритные размеры 500х55,2х28,8мм. Питание 12-14В, потребление 2х550мА. | Уточняйте у менеджера | Уточняйте у менеджера
00-00121740 | TS-ML280S | Tantos | Замок электромагнитный, с силой удержания на отрыв до 280 кг. Корпус замка из анодированного алюминия. Питание 12/24 В. Световой индикатор. Датчик состояния замка. | Уточняйте у менеджера | Уточняйте у менеджера
00-00025032 | TS-ML300 | Tantos | Замок электромагнитный, сила удержания 300кг. В комплекте монтажная планка. Для монтажа на вертикальную поверхность может понадобиться уголок TS-LM300. | Уточняйте у менеджера | Уточняйте у менеджера
00-00091042 | TS-ML300-RU1 (белый) | Tantos | Замок электромагнитный, 300 кг, 12В/330мА пост.тока, встроенная цепь размагничивания. В комплекте крепежный уголок. | Уточняйте у менеджера | Уточняйте у менеджера
00-00091039 | TS-ML300-RU1 (коричневый) | Tantos | Замок электромагнитный, 300 кг, 12В/330мА пост.тока, встроенная цепь размагничивания. В комплекте крепежный уголок. | Уточняйте у менеджера | Уточняйте у менеджера
00-00091040 | TS-ML300-RU1 (медный антик) | Tantos | Замок электромагнитный, 300 кг, 12В/330мА пост.тока, встроенная цепь размагничивания. В комплекте крепежный уголок. | Уточняйте у менеджера | Уточняйте у менеджера
00-00091041 | TS-ML300-RU1 (серебряный антик) | Tantos | Замок электромагнитный, 300 кг, 12В/330мА пост.тока, встроенная цепь размагничивания. В комплекте крепежный уголок. | Уточняйте у менеджера | Уточняйте у менеджера
00-00089797 | TS-ML300-RU1 (серый) | Tantos | Замок электромагнитный, 300 кг, 12В/330мА пост.тока, встроенная цепь размагничивания, для эксплуатации внутри помещений. В комплекте крепежный уголок. Доступны цвета: серый, белый, коричневый, медный антик, серебряный антик | Уточняйте у менеджера | Уточняйте у менеджера
00-00109490 | TS-ML300-RU1 (черный) | Tantos | Замок электромагнитный, 300 кг, 12В/330мА пост.тока, встроенная цепь размагничивания. В комплекте крепежный уголок. | Уточняйте у менеджера | Уточняйте у менеджера
00-00091043 | TS-ML300-RU2 (белый) | Tantos | Замок электромагнитный с отсеком для установки контроллера, 300 кг, 12В/330мА пост.тока, встроенная цепь размагничивания. В комплекте крепежный уголок. | Уточняйте у менеджера | Уточняйте у менеджера
00-00091044 | TS-ML300-RU2 (коричневый) | Tantos | Замок электромагнитный с отсеком для установки контроллера, 300 кг, 12В/330мА пост.тока, встроенная цепь размагничивания. В комплекте крепежный уголок. | Уточняйте у менеджера | Уточняйте у менеджера
00-00091046 | TS-ML300-RU2 (медный антик) | Tantos | Замок электромагнитный с отсеком для установки контроллера, 300 кг, 12В/330мА пост.тока, встроенная цепь размагничивания. В комплекте крепежный уголок. | Уточняйте у менеджера | Уточняйте у менеджера
00-00091045 | TS-ML300-RU2 (серебряный антик) | Tantos | Замок электромагнитный с отсеком для установки контроллера, 300 кг, 12В/330мА пост.тока, встроенная цепь размагничивания. В комплекте крепежный уголок. | Уточняйте у менеджера | Уточняйте у менеджера
00-00089798 | TS-ML300-RU2 (серый) | Tantos | Замок электромагнитный с отсеком для установки контроллера (под размер TS-CTR-2), 300 кг, 12В/330мА пост.тока, встроенная цепь размагничивания, для эксплуатации внутри помещений. В комплекте крепежный уголок. Доступны цвета: серый, белый, коричневый, медный антик, серебряный антик | Уточняйте у менеджера | Уточняйте у менеджера
00-00104508 | TS-ML300-WP | Tantos | Замок электромагнитный уличный. Усилие удержания 300 кг. Питание: 12 В / 24 В, 350 мА / 160 мА. Рабочая температура: -40...+50°С. Датчик состояния двери. Материал корпуса: нержавеющая сталь. Для крепления на уголок необходим Tantos TS-LM300-WP. | Уточняйте у менеджера | Уточняйте у менеджера
00-00042748 | TS-ML500 | Tantos | Замок электромагнитный, сила удержания 500кг. В комплекте монтажная планка. Для монтажа на вертикальную поверхность может понадобиться уголок TS-LM500. | Уточняйте у менеджера | Уточняйте у менеджера
00-00104509 | TS-ML500-WP | Tantos | Замок электромагнитный уличный. Усилие удержания 500 кг. Питание: 12 В / 24 В, 470 мА / 220 мА. Рабочая температура: -40...+50°С. Датчик состояния двери. Материал корпуса: нержавеющая сталь. Для крепления на уголок необходим Tantos TS-LM500-WP. | Уточняйте у менеджера | Уточняйте у менеджера
00-00133217 | TS-ML500DS | Tantos | Замок электромагнитный сдвоенный для установки на двустворчатые двери, с силой удержания на отрыв каждой створки до 500 кг. Питание 12/24 В. Световой индикатор. Датчик состояния замка. | Уточняйте у менеджера | Уточняйте у менеджера
00-00121741 | TS-ML500S | Tantos | Замок электромагнитный, с силой удержания на отрыв до 500 кг. Корпус замка из анодированного алюминия. Питание 12/24 В. Световой индикатор. Датчик состояния замка. | Уточняйте у менеджера | Уточняйте у менеджера
03-00010050 | VIZIT-ML240-40 | VIZIT | Замок электромагнитный (12VDC, 0,5А, 240кг, встроенное устройство снятия остаточной намагниченности, монтажный комплект, уголок 40х40мм). | Уточняйте у менеджера | Уточняйте у менеджера
00-00074890 | VIZIT-ML245PL | VIZIT | Замок электромагнитный предназначен для запирания пластиковых дверей изготовленных из профиля классов А и В. Напряжение питания 9-15VDC, усилие удержания 240кг, встроенный модуль перемагничивания, монтажный комплект, кожух замка. | Уточняйте у менеджера | Уточняйте у менеджера
00-00014724 | VIZIT-ML300М-40 | VIZIT | Замок электромагнитный (12VDC, 0,5А, 300кг, встроенное устройство снятия остаточной намагниченности, монтажный комплект, уголок 40х40мм). | Уточняйте у менеджера | Уточняйте у менеджера
03-00007743 | VIZIT-ML300М-50 | VIZIT | Замок электромагнитный (12VDC, 0,5А, 300кг, встроенное устройство снятия остаточной намагниченности, монтажный комплект, уголок 50х50мм). | Уточняйте у менеджера | Уточняйте у менеджера
00-00036667 | VIZIT-ML305-40 | VIZIT | Замок электромагнитный (12VDC, 0,5А, 300кг), встроенное устройство снятия остаточной намагниченности. Корпус выполнен из ударопрочного, стойкого к атмосферным воздействиям пластика "поликарбонат". Монтажный комплект. Уголок 40х40мм. | Уточняйте у менеджера | Уточняйте у менеджера
00-00040087 | VIZIT-ML305-50 | VIZIT | Замок электромагнитный, представляет собой корпус с электромагнитом и ответную металлическую пластину; при снятии напряжения питания замка дверь отпирается; напряжение питания, В – 9...15; потребляемая мощность (Uп = 12В), Вт, не более - 7,2; усилие удержания (Uп = 12В), кг – 300; габаритные размеры, мм, (ШхВхГ) – 190х58х38; диапазон рабочих температур, °C- от минус 40 до плюс 45. | Уточняйте у менеджера | Уточняйте у менеджера
00-00019810 | VIZIT-ML400М-40 | VIZIT | Замок электромагнитный (12VDC, 0,6А, 400кг, встроенное устройство снятия остаточной намагниченности, монтажный комплект, уголок 40х40мм). | Уточняйте у менеджера | Уточняйте у менеджера
00-00019811 | VIZIT-ML400М-50 | VIZIT | Замок электромагнитный (12VDC, 0,6А, 400кг, встроенное устройство снятия остаточной намагниченности, монтажный комплект, уголок 50х50мм). | Уточняйте у менеджера | Уточняйте у менеджера
00-00131776 | SKAT AC 181MA Lock | Бастион | Электромагнитные замки SKAT AC устанавливаются на двери любого типа и обеспечивают надёжное запирание. SKAT AC представляет собой универсальные электромагнитные замки, которые легко монтируются и подходят для деревянных, металлических, стеклянных и пластиковых дверей. Данная серия гарантирует устойчивость к воздействию агрессивной среды, стойкость к перепадам температуры и высокий уровень надёжности при попытках взлома. | 1990 | 1990
00-00131777 | SKAT AC 181MAS-L Lock | Бастион | Электромагнитные замки SKAT AC устанавливаются на двери любого типа и обеспечивают надёжное запирание. SKAT AC представляет собой универсальные электромагнитные замки, которые легко монтируются и подходят для деревянных, металлических, стеклянных и пластиковых дверей. Данная серия гарантирует устойчивость к воздействию агрессивной среды, стойкость к перепадам температуры и высокий уровень надёжности при попытках взлома. | 2580 | 2580
00-00131778 | SKAT AC 351MA Lock | Бастион | Электромагнитные замки SKAT AC устанавливаются на двери любого типа и обеспечивают надёжное запирание. SKAT AC представляет собой универсальные электромагнитные замки, которые легко монтируются и подходят для деревянных, металлических, стеклянных и пластиковых дверей. Данная серия гарантирует устойчивость к воздействию агрессивной среды, стойкость к перепадам температуры и высокий уровень надёжности при попытках взлома. | 3570 | 3570
00-00131779 | SKAT AC 351MAS-L Lock | Бастион | Электромагнитные замки SKAT AC устанавливаются на двери любого типа и обеспечивают надёжное запирание. SKAT AC представляет собой универсальные электромагнитные замки, которые легко монтируются и подходят для деревянных, металлических, стеклянных и пластиковых дверей. Данная серия гарантирует устойчивость к воздействию агрессивной среды, стойкость к перепадам температуры и высокий уровень надёжности при попытках взлома. | 3970 | 3970
00-00080877 | SPRUT Lock-03ER | Бастион | Электромеханический замок. Материал корпуса замка нержавеющая сталь. Тип установки - накладной. Открывание двери - левое/правое, внутрь/наружу. Напряжение питания 12 В, потребляемый ток до 3 А. Диапазон рабочих температур от -30 до +50. Габаритные размеры 150х105х40 мм, масса - 1,5 кг. | 2850 | 2850
00-00060834 | SPRUT Lock-181MA | Бастион | Электромагнитный замок, усилие удержания 180 кг. Напряжение питания 12 В, потребляемый ток 0,4 А. Диапазон рабочих температур от -35 до +50. Габаритные размеры 170х40х21 мм, масса - 1,2 кг. Планка в комплекте. | 1990 | 1990
00-00072532 | SPRUT Lock-181MA-L | Бастион | Электромагнитный замок с L-образным креплением, усилие удержания 180 кг. Напряжение питания 12 В, потребляемый ток 0,4 А. Диапазон рабочих температур от -35 до +50. Габаритные размеры 170х40х21 мм, масса - 1,2 кг. В комплекте L-образное крепление. | 2580 | 2580
00-00060835 | SPRUT Lock-296MA | Бастион | Электромагнитный замок, усилие удержания 280 кг. Напряжение питания 12 В, потребляемый ток 0,4 А. Диапазон рабочих температур от -35 до +50. Габаритные размеры 250х49,5х26,5 мм, масса - 2 кг. Планка в комплекте. | 2450 | 2450
00-00072533 | SPRUT Lock-296MA-L | Бастион | Электромагнитный замок с L-образным креплением, усилие удержания 280 кг. Напряжение питания 12 В, потребляемый ток 0,4 А. Диапазон рабочих температур от -35 до +50. Габаритные размеры 250х49,5х26,5 мм, масса - 2 кг. В комплекте L-образное крепление. | 3090 | 3090
00-00060836 | SPRUT Lock-351MA | Бастион | Электромагнитный замок, усилие удержания 350 кг. Напряжение питания 12 В, потребляемый ток 0,4 А. Диапазон рабочих температур от -35 до +50. Габаритные размеры 248х56,5х29 мм, масса - 2,1 кг. Планка в комплекте. | 3570 | 3570
00-00072534 | SPRUT Lock-351MA-L | Бастион | Электромагнитный замок с L-образным креплением, усилие удержания 350 кг. Напряжение питания 12 В, потребляемый ток 0,4 А. Диапазон рабочих температур от -35 до +50. Габаритные размеры 248х56,5х29 мм, масса - 2,1 кг. В комплекте L-образное крепление. | 3970 | 3970
00-00060837 | SPRUT Lock-501MA | Бастион | Электромагнитный замок, усилие удержания 420 кг. Напряжение питания 12 В, потребляемый ток 0,4 А. Диапазон рабочих температур от -35 до +50. Габаритные размеры 250х62х35,8 мм, масса - 2,9 кг. Планка в комплекте. | 5350 | 5350
00-00079753 | SPRUT Lock-501MA-L | Бастион | Электромагнитный замок с L-образным креплением, усилие удержания 500 кг. Напряжение питания 12 В, потребляемый ток 0,4 А. Диапазон рабочих температур от -35 до +50. Габаритные размеры 265х67х39 мм, масса - 4,45 кг. В комплекте L-образное крепление. | 6370 | 6370
00-00084323 | Полис-11-01 | ВИТЕК | Замок электромеханический накладной , 12В, 0,8А, размер 110х92х30, диаметр засовов 18мм, ход засовов 16мм изнутри кнопка, снаружи ключ. | 4650 | 4475.5
00-00084327 | Полис 11-01Б | ВИТЕК | Замок электромеханический накладной , 12В, 0,8А, размер 110х92х30, диаметр засовов 18мм, ход засовов 16мм изнутри кнопка, снаружи ключ, с блокировкой. | 5050 | 4830.75
00-00084324 | Полис 11-02 | ВИТЕК | Замок электромеханический накладной , 12В, 0,8А, размер 110х92х30, диаметр засовов 18мм, ход засовов 16мм изнутри кнопка, без ключа. | 4650 | 4475.5
00-00084328 | Полис 11-02Б | ВИТЕК | Замок электромеханический накладной , 12В, 0,8А, размер 110х92х30, диаметр засовов 18мм, ход засовов 16мм изнутри кнопка, без ключа, с блокировкой | 5050 | 4830.75
00-00084325 | Полис 11-03 | ВИТЕК | Замок электромеханический накладной , 12В, 0,8А, размер 110х92х30, диаметр засовов 18мм, ход засовов 16мм без кнопки, снаружи ключ. | 4650 | 4475.5
00-00084329 | Полис 11-03Б | ВИТЕК | Замок электромеханический накладной , 12В, 0,8А, размер 110х92х30, диаметр засовов 18мм, ход засовов 16мм без кнопки, снаружи ключ, с блокировкой. | 5050 | 4830.75
00-00084326 | Полис 11-04 | ВИТЕК | Замок электромеханический накладной , 12В, 0,8А, размер 110х92х30, диаметр засовов 18мм, ход засовов 16мм без кнопки, без ключа. | 4650 | 4475.5
00-00084330 | Полис 11-04Б | ВИТЕК | Замок электромеханический накладной , 12В, 0,8А, размер 110х92х30, диаметр засовов 18мм, ход засовов 16мм без кнопки, без ключа. с блокировкой. | 5050 | 4830.75
00-00021041 | Полис 111 | ВИТЕК | Замок электромеханический накладной, универсальный, скрытый крепеж, 12 В/0,8 А, изнутри механическая кнопка, снаружи ключ, диаметр засовов 18 мм, ход засовов 17 мм, размер 110х92х33 мм, -40...+60°С | 6040 | 5803
00-00060877 | Полис 111L | ВИТЕК | Замок электромеханический, накладной, универсальный, скрытый крепеж, 12 В/0,8 А, изнутри механическая кнопка, снаружи ключ, диаметр засовов 18 мм, ход засовов 17 мм, размер 110х102х30 мм, -40...+60°С. Лицевая панель выполнена из шлифованной нержавеющей стали. | 6930 | 6667.75
00-00016929 | Полис 119 | ВИТЕК | Замок электромеханический врезной без механического открывания, открывается подачей напряжения 12В, 0,8А, 144х37х24мм, диаметр засовов 16мм, ход засовов 14мм. | 4410 | 4269.25
00-00016917 | Полис 11TM-01 | ВИТЕК | Замок электромеханический накладной с встроенным контроллером ТМ снаружи открывается ключом, изнутри механической кнопкой, напряжение 12В, 0,8А,ключи ТМ до 700, привилегированные ключи ТМ до 10, режим: "день/ночь/выходной". Комплект поставки: контактное устройство ТМ, мастер-ключ ТМ для записи/удаления ключей и программирования режима "день/ночь". | 9040 | 8631.25
00-00105595 | Полис 11TM-01Б | ВИТЕК | Замок электромеханический накладной с встроенным контроллером ТМ снаружи открывается ключом, изнутри механической кнопкой, напряжение 12В, 0,8А,ключи ТМ до 700, привилегированные ключи ТМ до 10, режим: "день/ночь/выходной", с блокировкой. Комплект поставки: контактное устройство ТМ, мастер-ключ ТМ для записи/удаления ключей и программирования режима "день/ночь". | Уточняйте у менеджера | Уточняйте у менеджера
00-00016918 | Полис 11TM-02 | ВИТЕК | Замок электромеханический накладной с встроенным контроллером ТМ открывается изнутри механической кнопкой, напряжение 12В, 0,8А,ключи ТМ до 700, привилегированные ключи ТМ до 10, режим: "день/ночь/выходной". Комплект поставки: контактное устройство ТМ, мастер-ключ ТМ для записи/удаления ключей и программирования режима "день/ночь". | 9040 | 8631.25
00-00105598 | Полис 11TM-02Б | ВИТЕК | Замок электромеханический накладной с встроенным контроллером ТМ открывается изнутри механической кнопкой, напряжение 12В, 0,8А,ключи ТМ до 700, привилегированные ключи ТМ до 10, режим: "день/ночь/выходной", с блокировкой. Комплект поставки: контактное устройство ТМ, мастер-ключ ТМ для записи/удаления ключей и программирования режима "день/ночь". | Уточняйте у менеджера | Уточняйте у менеджера
00-00016919 | Полис 11TM-03 | ВИТЕК | Замок электромеханический накладной с встроенным контроллером ТМ снаружи открывается ключом изнутри механическое открывание не предусмотрено, напряжение 12В, 0,8А,ключи ТМ до 700, привилегированные ключи ТМ до 10, режим: "день/ночь/выходной". Комплект поставки: контактное устройство ТМ, мастер-ключ ТМ для записи/удаления ключей и программирования режима "день/ночь". | 9040 | 8631.25
00-00105599 | Полис 11TM-03Б | ВИТЕК | Замок электромеханический накладной с встроенным контроллером ТМ снаружи открывается ключом изнутри механическое открывание не предусмотрено, напряжение 12В, 0,8А,ключи ТМ до 700, привилегированные ключи ТМ до 10, режим: "день/ночь/выходной", с блокировкой. Комплект поставки: контактное устройство ТМ, мастер-ключ ТМ для записи/удаления ключей и программирования режима "день/ночь". | Уточняйте у менеджера | Уточняйте у менеджера
00-00016920 | Полис 11TM-04 | ВИТЕК | Замок электромеханический накладной с встроенным контроллером ТМ механическое открывание не предусмотрено, напряжение 12В, 0,8А,ключи ТМ до 700, привилегированные ключи ТМ до 10, режим: "день/ночь/выходной". Комплект поставки: контактное устройство ТМ, мастер-ключ ТМ для записи/удаления ключей и программирования режима "день/ночь". | 9040 | 8631.25
00-00105600 | Полис 11TM-04Б | ВИТЕК | Замок электромеханический накладной с встроенным контроллером ТМ механическое открывание не предусмотрено, напряжение 12В, 0,8А,ключи ТМ до 700, привилегированные ключи ТМ до 10, режим: "день/ночь/выходной", с блокировкой. Комплект поставки: контактное устройство ТМ, мастер-ключ ТМ для записи/удаления ключей и программирования режима "день/ночь". | Уточняйте у менеджера | Уточняйте у менеджера
00-00016923 | Полис 11ЕМ-01 | ВИТЕК | Замок электромеханический накладной с встроенным контроллером ЕМ-Marine снаружи открывается ключом, изнутри механической кнопкой, напряжение 12В, 0,8А, бесконтактные брелки/карты EM-Marine до 700, привилегированные брелки/карты EM-Marine до 10, режим: "день/ночь/выходной". Комплект поставки: считыватель карточек EM-Marine, мастер-брелок EM-Marine для записи/удаления брелков/ карт и программирования режима "день/ночь". | 12210 | 11688.25
00-00105594 | Полис 11ЕМ-01Б | ВИТЕК | Замок электромеханический накладной с встроенным контроллером ЕМ-Marine снаружи открывается ключом, изнутри механической кнопкой, напряжение 12В, 0,8А, бесконтактные брелки/карты EM-Marine до 700, привилегированные брелки/карты EM-Marine до 10, режим: "день/ночь/выходной", с блокировкой. Комплект поставки: считыватель карточек EM-Marine, мастер-брелок EM-Marine для записи/удаления брелков/ карт и программирования режима "день/ночь". | Уточняйте у менеджера | Уточняйте у менеджера
00-00016924 | Полис 11ЕМ-02 | ВИТЕК | Замок электромеханический накладной с встроенным контроллером EМ/Marine открывается изнутри механической кнопкой, напряжение 12В, 0,8А, бесконтактные брелки/карты EM-Marine до 700, привилегированные брелки/карты EM-Marine до 10, режим: "день/ночь/выходной". Комплект поставки: считыватель карточек EM-Marine, мастер-брелок EM-Marine для записи/удаления брелков/ карт и программирования режима "день/ночь". | 12210 | 11688.25
00-00105596 | Полис 11ЕМ-02Б | ВИТЕК | Замок электромеханический накладной с встроенным контроллером EМ/Marine открывается изнутри механической кнопкой, напряжение 12В, 0,8А, бесконтактные брелки/карты EM-Marine до 700, привилегированные брелки/карты EM-Marine до 10, режим: "день/ночь/выходной", с блокировкой. Комплект поставки: считыватель карточек EM-Marine, мастер-брелок EM-Marine для записи/удаления брелков/ карт и программирования режима "день/ночь". | Уточняйте у менеджера | Уточняйте у менеджера
00-00016925 | Полис 11ЕМ-03 | ВИТЕК | Замок электромеханический накладной с встроенным контроллером EM-Marine снаружи открывается ключом, изнутри механическое открывание не предусмотрено, напряжение 12В, 0,8А, бесконтактные брелки/карты EM-Marine до 700, привилегированные брелки/карты EM-Marine до 10, режим: "день/ночь/выходной". Комплект поставки: считыватель карточек EM-Marine, мастер-брелок EM-Marine для записи/удаления брелков/ карт и программирования режима "день/ночь". | 12210 | 11688.25
00-00016926 | Полис 11ЕМ-04 | ВИТЕК | Замок электромеханический накладной с встроенным контроллером EМ-Marine механическое открывание не предусмотрено, напряжение 12В, 0,8А, бесконтактные брелки/карты EM-Marine до 700, привилегированные брелки/карты EM-Marine до 10, режим: "день/ночь/выходной". Комплект поставки: считыватель карточек EM-Marine, мастер-брелок EM-Marine для записи/удаления брелков/ карт и программирования режима "день/ночь". | 12210 | 11688.25
00-00105602 | Полис 11И | ВИТЕК | Замок электромеханический накладной нормально открытый, без кнопки открывания, 12В, 0.2А, 110х92х30мм | Уточняйте у менеджера | Уточняйте у менеджера
00-00079671 | Полис 11СН | ВИТЕК | Замок электромеханический накладной 140х120х40мм. Засовы 2х22мм. Механическое открывание отсутствует. | Уточняйте у менеджера | Уточняйте у менеджера
00-00084331 | Полис 12 | ВИТЕК | Замок электромеханический накладной, 12В, 0,8А, 110х92х30, диаметр засовов 18мм, ход засовов 16мм, изнутри и снаружи ключ | 4650 | 4475.5
00-00084332 | Полис 12-Б | ВИТЕК | Замок электромеханический накладной, 12В, 0,8А, 110х92х30, диаметр засовов 18мм, ход засовов 16мм, изнутри и снаружи ключ, с блокировкой. | 5050 | 4830.75
00-00016930 | Полис 120 | ВИТЕК | Замок электромеханический врезной без механического открывания, открывается подачей напряжения 12В, 0,8А, 124х37х19мм, диаметр засовов 12мм, ход засовов 14мм. | 4410 | 4269.25
00-00016931 | Полис 120И | ВИТЕК | Замок электромеханический врезной работающий в инверсном режиме без механического открывания, открывается снятием напряжения 12В, 0,8А, размер 124х37х19мм, диаметр засовов 12мм, ход засовов 14мм. | 4410 | 4269.25
00-00024052 | Полис 121И | ВИТЕК | Замок электромеханический накладной , 12В, 0,15А, 160х40х25мм, засовы Ø12мм, ход засовов 14мм, открывается снятием напряжения. | 4890 | 4796.75
00-00016927 | Полис 12ЕМ | ВИТЕК | Замок электромеханический накладной с встроенным контроллером ЕМ-Marine, напряжение 12В, 0,8А,ключи ТМ до 700, привилегированные ключи ТМ до 10, режим: "день/ночь/выходной". Комплект поставки: контактное устройство ТМ, мастер-ключ ТМ для записи/удаления ключей и программирования режима "день/ночь". | 12210 | 11688.25
00-00016921 | Полис 12ТМ | ВИТЕК | Замок электромеханический накладной с встроенным контроллером ТМ снаружи и изнутри отркрывается ключом, напряжение 12В, 0,8А,ключи ТМ до 700, привилегированные ключи ТМ до 10, режим: "день/ночь/выходной". Комплект поставки: контактное устройство ТМ, мастер-ключ ТМ для записи/удаления ключей и программирования режима "день/ночь". | 9040 | 8631.25
00-00084333 | Полис 13 | ВИТЕК | Замок электромеханический врезной, 12В, 0,8А, 110х92х30, диаметр засовов 18мм, ход засовов 17мм, изнутри и снаружи ключ | 4410 | 4269.25
00-00084337 | Полис 13-02 | ВИТЕК | Замок электромеханический врезной, 12В, 0,8А, 110х92х30, диаметр засовов 18мм, ход засовов 17мм, изнутри вороток, без ключа | 4800 | 4613.75
00-00084300 | Полис 13-02Б | ВИТЕК | Замок электромеханический врезной, 12В, 0,8А, 110х92х30, диаметр засовов 18мм, ход засовов 17мм, изнутри вороток, без ключа, с блокировкой. | 5140 | 4939
00-00016928 | Полис 13ЕМ | ВИТЕК | Замок электромеханический врезной с встроенным контроллером ЕМ-Marine, напряжение 12В, 0,8А,ключи ТМ до 700, привилегированные ключи ТМ до 10, режим: "день/ночь/выходной". Комплект поставки: контактное устройство ТМ, мастер-ключ ТМ для записи/удаления ключей и программирования режима "день/ночь". | 12210 | 11688.25
00-00071356 | Полис 13ЕМ-02 | ВИТЕК | Замок электромеханический врезной, снаружи механическое открывание не предусмотрено, а изнутри открывается воротком. Встроенный контроллер EM-Marine. | 12210 | 11688.25
00-00071357 | Полис 13ЕМ-02Б | ВИТЕК | Замок электромеханический врезной, снаружи механическое открывание не предусмотрено, а изнутри открывается воротком с функцией блокировки от закрывания. Встроенный контроллер EM-Marine. | 12210 | 11688.25
00-00016922 | Полис 13ТМ | ВИТЕК | Замок электромеханический врезной с встроенным контроллером ТМ, напряжение 12В, 0,8А,ключи ТМ до 700, привилегированные ключи ТМ до 10, режим: "день/ночь/выходной". Комплект поставки: контактное устройство ТМ, мастер-ключ ТМ для записи/удаления ключей и программирования режима "день/ночь". | 9040 | 8631.25
00-00071354 | Полис 13ТМ-02 | ВИТЕК | Замок электромеханический врезной, снаружи механическое открывание не предусмотрено, а изнутри открывается воротком. Встроенный контроллер Touch-Memory. | 9040 | 8631.25
00-00071355 | Полис 13ТМ-02Б | ВИТЕК | Замок электромеханический врезной, снаружи механическое открывание не предусмотрено, а изнутри открывается воротком с функцией блокировки от закрывания. Встроенный контроллер Touch-Memory. | 9040 | 8631.25
00-00016932 | Полис 15-01 | ВИТЕК | Замок электромеханический накладной , 12В, 0,8А, размер 110х64х30мм, один засов диаметром 18мм, ход засова 16мм, изнутри ручка, снаружи цилиндровый механизм. | 5260 | 5062.25
03-00006949 | Полис-15-02 | ВИТЕК | Замок электромеханический накладной, 12В, 0,8А, размер 110х64х30мм, один засов диаметром 18мм, ход засова 16мм, изнутри ручка, без ключа. | 4730 | 4550
03-00012659 | Полис-16-01 | ВИТЕК | Замок электромеханический накладной 12В, 0,8А, размер 110х64х30мм, один засов диаметром 18мм, ход засова 16мм, изнутри ручка, снаружи цилиндровый механизм. | 5260 | 5062.25
00-00016933 | Полис 16-02 | ВИТЕК | Замок электромеханический накладной , 12В, 0,8А, размер 110х64х30мм, один засов диаметром 18мм, ход засова 16мм, изнутри ручка, без ключа. | 4730 | 4550
00-00016934 | Полис 17-02 | ВИТЕК | Замок электромеханический врезной , 12В, 0,8А, размер 110х64х30мм, один засов диаметром 18мм, ход засова 16мм, изнутри ручка, без ключа. Комплектуется ручкой для открывания с внутренней стороны, механическое открывание снаружи не предусмотрено. Предназначен для надежного запирания дверей , ворот и калиток с возможностью их дистанционного открывания, в том числе для работы совместно с аудио, видеодомофонами и кодовыми панелями. | 4730 | 4550
03-00005985 | Полис-19 | ВИТЕК | Замок электромеханический врезной , изнутри и снаружи ключ, 12В, 0,8А, размер 220х37х24, диаметр засовов 16мм, ход засовов 14мм. Оснащен цилиндровым механизмом для механического открывания снаружи и изнутри. Предназначен для надежного запирания дверей , ворот и калиток с возможностью их дистанционного открывания, в том числе для работы совместно с аудио, видеодомофонами и кодовыми панелями. | 4410 | 4269.25
03-00009457 | Полис-19Б | ВИТЕК | Замок электромеханический врезной, вертикальный, изнутри и снаружи ключ, 12В, 0,8А, размер 220х37х24, диаметр засовов 16мм, ход засовов 14мм, с блокировкой. | 4800 | 4613.75
03-00005986 | Полис-20 | ВИТЕК | Замок электромеханический врезной, ,вертикальный, изнутри и снаружи ключ, 12В, 0,8А, размер 220х37х19, диаметр засовов 12мм, ход засовов 14мм. | 4410 | 4269.25
03-00009006 | Полис-20Б | ВИТЕК | Замок электромеханический врезной вертикальный, изнутри и снаружи ключ, 12В, 0,8А, размер 220х37х19, диаметр засовов 12мм, ход засовов 14мм, с блокировкой | 4800 | 4613.75
00-00129888 | FM-26 АЯКС (влагозащищенный) 180 12В | Магнито-Контакт | Замок электромагнитный. Сила удержания 180 кг, 12 В, 210 мА, IP67, -60...+60 ˚С, 200х60х41 мм, 5 кг, вывод - специальный кабель с двойной плотной изоляцией в металлорукаве 2м (другая длина по заказу). Комплект поставки: корпус замка, планка, угольник, монтажная пластина, якорь, пластина крепления якоря, комплект крепления якоря. Герконовый датчик положения - по доп. заказу. Предназначен для применения в системах безопасности объектов, в системах пожарной и охранно-пожарной сигнализаций в качестве управляемого запирающего устройства. | 12987 | 12487.5
00-00129889 | FM-26 АЯКС (влагозащищенный) 180 24В | Магнито-Контакт | Замок электромагнитный. Сила удержания 180 кг, 24 В, 120 мА, IP67, -60...+60 ˚С, 200х60х41 мм, 5 кг, вывод - специальный кабель с двойной плотной изоляцией в металлорукаве 2м (другая длина по заказу). Комплект поставки: корпус замка, планка, угольник, монтажная пластина, якорь, пластина крепления якоря, комплект крепления якоря. Герконовый датчик положения - по доп. заказу. Предназначен для применения в системах безопасности объектов, в системах пожарной и охранно-пожарной сигнализаций в качестве управляемого запирающего устройства. | 12987 | 12487.5
00-00129890 | FM-26 АЯКС (влагозащищенный) 250 12В | Магнито-Контакт | Замок электромагнитный. Сила удержания 250 кг, 12 В, 300 мА, IP67, -60...+60 ˚С, 200х60х41 мм, 5 кг, вывод - специальный кабель с двойной плотной изоляцией в металлорукаве 2м (другая длина по заказу), комплект поставки: корпус замка, планка, угольник, монтажная пластина, якорь, пластина крепления якоря, комплект крепления якоря. Герконовый датчик положения - по доп. заказу. Предназначен для применения в системах безопасности объектов, в системах пожарной и охранно-пожарной сигнализаций в качестве управляемого запирающего устройства. | 14742 | 14175
00-00129891 | FM-26 АЯКС (влагозащищенный) 250 24В | Магнито-Контакт | Замок электромагнитный. Сила удержания 250 кг, 24 В, 120 мА, в, IP67, -60...+60 ˚С, 200х60х41 мм, 5 кг, вывод - специальный кабель с двойной плотной изоляцией в металлорукаве 2м (другая длина по заказу), комплект поставки: корпус замка, планка, угольник, монтажная пластина, якорь, пластина крепления якоря, комплект крепления якоря. Герконовый датчик положения - по доп. заказу. Предназначен для применения в системах безопасности объектов, в системах пожарной и охранно-пожарной сигнализаций в качестве управляемого запирающего устройства. | 14742 | 14175
00-00129892 | FM-26 АЯКС (влагозащищенный) 350 12В | Магнито-Контакт | Замок электромагнитный. Сила удержания 350 кг, 12 В, 350 мА, IP67, -60...+60 ˚С, 200х60х41 мм, 5 кг, вывод - специальный кабель с двойной плотной изоляцией в металлорукаве 2м (другая длина по заказу), комплект поставки: корпус замка, планка, угольник, монтажная пластина, якорь, пластина крепления якоря, комплект крепления якоря. Герконовый датчик положения - по доп. заказу. Предназначен для применения в системах безопасности объектов, в системах пожарной и охранно-пожарной сигнализаций в качестве управляемого запирающего устройства. | 16497 | 15862.5
00-00129893 | FM-26 АЯКС (влагозащищенный) 350 24В | Магнито-Контакт | Замок электромагнитный. Сила удержания 350 кг, 24 В, 120 мА, IP67, -60...+60 ˚С, 200х60х41 мм, 5 кг, вывод - специальный кабель с двойной плотной изоляцией в металлорукаве 2м (другая длина по заказу),комплект поставки: корпус замка, планка, угольник, монтажная пластина, якорь, пластина крепления якоря, комплект крепления якоря. Герконовый датчик положения - по доп. заказу. Предназначен для применения в системах безопасности объектов, в системах пожарной и охранно-пожарной сигнализаций в качестве управляемого запирающего устройства. | 16497 | 15862.5
00-00129901 | FM-26 АЯКС (двойной) 2х180 12В | Магнито-Контакт | Замок электромагнитный. Для больших и двустворчатых дверей. Увеличенная площадь отрыва, 2 якоря. Сила удержания 180 кг, 12 В, 210 мА, IP67, -60...+60 ˚С, вывод - специальный кабель с двойной плотной изоляцией в металлорукаве 2м (другая длина по заказу). Комплект поставки: корпус замка, планка, угольник, монтажная пластина, 2 якоря, пластины крепления якоря, комплект крепления якоря. Предназначен для применения в системах безопасности объектов, в системах пожарной и охранно-пожарной сигнализаций в качестве управляемого запирающего устройства. | 20133.36 | 19359
00-00129902 | FM-26 АЯКС (двойной) 2х180 24В | Магнито-Контакт | Замок электромагнитный. Для больших и двустворчатых дверей. Увеличенная площадь отрыва, 2 якоря . Сила удержания 180 кг, 24 В, 120 мА, IP67, -60...+60 ˚С, вывод - специальный кабель с двойной плотной изоляцией в металлорукаве 2м (другая длина по заказу). Комплект поставки: корпус замка, планка, угольник, монтажная пластина, 2 якоря, пластины крепления якоря, комплект крепления якоря. Предназначен для применения в системах безопасности объектов, в системах пожарной и охранно-пожарной сигнализаций в качестве управляемого запирающего устройства. | 20133.36 | 19359
00-00129903 | FM-26 АЯКС (двойной) 2х250 12В | Магнито-Контакт | Замок электромагнитный. Для больших и двустворчатых дверей. Увеличенная площадь отрыва, 2 якоря. Сила удержания 250 кг, 12 В, 300 мА, IP67, -60...+60 ˚С, вывод - специальный кабель с двойной плотной изоляцией в металлорукаве 2м (другая длина по заказу), комплект поставки: корпус замка, планка, угольник, монтажная пластина, якорь, пластины крепления якоря, комплект крепления якоря. Предназначен для применения в системах безопасности объектов, в системах пожарной и охранно-пожарной сигнализаций в качестве управляемого запирающего устройства. | 22464 | 21600
00-00129904 | FM-26 АЯКС (двойной) 2х250 24В | Магнито-Контакт | Замок электромагнитный. Для больших и двустворчатых дверей. Увеличенная площадь отрыва, 2 якоря. Сила удержания 250 кг, 24 В, 120 мА, в, IP67, -60...+60 ˚С, вывод - специальный кабель с двойной плотной изоляцией в металлорукаве 2м (другая длина по заказу), комплект поставки: корпус замка, планка, угольник, монтажная пластина, 2 якоря, пластины крепления якоря, комплект крепления якоря. Предназначен для применения в системах безопасности объектов, в системах пожарной и охранно-пожарной сигнализаций в качестве управляемого запирающего устройства. | 22464 | 21600
00-00129905 | FM-26 АЯКС (двойной) 2х350 12В | Магнито-Контакт | Замок электромагнитный. Для больших и двустворчатых дверей. Увеличенная площадь отрыва, 2 якоря. Сила удержания 350 кг, 12 В, 350 мА, IP67, -60...+60 ˚С, вывод - специальный кабель с двойной плотной изоляцией в металлорукаве 2м (другая длина по заказу), комплект поставки: корпус замка, планка, угольник, монтажная пластина, 2 якоря, пластины крепления якоря, комплект крепления якоря. Предназначен для применения в системах безопасности объектов, в системах пожарной и охранно-пожарной сигнализаций в качестве управляемого запирающего устройства. | 24808.68 | 23854.5
00-00129906 | FM-26 АЯКС (двойной) 2х350 24В | Магнито-Контакт | Замок электромагнитный. Для больших и двустворчатых дверей. Увеличенная площадь отрыва, 2 якоря. Сила удержания 350 кг, 24 В, 120 мА, IP67, -60...+60 ˚С, вывод - специальный кабель с двойной плотной изоляцией в металлорукаве 2м (другая длина по заказу),комплект поставки: корпус замка, планка, угольник, монтажная пластина, 2 якоря, пластины крепления якоря, комплект крепления якоря. Предназначен для применения в системах безопасности объектов, в системах пожарной и охранно-пожарной сигнализаций в качестве управляемого запирающего устройства. | 24808.68 | 23854.5
00-00129882 | FM-26 АЯКС (противопожарный) 180 12В | Магнито-Контакт | Замок электромагнитный. Сила удержания 180 кг, с герконовым датчиком положения, 12 В, 210 мА, IP66, -60...+60 ˚С, 200х60х41 мм, 5 кг, вывод - огнестойкий кабель в металлорукаве 2м (другая длина по заказу). Комплект поставки: корпус замка, планка, угольник, монтажная пластина, якорь, пластина крепления якоря, комплект крепления якоря. Предназначен для применения в системах безопасности объектов, в системах пожарной и охранно-пожарной сигнализаций в качестве управляемого запирающего устройства. | 12987 | 12487.5
00-00129883 | FM-26 АЯКС (противопожарный) 180 24В | Магнито-Контакт | Замок электромагнитный. Сила удержания 180 кг, с герконовым датчиком положения, 24 В, 120 мА, IP66, -60...+60 ˚С, 200х60х41 мм, 5 кг, вывод - огнестойкий кабель в металлорукаве 2м (другая длина по заказу). Комплект поставки: корпус замка, планка, угольник, монтажная пластина, якорь, пластина крепления якоря, комплект крепления якоря. Предназначен для применения в системах безопасности объектов, в системах пожарной и охранно-пожарной сигнализаций в качестве управляемого запирающего устройства. | 12987 | 12487.5
00-00129884 | FM-26 АЯКС (противопожарный) 250 12В | Магнито-Контакт | Замок электромагнитный. Сила удержания 250 кг, с герконовым датчиком положения, 12 В, 300 мА, IP66, -60...+60 ˚С, 200х60х41 мм, 5 кг, вывод - огнестойкий кабель в металлорукаве 2м (другая длина по заказу), комплект поставки: корпус замка, планка, угольник, монтажная пластина, якорь, пластина крепления якоря, комплект крепления якоря. Предназначен для применения в системах безопасности объектов, в системах пожарной и охранно-пожарной сигнализаций в качестве управляемого запирающего устройства. | 14742 | 14175
00-00129885 | FM-26 АЯКС (противопожарный) 250 24В | Магнито-Контакт | Замок электромагнитный. Сила удержания 250 кг, с герконовым датчиком положения, 24 В, 120 мА, в, IP66, -60...+60 ˚С, 200х60х41 мм, 5 кг, вывод - огнестойкий кабель в металлорукаве 2м (другая длина по заказу), комплект поставки: корпус замка, планка, угольник, монтажная пластина, якорь, пластина крепления якоря, комплект крепления якоря. Предназначен для применения в системах безопасности объектов, в системах пожарной и охранно-пожарной сигнализаций в качестве управляемого запирающего устройства. | 14742 | 14175
00-00129886 | FM-26 АЯКС (противопожарный) 350 12В | Магнито-Контакт | Замок электромагнитный. Сила удержания 350 кг, с герконовым датчиком положения, 12 В, 350 мА, IP66, -60...+60 ˚С, 200х60х41 мм, 5 кг, вывод - огнестойкий кабель в металлорукаве 2м (другая длина по заказу), комплект поставки: корпус замка, планка, угольник, монтажная пластина, якорь, пластина крепления якоря, комплект крепления якоря. Предназначен для применения в системах безопасности объектов, в системах пожарной и охранно-пожарной сигнализаций в качестве управляемого запирающего устройства. | 16497 | 15862.5
00-00129887 | FM-26 АЯКС (противопожарный) 350 24В | Магнито-Контакт | Замок электромагнитный. Сила удержания 350 кг, с герконовым датчиком положения, 24 В, 120 мА, IP66, -60...+60 ˚С, 200х60х41 мм, 5 кг, вывод - огнестойкий кабель в металлорукаве 2м (другая длина по заказу),комплект поставки: корпус замка, планка, угольник, монтажная пластина, якорь, пластина крепления якоря, комплект крепления якоря. Предназначен для применения в системах безопасности объектов, в системах пожарной и охранно-пожарной сигнализаций в качестве управляемого запирающего устройства. | 16497 | 15862.5
00-00129895 | FM-26 АЯКС (ЭСТЕТ) 180 12В | Магнито-Контакт | Замок электромагнитный. Сила удержания 180 кг, с герконовым датчиком положения, 12 В, 210 мА, IP66, -60...+60 ˚С, 200х60х41 мм, 5 кг, вывод - огнестойкий кабель в металлорукаве 2м (другая длина по заказу). Комплект поставки: корпус замка, планка, угольник, монтажная пластина, якорь, пластина крепления якоря, комплект крепления якоря. Защитный кожух (цвет кожуха – выбрать). Предназначен для применения в системах безопасности объектов, в системах пожарной и охранно-пожарной сигнализаций в качестве управляемого запирающего устройства. | 15331.68 | 14742
00-00129896 | FM-26 АЯКС (ЭСТЕТ) 180 24В | Магнито-Контакт | Замок электромагнитный. Сила удержания 180 кг, с герконовым датчиком положения, 24 В, 120 мА, IP66, -60...+60 ˚С, 200х60х41 мм, 5 кг, вывод - огнестойкий кабель в металлорукаве 2м (другая длина по заказу). Комплект поставки: корпус замка, планка, угольник, монтажная пластина, якорь, пластина крепления якоря, комплект крепления якоря. Защитный кожух (цвет кожуха – выбрать). Предназначен для применения в системах безопасности объектов, в системах пожарной и охранно-пожарной сигнализаций в качестве управляемого запирающего устройства. | 15331.68 | 14742
00-00129897 | FM-26 АЯКС (ЭСТЕТ) 250 12В | Магнито-Контакт | Замок электромагнитный. Сила удержания 250 кг, с герконовым датчиком положения, 12 В, 300 мА, IP66, -60...+60 ˚С, 200х60х41 мм, 5 кг, вывод - огнестойкий кабель в металлорукаве 2м (другая длина по заказу), комплект поставки: корпус замка, планка, угольник, монтажная пластина, якорь, пластина крепления якоря, комплект крепления якоря. Защитный кожух (цвет кожуха – выбрать). Предназначен для применения в системах безопасности объектов, в системах пожарной и охранно-пожарной сигнализаций в качестве управляемого запирающего устройства. | 17086.68 | 16429.5
00-00129898 | FM-26 АЯКС (ЭСТЕТ) 250 24В | Магнито-Контакт | Замок электромагнитный. Сила удержания 250 кг, с герконовым датчиком положения, 24 В, 120 мА, в, IP66, -60...+60 ˚С, 200х60х41 мм, 5 кг, вывод - огнестойкий кабель в металлорукаве 2м (другая длина по заказу), комплект поставки: корпус замка, планка, угольник, монтажная пластина, якорь, пластина крепления якоря, комплект крепления якоря. Защитный кожух (цвет кожуха – выбрать). Предназначен для применения в системах безопасности объектов, в системах пожарной и охранно-пожарной сигнализаций в качестве управляемого запирающего устройства. | 17086.68 | 16429.5
00-00129899 | FM-26 АЯКС (ЭСТЕТ) 350 12В | Магнито-Контакт | Замок электромагнитный. Сила удержания 350 кг, с герконовым датчиком положения, 12 В, 350 мА, IP66, -60...+60 ˚С, 200х60х41 мм, 5 кг, вывод - огнестойкий кабель в металлорукаве 2м (другая длина по заказу), комплект поставки: корпус замка, планка, угольник, монтажная пластина, якорь, пластина крепления якоря, комплект крепления якоря. Защитный кожух (цвет кожуха – выбрать). Предназначен для применения в системах безопасности объектов, в системах пожарной и охранно-пожарной сигнализаций в качестве управляемого запирающего устройства. | 18841.68 | 18117
00-00129900 | FM-26 АЯКС (ЭСТЕТ) 350 24В | Магнито-Контакт | Замок электромагнитный. Сила удержания 350 кг, с герконовым датчиком положения, 24 В, 120 мА, IP66, -60...+60 ˚С, 200х60х41 мм, 5 кг, вывод - огнестойкий кабель в металлорукаве 2м (другая длина по заказу),комплект поставки: корпус замка, планка, угольник, монтажная пластина, якорь, пластина крепления якоря, комплект крепления якоря. Защитный кожух (цвет кожуха – выбрать). Предназначен для применения в системах безопасности объектов, в системах пожарной и охранно-пожарной сигнализаций в качестве управляемого запирающего устройства. | 18841.68 | 18117
03-00003214 | М1-150 (белый) с планкой | ОЛЕВС | Замок электромагнитный, 150кг, 12В, 330мА, t=-40~+40°С, 116х40х26мм. В комплекте: крепежная планка, без L-уголка. Предназначен для установки на легких офисных дверях. Стальные поверхности замка имеют цинковое покрытие, корпус окрашен коррозионностойкой порошковой краской. Варианты окраски: белый RAL9002 (базовый), коричневый RAL8017, серый RAL9006, медный или серебряный антик. Замок поставляется в комплекте с монтажной планкой, используемой для крепления замка на дверную коробку. | 2684 | 2684
00-00077907 | М1-150 (белый) с уголком | ОЛЕВС | Замок электромагнитный, 150кг удержания, 12 В/0,33 А, 116х40х26 мм, монтажный уголок в комплекте. Предназначен для установки на легких офисных дверях. Стальные поверхности замка имеют цинковое покрытие, корпус окрашен коррозионностойкой порошковой краской. Варианты окраски: белый RAL9002 (базовый), коричневый RAL8017, серый RAL9006, медный или серебряный антик. Замок поставляется в комплекте с уголком (вместо монтажной планки). | 2684 | 2684
03-00009885 | М1-150 (коричневый) с планкой | ОЛЕВС | Замок электромагнитный, 150кг, 12В, 330мА, t=-40~+40°С, 116х40х26мм. В комплекте: крепежная планка, без L-уголка. Предназначен для установки на легких офисных дверях. Стальные поверхности замка имеют цинковое покрытие, корпус окрашен коррозионностойкой порошковой краской. Варианты окраски: белый RAL9002 (базовый), коричневый RAL8017, серый RAL9006, медный или серебряный антик. Замок поставляется в комплекте с монтажной планкой, используемой для крепления замка на дверную коробку. | 2684 | 2684
00-00077908 | М1-150 (коричневый) с уголком | ОЛЕВС | Замок электромагнитный, 150кг удержания, 12 В/0,33 А, 116х40х26 мм, монтажный уголок в комплекте. Предназначен для установки на легких офисных дверях. Стальные поверхности замка имеют цинковое покрытие, корпус окрашен коррозионностойкой порошковой краской. Варианты окраски: белый RAL9002 (базовый), коричневый RAL8017, серый RAL9006, медный или серебряный антик. Замок поставляется в комплекте с уголком (вместо монтажной планки). | 2684 | 2684
00-00077911 | М1-150 (медный антик) с уголком | ОЛЕВС | Замок электромагнитный, 150кг удержания, 12 В/0,33 А, 116х40х26 мм, монтажный уголок в комплекте. Предназначен для установки на легких офисных дверях. Стальные поверхности замка имеют цинковое покрытие, корпус окрашен коррозионностойкой порошковой краской. Варианты окраски: белый RAL9002 (базовый), коричневый RAL8017, серый RAL9006, медный или серебряный антик. Замок поставляется в комплекте с уголком (вместо монтажной планки). | Уточняйте у менеджера | Уточняйте у менеджера
00-00077912 | М1-150 (серебряный антик) с уголком | ОЛЕВС | Замок электромагнитный, 150кг удержания, 12 В/0,33 А, 116х40х26 мм, монтажный уголок в комплекте. Предназначен для установки на легких офисных дверях. Стальные поверхности замка имеют цинковое покрытие, корпус окрашен коррозионностойкой порошковой краской. Варианты окраски: белый RAL9002 (базовый), коричневый RAL8017, серый RAL9006, медный или серебряный антик. Замок поставляется в комплекте с уголком (вместо монтажной планки). | 2684 | 2684
03-00011526 | М1-150 (серый) с планкой | ОЛЕВС | Замок электромагнитный, 150кг, 12В, 330мА, t=-40~+40°С, 116х40х26мм. В комплекте: крепежная планка, без L-уголка. Предназначен для установки на легких офисных дверях. Стальные поверхности замка имеют цинковое покрытие, корпус окрашен коррозионностойкой порошковой краской. Варианты окраски: белый RAL9002 (базовый), коричневый RAL8017, серый RAL9006, медный или серебряный антик. Замок поставляется в комплекте с монтажной планкой, используемой для крепления замка на дверную коробку. | 2684 | 2684
00-00077909 | М1-150 (серый) с уголком | ОЛЕВС | Замок электромагнитный, 150кг удержания, 12 В/0,33 А, 116х40х26 мм, монтажный уголок в комплекте. Предназначен для установки на легких офисных дверях. Стальные поверхности замка имеют цинковое покрытие, корпус окрашен коррозионностойкой порошковой краской. Варианты окраски: белый RAL9002 (базовый), коричневый RAL8017, серый RAL9006, медный или серебряный антик. Замок поставляется в комплекте с уголком (вместо монтажной планки). | 2684 | 2684
00-00077905 | М1-150 (черный) с планкой | ОЛЕВС | Замок электромагнитный, 150кг удержания, 12 В/0,33 А, 116х40х26 мм, монтажная планка в комплекте. Предназначен для установки на легких офисных дверях. Стальные поверхности замка имеют цинковое покрытие, корпус окрашен коррозионностойкой порошковой краской. Варианты окраски: белый RAL9002 (базовый), коричневый RAL8017, серый RAL9006, медный или серебряный антик. Замок поставляется в комплекте с монтажной планкой, используемой для крепления замка на дверную коробку. | 2684 | 2684
00-00077910 | М1-150 (черный) с уголком | ОЛЕВС | Замок электромагнитный, 150кг удержания, 12 В/0,33 А, 116х40х26 мм, монтажный уголок в комплекте. Предназначен для установки на легких офисных дверях. Стальные поверхности замка имеют цинковое покрытие, корпус окрашен коррозионностойкой порошковой краской. Варианты окраски: белый RAL9002 (базовый), коричневый RAL8017, серый RAL9006, медный или серебряный антик. Замок поставляется в комплекте с уголком (вместо монтажной планки). | 2684 | 2684
00-00030958 | М1-200 (белый) с планкой | ОЛЕВС | Замок электромагнитный, усилие 200 кг, 12В, 420мА, 140х40х26мм, в комплекте крепёжная планка. Предназначен для установки на легких офисных дверях. Стальные поверхности замка имеют цинковое покрытие, корпус окрашен коррозионностойкой порошковой краской. Варианты окраски: белый RAL9002 (базовый), коричневый RAL8017, серый RAL9006, медный или серебряный антик. Замок поставляется в комплекте с монтажной планкой, используемой для крепления замка на дверную коробку. | 2948 | 2948
00-00047511 | М1-200 (белый) с уголком | ОЛЕВС | Замок электромагнитный 200 кг удержания, 12 В/0,4 А, 135х40х26 мм, монтажная планка в комплекте, цвет белый.Комплектация замка уголком. | 2948 | 2948
00-00036263 | М1-200 (коричневый) с планкой | ОЛЕВС | Замок электромагнитный, усилие 200 кг, 12В, 420мА, 140х40х26мм, в комплекте крепёжная планка. Предназначен для установки на легких офисных дверях. Стальные поверхности замка имеют цинковое покрытие, корпус окрашен коррозионностойкой порошковой краской. Варианты окраски: белый RAL9002 (базовый), коричневый RAL8017, серый RAL9006, медный или серебряный антик. Замок поставляется в комплекте с монтажной планкой, используемой для крепления замка на дверную коробку. | 2948 | 2948
00-00028807 | М1-200 (коричневый) с уголком | ОЛЕВС | Замок электромагнитный 200 кг удержания, 12 В/0,4 А, 135х40х26 мм, монтажная планка в комплекте, цвет коричневый.Комплектация замка уголком. | 2948 | 2948
00-00077917 | М1-200 (медный антик) с уголком | ОЛЕВС | Замок электромагнитный, 200 кг удержания, 12 В/0,4 А, 135х40х26 мм, монтажный уголок в комплекте. Предназначен для установки на легких офисных дверях. Стальные поверхности замка имеют цинковое покрытие, корпус окрашен коррозионностойкой порошковой краской. Варианты окраски: белый RAL9002 (базовый), коричневый RAL8017, серый RAL9006, медный или серебряный антик. Замок поставляется в комплекте с уголком (вместо монтажной планки). | 2948 | 2948
00-00077918 | М1-200 (серебряный антик) с уголком | ОЛЕВС | Замок электромагнитный, 200 кг удержания, 12 В/0,4 А, 135х40х26 мм, монтажный уголок в комплекте. Предназначен для установки на легких офисных дверях. Стальные поверхности замка имеют цинковое покрытие, корпус окрашен коррозионностойкой порошковой краской. Варианты окраски: белый RAL9002 (базовый), коричневый RAL8017, серый RAL9006, медный или серебряный антик. Замок поставляется в комплекте с уголком (вместо монтажной планки). | 2948 | 2948
00-00055648 | М1-200 (серый) с уголком | ОЛЕВС | Замок электромагнитный 200 кг удержания, 12 В/0,4 А, 135х40х26 мм, монтажная планка в комплекте, цвет серый.Комплектация замка уголком. | 2948 | 2948
00-00028016 | М1-200 (серый) с планкой | ОЛЕВС | Замок электромагнитный, усилие 200 кг, 12В, 420мА, 140х40х26мм, в комплекте крепёжная планка. Предназначен для установки на легких офисных дверях. Стальные поверхности замка имеют цинковое покрытие, корпус окрашен коррозионностойкой порошковой краской. Варианты окраски: белый RAL9002 (базовый), коричневый RAL8017, серый RAL9006, медный или серебряный антик. Замок поставляется в комплекте с монтажной планкой, используемой для крепления замка на дверную коробку. | 2948 | 2948
00-00077913 | М1-200 (черный) с планкой | ОЛЕВС | Замок электромагнитный, 200 кг удержания, 12 В/0,4 А, 135х40х26 мм, монтажная планка в комплекте, цвет черный. Уголок приобретается отдельно! Предназначен для установки на легких офисных дверях. Стальные поверхности замка имеют цинковое покрытие, корпус окрашен коррозионностойкой порошковой краской. Варианты окраски: белый RAL9002 (базовый), коричневый RAL8017, серый RAL9006, медный или серебряный антик. Замок поставляется в комплекте с монтажной планкой, используемой для крепления замка на дверную коробку. | 2948 | 2948
00-00077916 | М1-200 (черный) с уголком | ОЛЕВС | Замок электромагнитный, 200 кг удержания, 12 В/0,4 А, 135х40х26 мм, монтажный уголок в комплекте. Предназначен для установки на легких офисных дверях. Стальные поверхности замка имеют цинковое покрытие, корпус окрашен коррозионностойкой порошковой краской. Варианты окраски: белый RAL9002 (базовый), коричневый RAL8017, серый RAL9006, медный или серебряный антик. Замок поставляется в комплекте с уголком (вместо монтажной планки). | 2948 | 2948
03-00001154 | М1-300 (белый) с уголком | ОЛЕВС | Замок электромагнитный, 300 кг, 12В DC/0.33А. Вес 2 кг, 140х55х35 мм, t=-40~+50°С. В комплекте крепежный уголок. Используются в подъездных домофонах и устанавливаются на дверях подъездов. Стальные поверхности замка имеют цинковое покрытие, корпус окрашен коррозионностойкой порошковой краской. Варианты окраски корпуса: белый RAL9002 (базовый), коричневый RAL8017, серый. Есть возможность окраски в медный или серебряный антик (по спецзаказу). В комплекте с магнитным замком поставляется монтажный уголок 50х40 мм для крепления замка на дверную коробку, обеспечивающий регулировку положения замка по высоте и глубине. Встроенный колебательный контур обеспечивает нулевую остаточную намагниченность замка. | 3212 | 3212
03-00001217 | М1-300 (коричневый) с уголком | ОЛЕВС | Замок электромагнитный, 300 кг, 12В DC/0.33А. Вес 2 кг, 140х55х35 мм, t=-40~+50°С. В комплекте крепежный уголок. Используются в подъездных домофонах и устанавливаются на дверях подъездов. Стальные поверхности замка имеют цинковое покрытие, корпус окрашен коррозионностойкой порошковой краской. Варианты окраски корпуса: белый RAL9002 (базовый), коричневый RAL8017, серый. Есть возможность окраски в медный или серебряный антик (по спецзаказу). В комплекте с магнитным замком поставляется монтажный уголок 50х40 мм для крепления замка на дверную коробку, обеспечивающий регулировку положения замка по высоте и глубине. Встроенный колебательный контур обеспечивает нулевую остаточную намагниченность замка. | 3212 | 3212
03-00001030 | М1-300 (серый) с уголком | ОЛЕВС | Замок электромагнитный, 300 кг, 12В DC/0.33А. Вес 2 кг, 140х55х35 мм, t=-40~+50°С. В комплекте крепежный уголок. Используются в подъездных домофонах и устанавливаются на дверях подъездов. Стальные поверхности замка имеют цинковое покрытие, корпус окрашен коррозионностойкой порошковой краской. Варианты окраски корпуса: белый RAL9002 (базовый), коричневый RAL8017, серый. Есть возможность окраски в медный или серебряный антик (по спецзаказу). В комплекте с магнитным замком поставляется монтажный уголок 50х40 мм для крепления замка на дверную коробку, обеспечивающий регулировку положения замка по высоте и глубине. Встроенный колебательный контур обеспечивает нулевую остаточную намагниченность замка. | 3212 | 3212
00-00077920 | М1-300 (черный) с уголком | ОЛЕВС | Замок электромагнитный, 300кг удержания, 12 В/0,33 А, 140х55х35 мм, уголок в комплекте. Используются в подъездных домофонах и устанавливаются на дверях подъездов. Стальные поверхности замка имеют цинковое покрытие, корпус окрашен коррозионностойкой порошковой краской. Варианты окраски корпуса: белый RAL9002 (базовый), коричневый RAL8017, серый. Есть возможность окраски в медный или серебряный антик (по спецзаказу). В комплекте с магнитным замком поставляется монтажный уголок 50х40 мм для крепления замка на дверную коробку, обеспечивающий регулировку положения замка по высоте и глубине. Встроенный колебательный контур обеспечивает нулевую остаточную намагниченность замка. | 3212 | 3212
03-00001496 | М1-400 (белый) с уголком | ОЛЕВС | Замок электромагнитный, 400 кг, 12В DC/0.4А. Вес 2кг, 170х55х35 мм, t=-40~+50°С. В комплекте крепежный уголок. Используются в подъездных домофонах и устанавливаются на дверях подъездов. Стальные поверхности замка имеют цинковое покрытие, корпус окрашен коррозионностойкой порошковой краской. Варианты окраски корпуса: белый RAL9002 (базовый), коричневый RAL8017, серый. Есть возможность окраски в медный или серебряный антик (по спецзаказу). В комплекте с магнитным замком поставляется монтажный уголок 50х40 мм для крепления замка на дверную коробку, обеспечивающий регулировку положения замка по высоте и глубине. Встроенный колебательный контур обеспечивает нулевую остаточную намагниченность замка. | 3487 | 3487
03-00001925 | М1-400 (коричневый) с уголком | ОЛЕВС | Замок электромагнитный, 400 кг, 12В DC/0.4А. Вес 2кг, 170х55х35 мм, t=-40~+50°С. В комплекте крепежный уголок. Используются в подъездных домофонах и устанавливаются на дверях подъездов. Стальные поверхности замка имеют цинковое покрытие, корпус окрашен коррозионностойкой порошковой краской. Варианты окраски корпуса: белый RAL9002 (базовый), коричневый RAL8017, серый. Есть возможность окраски в медный или серебряный антик (по спецзаказу). В комплекте с магнитным замком поставляется монтажный уголок 50х40 мм для крепления замка на дверную коробку, обеспечивающий регулировку положения замка по высоте и глубине. Встроенный колебательный контур обеспечивает нулевую остаточную намагниченность замка. | 3487 | 3487
03-00000413 | М1-400 (серый) с уголком | ОЛЕВС | Замок электромагнитный, 400 кг, 12В DC/0.4А. Вес 2кг, 170х55х35 мм, t=-40~+50°С. В комплекте крепежный уголок. Используются в подъездных домофонах и устанавливаются на дверях подъездов. Стальные поверхности замка имеют цинковое покрытие, корпус окрашен коррозионностойкой порошковой краской. Варианты окраски корпуса: белый RAL9002 (базовый), коричневый RAL8017, серый. Есть возможность окраски в медный или серебряный антик (по спецзаказу). В комплекте с магнитным замком поставляется монтажный уголок 50х40 мм для крепления замка на дверную коробку, обеспечивающий регулировку положения замка по высоте и глубине. Встроенный колебательный контур обеспечивает нулевую остаточную намагниченность замка. | 3487 | 3487
00-00077919 | М1-400 (черный) с уголком | ОЛЕВС | Замок электромагнитный, 400кг удержания, 12 В/0,4 А, 170х55х35 мм, уголок в комплекте. Используются в подъездных домофонах и устанавливаются на дверях подъездов. Стальные поверхности замка имеют цинковое покрытие, корпус окрашен коррозионностойкой порошковой краской. Варианты окраски корпуса: белый RAL9002 (базовый), коричневый RAL8017, серый. Есть возможность окраски в медный или серебряный антик (по спецзаказу). В комплекте с магнитным замком поставляется монтажный уголок 50х40 мм для крепления замка на дверную коробку, обеспечивающий регулировку положения замка по высоте и глубине. Встроенный колебательный контур обеспечивает нулевую остаточную намагниченность замка. | 3487 | 3487
00-00036983 | М1-500 (белый) с уголком | ОЛЕВС | Замок электромагнитный, усилие удержания не менее 500 кг. Предназначен для установки на широкие подъездные двери или ворота. Стальные поверхности замка имеют цинковое покрытие, корпус окрашен коррозионностойкой порошковой краской. Варианты окраски корпуса: белый RAL9002 (базовый), коричневый RAL8017, серый. Есть возможность окраски в медный или серебряный антик (по спецзаказу). В комплекте с магнитным замком поставляется монтажный уголок 50х40 мм для крепления замка на дверную коробку, обеспечивающий регулировку положения замка по высоте и глубине. Встроенный колебательный контур обеспечивает нулевую остаточную намагниченность замка. | 4213 | 4213
03-00011708 | М1-500 (коричневый) с уголком | ОЛЕВС | Замок электромагнитный, усилие удержания не менее 500 кг. Предназначен для установки на широкие подъездные двери или ворота. Стальные поверхности замка имеют цинковое покрытие, корпус окрашен коррозионностойкой порошковой краской. Варианты окраски корпуса: белый RAL9002 (базовый), коричневый RAL8017, серый. Есть возможность окраски в медный или серебряный антик (по спецзаказу). В комплекте с магнитным замком поставляется монтажный уголок 50х40 мм для крепления замка на дверную коробку, обеспечивающий регулировку положения замка по высоте и глубине. Встроенный колебательный контур обеспечивает нулевую остаточную намагниченность замка. | 4213 | 4213
00-00077922 | М1-500 (медный антик) с уголком | ОЛЕВС | Замок электромагнитный, 500кг удержания, 12 В/0,5 А, 164х68х41 мм, уголок в комплекте. Предназначен для установки на широкие подъездные двери или ворота. Стальные поверхности замка имеют цинковое покрытие, корпус окрашен коррозионностойкой порошковой краской. Варианты окраски корпуса: белый RAL9002 (базовый), коричневый RAL8017, серый. Есть возможность окраски в медный или серебряный антик (по спецзаказу). В комплекте с магнитным замком поставляется монтажный уголок 50х40 мм для крепления замка на дверную коробку, обеспечивающий регулировку положения замка по высоте и глубине. Встроенный колебательный контур обеспечивает нулевую остаточную намагниченность замка. | 4213 | 4213
00-00077923 | М1-500 (серебряный антик) с уголком | ОЛЕВС | Замок электромагнитный, 500кг удержания, 12 В/0,5 А, 164х68х41 мм, уголок в комплекте. Предназначен для установки на широкие подъездные двери или ворота. Стальные поверхности замка имеют цинковое покрытие, корпус окрашен коррозионностойкой порошковой краской. Варианты окраски корпуса: белый RAL9002 (базовый), коричневый RAL8017, серый. Есть возможность окраски в медный или серебряный антик (по спецзаказу). В комплекте с магнитным замком поставляется монтажный уголок 50х40 мм для крепления замка на дверную коробку, обеспечивающий регулировку положения замка по высоте и глубине. Встроенный колебательный контур обеспечивает нулевую остаточную намагниченность замка. | 4213 | 4213
03-00009478 | М1-500 (серый) с уголком | ОЛЕВС | Замок электромагнитный, усилие удержания не менее 500 кг. Предназначен для установки на широкие подъездные двери или ворота. Стальные поверхности замка имеют цинковое покрытие, корпус окрашен коррозионностойкой порошковой краской. Варианты окраски корпуса: белый RAL9002 (базовый), коричневый RAL8017, серый. Есть возможность окраски в медный или серебряный антик (по спецзаказу). В комплекте с магнитным замком поставляется монтажный уголок 50х40 мм для крепления замка на дверную коробку, обеспечивающий регулировку положения замка по высоте и глубине. Встроенный колебательный контур обеспечивает нулевую остаточную намагниченность замка. | 4213 | 4213
00-00077921 | М1-500 (черный) с уголком | ОЛЕВС | Замок электромагнитный, 500кг удержания, 12 В/0,5 А, 164х68х41 мм, уголок в комплекте. Предназначен для установки на широкие подъездные двери или ворота. Стальные поверхности замка имеют цинковое покрытие, корпус окрашен коррозионностойкой порошковой краской. Варианты окраски корпуса: белый RAL9002 (базовый), коричневый RAL8017, серый. Есть возможность окраски в медный или серебряный антик (по спецзаказу). В комплекте с магнитным замком поставляется монтажный уголок 50х40 мм для крепления замка на дверную коробку, обеспечивающий регулировку положения замка по высоте и глубине. Встроенный колебательный контур обеспечивает нулевую остаточную намагниченность замка. | 4213 | 4213
00-00014535 | М2-300 (белый) | ОЛЕВС | Замок электромагнитный, 300кг удержания, 12 В/0,33 А, 160х55х35 мм, отсек для контроллера Z-5R. В комплекте крепежный уголок. Используется в подъездных домофонах и устанавливаются на дверях подъездов. Стальные поверхности замка имеют цинковое покрытие, корпус окрашен коррозионностойкой порошковой краской. Варианты окраски корпуса: белый RAL9002 (базовый), коричневый RAL8017, серый. Есть возможность окраски в медный или серебряный антик (по спецзаказу). В комплекте с магнитным замком поставляется монтажный уголок 50х40 мм для крепления замка на дверную коробку, обеспечивающий регулировку положения замка по высоте и глубине. Встроенный колебательный контур обеспечивает нулевую остаточную намагниченность замка. | 3520 | 3520
00-00035171 | М2-300 (коричневый) | ОЛЕВС | Замок электромагнитный, 300кг удержания, 12 В/0,33 А, 160х55х35 мм, отсек для контроллера Z-5R. В комплекте крепежный уголок. Используется в подъездных домофонах и устанавливаются на дверях подъездов. Стальные поверхности замка имеют цинковое покрытие, корпус окрашен коррозионностойкой порошковой краской. Варианты окраски корпуса: белый RAL9002 (базовый), коричневый RAL8017, серый. Есть возможность окраски в медный или серебряный антик (по спецзаказу). В комплекте с магнитным замком поставляется монтажный уголок 50х40 мм для крепления замка на дверную коробку, обеспечивающий регулировку положения замка по высоте и глубине. Встроенный колебательный контур обеспечивает нулевую остаточную намагниченность замка. | 3520 | 3520
00-00077925 | М2-300 (медный антик) | ОЛЕВС | Замок электромагнитный, 300кг удержания, 12 В/0,33 А, 160х55х35 мм, отсек для контроллера Z-5R. В комплекте крепежный уголок. Используется в подъездных домофонах и устанавливаются на дверях подъездов. Стальные поверхности замка имеют цинковое покрытие, корпус окрашен коррозионностойкой порошковой краской. Варианты окраски корпуса: белый RAL9002 (базовый), коричневый RAL8017, серый. Есть возможность окраски в медный или серебряный антик (по спецзаказу). В комплекте с магнитным замком поставляется монтажный уголок 50х40 мм для крепления замка на дверную коробку, обеспечивающий регулировку положения замка по высоте и глубине. Встроенный колебательный контур обеспечивает нулевую остаточную намагниченность замка. | Уточняйте у менеджера | Уточняйте у менеджера
00-00077926 | М2-300 (серебряный антик) | ОЛЕВС | Замок электромагнитный, 300кг удержания, 12 В/0,33 А, 160х55х35 мм, отсек для контроллера Z-5R. В комплекте крепежный уголок. Используется в подъездных домофонах и устанавливаются на дверях подъездов. Стальные поверхности замка имеют цинковое покрытие, корпус окрашен коррозионностойкой порошковой краской. Варианты окраски корпуса: белый RAL9002 (базовый), коричневый RAL8017, серый. Есть возможность окраски в медный или серебряный антик (по спецзаказу). В комплекте с магнитным замком поставляется монтажный уголок 50х40 мм для крепления замка на дверную коробку, обеспечивающий регулировку положения замка по высоте и глубине. Встроенный колебательный контур обеспечивает нулевую остаточную намагниченность замка. | 3520 | 3520
03-00012826 | М2-300 (серый) | ОЛЕВС | Замок электромагнитный, 300кг удержания, 12 В/0,33 А, 160х55х35 мм, отсек для контроллера Z-5R. В комплекте крепежный уголок. Используется в подъездных домофонах и устанавливаются на дверях подъездов. Стальные поверхности замка имеют цинковое покрытие, корпус окрашен коррозионностойкой порошковой краской. Варианты окраски корпуса: белый RAL9002 (базовый), коричневый RAL8017, серый. Есть возможность окраски в медный или серебряный антик (по спецзаказу). В комплекте с магнитным замком поставляется монтажный уголок 50х40 мм для крепления замка на дверную коробку, обеспечивающий регулировку положения замка по высоте и глубине. Встроенный колебательный контур обеспечивает нулевую остаточную намагниченность замка. | 3520 | 3520
00-00077924 | М2-300 (черный) | ОЛЕВС | Замок электромагнитный, 300кг удержания, 12 В/0,33 А, 160х55х35 мм, отсек для контроллера Z-5R. В комплекте крепежный уголок. Используется в подъездных домофонах и устанавливаются на дверях подъездов. Стальные поверхности замка имеют цинковое покрытие, корпус окрашен коррозионностойкой порошковой краской. Варианты окраски корпуса: белый RAL9002 (базовый), коричневый RAL8017, серый. Есть возможность окраски в медный или серебряный антик (по спецзаказу). В комплекте с магнитным замком поставляется монтажный уголок 50х40 мм для крепления замка на дверную коробку, обеспечивающий регулировку положения замка по высоте и глубине. Встроенный колебательный контур обеспечивает нулевую остаточную намагниченность замка. | 3520 | 3520
00-00024231 | М2-400 (белый) | ОЛЕВС | Замок электромагнитный, 400кг удержания, 12 В/0,4 А, 190х55х35 мм, отсек для контроллера Z-5R. В комплекте крепежный уголок. Используется в подъездных домофонах и устанавливаются на дверях подъездов. Стальные поверхности замка имеют цинковое покрытие, корпус окрашен коррозионностойкой порошковой краской. Варианты окраски корпуса: белый RAL9002 (базовый), коричневый RAL8017, серый. Есть возможность окраски в медный или серебряный антик (по спецзаказу). В комплекте с магнитным замком поставляется монтажный уголок 50х40 мм для крепления замка на дверную коробку, обеспечивающий регулировку положения замка по высоте и глубине. Встроенный колебательный контур обеспечивает нулевую остаточную намагниченность замка. | 3795 | 3795
00-00055649 | М2-400 (коричневый) | ОЛЕВС | Замок электромагнитный, 400кг удержания, 12 В/0,4 А, 190х55х35 мм, отсек для контроллера Z-5R. В комплекте крепежный уголок. Используется в подъездных домофонах и устанавливаются на дверях подъездов. Стальные поверхности замка имеют цинковое покрытие, корпус окрашен коррозионностойкой порошковой краской. Варианты окраски корпуса: белый RAL9002 (базовый), коричневый RAL8017, серый. Есть возможность окраски в медный или серебряный антик (по спецзаказу). В комплекте с магнитным замком поставляется монтажный уголок 50х40 мм для крепления замка на дверную коробку, обеспечивающий регулировку положения замка по высоте и глубине. Встроенный колебательный контур обеспечивает нулевую остаточную намагниченность замка. | 3795 | 3795
00-00077928 | М2-400 (медный антик) | ОЛЕВС | Замок электромагнитный, 400кг удержания, 12 В/0,4 А, 190х55х35 мм, отсек для контроллера Z-5R. В комплекте крепежный уголок. Используется в подъездных домофонах и устанавливаются на дверях подъездов. Стальные поверхности замка имеют цинковое покрытие, корпус окрашен коррозионностойкой порошковой краской. Варианты окраски корпуса: белый RAL9002 (базовый), коричневый RAL8017, серый. Есть возможность окраски в медный или серебряный антик (по спецзаказу). В комплекте с магнитным замком поставляется монтажный уголок 50х40 мм для крепления замка на дверную коробку, обеспечивающий регулировку положения замка по высоте и глубине. Встроенный колебательный контур обеспечивает нулевую остаточную намагниченность замка. | 3795 | 3795
00-00077929 | М2-400 (серебряный антик) | ОЛЕВС | Замок электромагнитный, 400кг удержания, 12 В/0,4 А, 190х55х35 мм, отсек для контроллера Z-5R. В комплекте крепежный уголок. Используется в подъездных домофонах и устанавливаются на дверях подъездов. Стальные поверхности замка имеют цинковое покрытие, корпус окрашен коррозионностойкой порошковой краской. Варианты окраски корпуса: белый RAL9002 (базовый), коричневый RAL8017, серый. Есть возможность окраски в медный или серебряный антик (по спецзаказу). В комплекте с магнитным замком поставляется монтажный уголок 50х40 мм для крепления замка на дверную коробку, обеспечивающий регулировку положения замка по высоте и глубине. Встроенный колебательный контур обеспечивает нулевую остаточную намагниченность замка. | 3795 | 3795
00-00024211 | М2-400 (серый) | ОЛЕВС | Замок электромагнитный, 400кг удержания, 12 В/0,4 А, 190х55х35 мм, отсек для контроллера Z-5R. В комплекте крепежный уголок. Используется в подъездных домофонах и устанавливаются на дверях подъездов. Стальные поверхности замка имеют цинковое покрытие, корпус окрашен коррозионностойкой порошковой краской. Варианты окраски корпуса: белый RAL9002 (базовый), коричневый RAL8017, серый. Есть возможность окраски в медный или серебряный антик (по спецзаказу). В комплекте с магнитным замком поставляется монтажный уголок 50х40 мм для крепления замка на дверную коробку, обеспечивающий регулировку положения замка по высоте и глубине. Встроенный колебательный контур обеспечивает нулевую остаточную намагниченность замка. | 3795 | 3795
00-00077927 | М2-400 (черный) | ОЛЕВС | Замок электромагнитный, 400кг удержания, 12 В/0,4 А, 190х55х35 мм, отсек для контроллера Z-5R. В комплекте крепежный уголок. Используется в подъездных домофонах и устанавливаются на дверях подъездов. Стальные поверхности замка имеют цинковое покрытие, корпус окрашен коррозионностойкой порошковой краской. Варианты окраски корпуса: белый RAL9002 (базовый), коричневый RAL8017, серый. Есть возможность окраски в медный или серебряный антик (по спецзаказу). В комплекте с магнитным замком поставляется монтажный уголок 50х40 мм для крепления замка на дверную коробку, обеспечивающий регулировку положения замка по высоте и глубине. Встроенный колебательный контур обеспечивает нулевую остаточную намагниченность замка. | 3795 | 3795
00-00023363 | M2-500 (белый) | ОЛЕВС | Замок электромагнитный, 500кг удержания, 12 В/0,5 А, 184х68х41 мм, отсек для контроллера Z-5R. В комплекте крепежный уголок. Предназначен для установки на широкие подъездные двери или ворота. Стальные поверхности замка имеют цинковое покрытие, корпус окрашен коррозионностойкой порошковой краской. Варианты окраски корпуса: белый RAL9002 (базовый), коричневый RAL8017, серый. Есть возможность окраски в медный или серебряный антик (по спецзаказу). В комплекте с магнитным замком поставляется монтажный уголок 50х40 мм для крепления замка на дверную коробку, обеспечивающий регулировку положения замка по высоте и глубине. Встроенный колебательный контур обеспечивает нулевую остаточную намагниченность замка. | 4521 | 4521
03-00013147 | M2-500 (коричневый) | ОЛЕВС | Замок электромагнитный, 500кг удержания, 12 В/0,5 А, 184х68х41 мм, отсек для контроллера Z-5R. В комплекте крепежный уголок. Предназначен для установки на широкие подъездные двери или ворота. Стальные поверхности замка имеют цинковое покрытие, корпус окрашен коррозионностойкой порошковой краской. Варианты окраски корпуса: белый RAL9002 (базовый), коричневый RAL8017, серый. Есть возможность окраски в медный или серебряный антик (по спецзаказу). В комплекте с магнитным замком поставляется монтажный уголок 50х40 мм для крепления замка на дверную коробку, обеспечивающий регулировку положения замка по высоте и глубине. Встроенный колебательный контур обеспечивает нулевую остаточную намагниченность замка. | 4521 | 4521
00-00077931 | М2-500 (медный антик) | ОЛЕВС | Замок электромагнитный, 500кг удержания, 12 В/0,5 А, 184х68х41 мм, отсек для контроллера Z-5R. В комплекте крепежный уголок. Предназначен для установки на широкие подъездные двери или ворота. Стальные поверхности замка имеют цинковое покрытие, корпус окрашен коррозионностойкой порошковой краской. Варианты окраски корпуса: белый RAL9002 (базовый), коричневый RAL8017, серый. Есть возможность окраски в медный или серебряный антик (по спецзаказу). В комплекте с магнитным замком поставляется монтажный уголок 50х40 мм для крепления замка на дверную коробку, обеспечивающий регулировку положения замка по высоте и глубине. Встроенный колебательный контур обеспечивает нулевую остаточную намагниченность замка. | 4521 | 4521
00-00077932 | М2-500 (серебряный антик) | ОЛЕВС | Замок электромагнитный, 500кг удержания, 12 В/0,5 А, 184х68х41 мм, отсек для контроллера Z-5R. В комплекте крепежный уголок. Предназначен для установки на широкие подъездные двери или ворота. Стальные поверхности замка имеют цинковое покрытие, корпус окрашен коррозионностойкой порошковой краской. Варианты окраски корпуса: белый RAL9002 (базовый), коричневый RAL8017, серый. Есть возможность окраски в медный или серебряный антик (по спецзаказу). В комплекте с магнитным замком поставляется монтажный уголок 50х40 мм для крепления замка на дверную коробку, обеспечивающий регулировку положения замка по высоте и глубине. Встроенный колебательный контур обеспечивает нулевую остаточную намагниченность замка. | 4521 | 4521
03-00012712 | M2-500 (серый) | ОЛЕВС | Замок электромагнитный, 500кг удержания, 12 В/0,5 А, 184х68х41 мм, отсек для контроллера Z-5R. В комплекте крепежный уголок. Предназначен для установки на широкие подъездные двери или ворота. Стальные поверхности замка имеют цинковое покрытие, корпус окрашен коррозионностойкой порошковой краской. Варианты окраски корпуса: белый RAL9002 (базовый), коричневый RAL8017, серый. Есть возможность окраски в медный или серебряный антик (по спецзаказу). В комплекте с магнитным замком поставляется монтажный уголок 50х40 мм для крепления замка на дверную коробку, обеспечивающий регулировку положения замка по высоте и глубине. Встроенный колебательный контур обеспечивает нулевую остаточную намагниченность замка. | 4521 | 4521
00-00077930 | М2-500 (черный) | ОЛЕВС | Замок электромагнитный, 500кг удержания, 12 В/0,5 А, 184х68х41 мм, отсек для контроллера Z-5R. В комплекте крепежный уголок. Предназначен для установки на широкие подъездные двери или ворота. Стальные поверхности замка имеют цинковое покрытие, корпус окрашен коррозионностойкой порошковой краской. Варианты окраски корпуса: белый RAL9002 (базовый), коричневый RAL8017, серый. Есть возможность окраски в медный или серебряный антик (по спецзаказу). В комплекте с магнитным замком поставляется монтажный уголок 50х40 мм для крепления замка на дверную коробку, обеспечивающий регулировку положения замка по высоте и глубине. Встроенный колебательный контур обеспечивает нулевую остаточную намагниченность замка. | 4521 | 4521
00-00040458 | Promix-FRS.1D.01 (KZBL-P1) | Промикс | Универсальный электронный замок для однодверного холодильника (комплект). Предназначен для установки на однодверные холодильники производства Frigoglass, Polair, UBC, Linnafrost, Inter, Helkama и другие коммерческие холодильники. Состав комплекта: замок электромеханический, ригель, кронштейн (2шт); контроллер дистанционного управления; радиобрелок; комплект крепежа, самоклеющаяся виниловая пленка для декоративной маскировки провода, руководство по установке. | 4827.9 | 4827.9
00-00069257 | Promix-FRS.1D.02 | Промикс | Замок электромеханический врезной с системой дистанционного управления для однодверного холодильника Frigoglass. Состав комплекта: замок электромеханический, ригель, контроллер, радиобрелок, комплект крепежа, самоклеющаяся виниловая пленка для декоративной маскировки провода, руководство по установке. | 5453.8 | 5453.8
00-00040459 | Promix-FRS.2D.01 (KZBL-S1) | Промикс | Универсальный электронный замок для двудверного холодильника (комплект). Предназначен для установки на двудверные холодильники FVS1000, FVS1200, NS1300, S122 (с AL дверями), Inter 1250, Polair 1200, UBC Super Large. | 6473.5 | 6473.5
00-00069258 | Promix-FRS.2D.02 | Промикс | Замок электромеханический врезной с системой дистанционного управления для двудверного холодильника Frigoglass. Состав комплекта: замок электромеханический 2 шт, ригель 2 шт, контроллер, радиобрелок, комплект крепежа, самоклеющаяся виниловая пленка для декоративной маскировки провода, руководство по установке. | 6715.5 | 6715.5
00-00040376 | Promix-SM101.00 белый (ШЕРИФ-1 лайт НО-Б) | Промикс | Замок электромеханический нормально открытый, напряжение питания 12В/0,1А, цвет: белый. Для запирание распашных дверей, открывающихся как наружу, так и внутрь помещения. Подходит практически к любым дверям! | 3742.2 | 3742.2
00-00040136 | Promix-SM101.00 коричневый (Шериф-1 лайт НО-К) | Промикс | Замок электромеханический нормально открытый, напряжение питания 12В/0,1А, цвет : коричневый. Для запирание распашных дверей, открывающихся как наружу, так и внутрь помещения. Подходит практически к любым дверям! | 3742.2 | 3742.2
00-00040377 | Promix-SM101.00 серебро (ШЕРИФ-1 лайт НО-С) | Промикс | Замок электромеханический нормально открытый, напряжение питания 12В/0,1А, цвет: серебро. Для запирание распашных дверей, открывающихся как наружу, так и внутрь помещения. Подходит практически к любым дверям! | 3742.2 | 3742.2
00-00040387 | Promix-SM101.00.3 белый (ШЕРИФ-1 премиум НО-Б) | Промикс | Замок электромеханический нормально открытый, напряжение питания 12В/0,1А, датчики положения двери и состояния замка, цвет: белый. Для запирание распашных дверей, открывающихся как наружу, так и внутрь помещения. Подходит практически к любым дверям! | 4389 | 4389
00-00040388 | Promix-SM101.00.3 коричневый (ШЕРИФ-1 премиум НО-К | Промикс | Замок электромеханический нормально открытый, напряжение питания 12В/0,1А, датчики положения двери и состояния замка, цвет: коричневый. Для запирание распашных дверей, открывающихся как наружу, так и внутрь помещения. Подходит практически к любым дверям! | 4389 | 4389
00-00040389 | Promix-SM101.00.3 серебро (ШЕРИФ-1 премиум НО-С) | Промикс | Замок электромеханический нормально открытый, напряжение питания 12В/0,1А, датчики положения двери и состояния замка, цвет: серебро. Для запирание распашных дверей, открывающихся как наружу, так и внутрь помещения. Подходит практически к любым дверям! | 4389 | 4389
00-00040381 | Promix-SM101.01 белый | Промикс | Замок электромеханический нормально открытый, напряжение питания 24В/0,05А, цвет: белый. Для запирание распашных дверей, открывающихся как наружу, так и внутрь помещения. Подходит практически к любым дверям! | 3742.2 | 3742.2
00-00040382 | Promix-SM101.01 коричневый | Промикс | Замок электромеханический нормально открытый, напряжение питания 24В/0,05А, цвет: коричневый. Для запирание распашных дверей, открывающихся как наружу, так и внутрь помещения. Подходит практически к любым дверям! | 3742.2 | 3742.2
00-00040383 | Promix-SM101.01 серебро | Промикс | Замок электромеханический нормально открытый, напряжение питания 24В/0,05А, цвет: серебро. Для запирание распашных дверей, открывающихся как наружу, так и внутрь помещения. Подходит практически к любым дверям! | 3742.2 | 3742.2
00-00040390 | Promix-SM101.01.3 белый | Промикс | Замок электромеханический нормально открытый, напряжение питания 24В/0,05А, датчики положения двери и состояния замка, цвета: белый. Для запирание распашных дверей, открывающихся как наружу, так и внутрь помещения. Подходит практически к любым дверям! | 4389 | 4389
00-00040391 | Promix-SM101.01.3 коричневый | Промикс | Замок электромеханический нормально открытый, напряжение питания 24В/0,05А, датчики положения двери и состояния замка, цвет: коричневый. Для запирание распашных дверей, открывающихся как наружу, так и внутрь помещения. Подходит практически к любым дверям! | 4389 | 4389
00-00040392 | Promix-SM101.01.3 серебро | Промикс | Замок электромеханический нормально открытый, напряжение питания 24В/0,05А, датчики положения двери и состояния замка, цвет: серебро. Для запирание распашных дверей, открывающихся как наружу, так и внутрь помещения. Подходит практически к любым дверям! | 4389 | 4389
00-00040378 | Promix-SM101.10 белый (ШЕРИФ-1 лайт НЗ-Б) | Промикс | Замок электромеханический нормально закрытый, напряжение питания 12В/0,1А, цвет: белый. Для запирание распашных дверей, открывающихся как наружу, так и внутрь помещения. Подходит практически к любым дверям! | 4040.3 | 4040.3
00-00040379 | Promix-SM101.10 коричневый (ШЕРИФ-1 лайт НЗ-К) | Промикс | Замок электромеханический нормально закрытый, напряжение питания 12В/0,1А, цвет: коричневый. Для запирание распашных дверей, открывающихся как наружу, так и внутрь помещения. Подходит практически к любым дверям! | 4040.3 | 4040.3
00-00040380 | Promix-SM101.10 серебро (ШЕРИФ-1 лайт НЗ-С) | Промикс | Замок электромеханический нормально закрытый, напряжение питания 12В/0,1А, цвет: серебро. Для запирание распашных дверей, открывающихся как наружу, так и внутрь помещения. Подходит практически к любым дверям! | 4040.3 | 4040.3
00-00040384 | Promix-SM101.11 белый (ШЕРИФ-1 лайт НЗ-Б 24В) | Промикс | Замок электромеханический нормально закрытый, напряжение питания 24В/0,05А, цвет: белый, по умолчанию с возможностью аварийного открывания. Для запирание распашных дверей, открывающихся как наружу, так и внутрь помещения. Подходит практически к любым дверям! | 4040.3 | 4040.3
00-00040385 | Promix-SM101.11 коричневый | Промикс | Замок электромеханический нормально закрытый, напряжение питания 24В/0,05А, цвета: коричневый. Для запирание распашных дверей, открывающихся как наружу, так и внутрь помещения. Подходит практически к любым дверям! | 4040.3 | 4040.3
00-00040386 | Promix-SM101.11 серебро | Промикс | Замок электромеханический нормально закрытый, напряжение питания 24В/0,05А, цвет: серебро. Для запирание распашных дверей, открывающихся как наружу, так и внутрь помещения. Подходит практически к любым дверям! | 4040.3 | 4040.3
00-00040393 | Promix-SM102.00 белый (ШЕРИФ-2 лайт НО-Б) | Промикс | Замок электромеханический нормально открытый, напряжение питания 12В/0,1А, цвет: белый. Благодаря уникальному соотношению габаритных размеров усилия удержания и потребляемого тока, универсальному креплению замок может использоваться во многих областях. | 3584.9 | 3584.9
00-00040397 | Promix-SM102.00 золото (ШЕРИФ-2 лайт НО-З) | Промикс | Замок электромеханический нормально открытый, напряжение питания 12В/0,1А, цвет: золото. Благодаря уникальному соотношению габаритных размеров усилия удержания и потребляемого тока, универсальному креплению замок может использоваться во многих областях. | 3584.9 | 3584.9
00-00040394 | Promix-SM102.00 коричневый (ШЕРИФ-2 лайт НО-К) | Промикс | Замок электромеханический нормально открытый, напряжение питания 12В/0,1А, цвет: коричневый. Благодаря уникальному соотношению габаритных размеров усилия удержания и потребляемого тока, универсальному креплению замок может использоваться во многих областях. | 3584.9 | 3584.9
00-00040396 | Promix-SM102.00 серебро (ШЕРИФ-2 лайт НО-С) | Промикс | Замок электромеханический нормально открытый, напряжение питания 12В/0,1А, цвет: серебро. Благодаря уникальному соотношению габаритных размеров усилия удержания и потребляемого тока, универсальному креплению замок может использоваться во многих областях. | 3584.9 | 3584.9
00-00040395 | Promix-SM102.00 черный (ШЕРИФ-2 лайт НО-Ч) | Промикс | Замок электромеханический нормально открытый, напряжение питания 12В/0,1А, цвет: черный. Благодаря уникальному соотношению габаритных размеров усилия удержания и потребляемого тока, универсальному креплению замок может использоваться во многих областях. | 3584.9 | 3584.9
00-00040413 | Promix-SM102.00.1 белый (ШЕРИФ-2 лайт НО-Б Д) | Промикс | Замок электромеханический нормально открытый, напряжение питания 12В/0,1А, датчик положения двери, цвет: белый. Единственный на рынке миниатюрный электромеханический замок. Благодаря уникальному соотношению габаритных размеров усилия удержания и потребляемого тока, универсальному креплению замок может использоваться во многих областях. | 3957.8 | 3957.8
00-00040417 | Promix-SM102.00.1 золото (ШЕРИФ-2 лайт НО-З Д) | Промикс | Замок электромеханический нормально открытый, напряжение питания 12В/0,1А, датчик положения двери, цвет: золото. Единственный на рынке миниатюрный электромеханический замок. Благодаря уникальному соотношению габаритных размеров усилия удержания и потребляемого тока, универсальному креплению замок может использоваться во многих областях. | 3957.8 | 3957.8
00-00040414 | Promix-SM102.00.1 коричневый (ШЕРИФ-2 лайт НО-К Д) | Промикс | Замок электромеханический нормально открытый, напряжение питания 12В/0,1А, датчик положения двери, цвет: коричневый. Единственный на рынке миниатюрный электромеханический замок. Благодаря уникальному соотношению габаритных размеров усилия удержания и потребляемого тока, универсальному креплению замок может использоваться во многих областях. | 3957.8 | 3957.8
00-00040416 | Promix-SM102.00.1 серебро (ШЕРИФ-2 лайт НО-С Д) | Промикс | Замок электромеханический нормально открытый, напряжение питания 12В/0,1А, датчик положения двери, цвет: серебро. Единственный на рынке миниатюрный электромеханический замок. Благодаря уникальному соотношению габаритных размеров усилия удержания и потребляемого тока, универсальному креплению замок может использоваться во многих областях. | 3957.8 | 3957.8
00-00040415 | Promix-SM102.00.1 черный (ШЕРИФ-2 лайт НО-Ч Д) | Промикс | Замок электромеханический нормально открытый, напряжение питания 12В/0,1А, датчик положения двери, цвет: черный. Единственный на рынке миниатюрный электромеханический замок. Благодаря уникальному соотношению габаритных размеров усилия удержания и потребляемого тока, универсальному креплению замок может использоваться во многих областях. | 3957.8 | 3957.8
00-00040403 | Promix-SM102.01 белый | Промикс | Замок электромеханический нормально открытый, напряжение питания 24В/0,05А, цвет: белый. Благодаря уникальному соотношению габаритных размеров усилия удержания и потребляемого тока, универсальному креплению замок может использоваться во многих областях. | 3584.9 | 3584.9
00-00040407 | Promix-SM102.01 золото | Промикс | Замок электромеханический нормально открытый, напряжение питания 24В/0,05А, цвет: золото. Благодаря уникальному соотношению габаритных размеров усилия удержания и потребляемого тока, универсальному креплению замок может использоваться во многих областях. | 3584.9 | 3584.9
00-00040404 | Promix-SM102.01 коричневый | Промикс | Замок электромеханический нормально открытый, напряжение питания 24В/0,05А, цвет: коричневый. Благодаря уникальному соотношению габаритных размеров усилия удержания и потребляемого тока, универсальному креплению замок может использоваться во многих областях. | 3584.9 | 3584.9
00-00040406 | Promix-SM102.01 серебро | Промикс | Замок электромеханический нормально открытый, напряжение питания 24В/0,05А, цвет: серебро. Благодаря уникальному соотношению габаритных размеров усилия удержания и потребляемого тока, универсальному креплению замок может использоваться во многих областях. | 3584.9 | 3584.9
00-00040405 | Promix-SM102.01 черный | Промикс | Замок электромеханический нормально открытый, напряжение питания 24В/0,05А, цвет: черный. Благодаря уникальному соотношению габаритных размеров усилия удержания и потребляемого тока, универсальному креплению замок может использоваться во многих областях. | 3584.9 | 3584.9
00-00040418 | Promix-SM102.01.1 белый | Промикс | Замок электромеханический нормально открытый, напряжение питания 24В/0,05А, датчик положения двери, цвет: белый. Единственный на рынке миниатюрный электромеханический замок. Благодаря уникальному соотношению габаритных размеров усилия удержания и потребляемого тока, универсальному креплению замок может использоваться во многих областях. | 3957.8 | 3957.8
00-00040422 | Promix-SM102.01.1 золото | Промикс | Замок электромеханический нормально открытый, напряжение питания 24В/0,05А, датчик положения двери, цвет: золото. Единственный на рынке миниатюрный электромеханический замок. Благодаря уникальному соотношению габаритных размеров усилия удержания и потребляемого тока, универсальному креплению замок может использоваться во многих областях. | 3957.8 | 3957.8
00-00040419 | Promix-SM102.01.1 коричневый | Промикс | Замок электромеханический нормально открытый, напряжение питания 24В/0,05А, датчик положения двери, цвет: коричневый. Единственный на рынке миниатюрный электромеханический замок. Благодаря уникальному соотношению габаритных размеров усилия удержания и потребляемого тока, универсальному креплению замок может использоваться во многих областях. | 3957.8 | 3957.8
00-00040421 | Promix-SM102.01.1 серебро | Промикс | Замок электромеханический нормально открытый, напряжение питания 24В/0,05А, датчик положения двери, цвет: серебро. Единственный на рынке миниатюрный электромеханический замок. Благодаря уникальному соотношению габаритных размеров усилия удержания и потребляемого тока, универсальному креплению замок может использоваться во многих областях. | 3957.8 | 3957.8
00-00040420 | Promix-SM102.01.1 черный | Промикс | Замок электромеханический нормально открытый, напряжение питания 24В/0,05А, датчик положения двери, цвет: черный. Единственный на рынке миниатюрный электромеханический замок. Благодаря уникальному соотношению габаритных размеров усилия удержания и потребляемого тока, универсальному креплению замок может использоваться во многих областях. | 3957.8 | 3957.8
00-00040398 | Promix-SM102.10 белый (ШЕРИФ-2 лайт НЗ-Б) | Промикс | Замок электромеханический нормально закрытый, напряжение питания 12В/0,1А, цвет: белый. Благодаря уникальному соотношению габаритных размеров усилия удержания и потребляемого тока, универсальному креплению замок может использоваться во многих областях. | 3466.1 | 3466.1
00-00040402 | Promix-SM102.10 золото (ШЕРИФ-2 лайт НЗ-З) | Промикс | Замок электромеханический нормально закрытый, напряжение питания 12В/0,1А, цвет: золото. Благодаря уникальному соотношению габаритных размеров усилия удержания и потребляемого тока, универсальному креплению замок может использоваться во многих областях. | 3466.1 | 3466.1
00-00040399 | Promix-SM102.10 коричневый (ШЕРИФ-2 лайт НЗ-К) | Промикс | Замок электромеханический нормально закрытый, напряжение питания 12В/0,1А, цвет: коричневый. Благодаря уникальному соотношению габаритных размеров усилия удержания и потребляемого тока, универсальному креплению замок может использоваться во многих областях. | 3466.1 | 3466.1
00-00040401 | Promix-SM102.10 серебро (ШЕРИФ-2 лайт НЗ-С) | Промикс | Замок электромеханический нормально закрытый, напряжение питания 12В/0,1А, цвет: серебро. Благодаря уникальному соотношению габаритных размеров усилия удержания и потребляемого тока, универсальному креплению замок может использоваться во многих областях. | 3466.1 | 3466.1
00-00040400 | Promix-SM102.10 черный (ШЕРИФ-2 лайт НЗ-Ч) | Промикс | Замок электромеханический нормально закрытый, напряжение питания 12В/0,1А, цвет: черный. Благодаря уникальному соотношению габаритных размеров усилия удержания и потребляемого тока, универсальному креплению замок может использоваться во многих областях. | 3466.1 | 3466.1
00-00040408 | Promix-SM102.11 белый | Промикс | Замок электромеханический нормально закрытый, напряжение питания 24В/0,05А, цвет: белый. Благодаря уникальному соотношению габаритных размеров усилия удержания и потребляемого тока, универсальному креплению замок может использоваться во многих областях. | 3466.1 | 3466.1
00-00040412 | Promix-SM102.11 золото | Промикс | Замок электромеханический нормально закрытый, напряжение питания 24В/0,05А, цвет: золото. Единственный на рынке миниатюрный электромеханический замок. Благодаря уникальному соотношению габаритных размеров усилия удержания и потребляемого тока, универсальному креплению замок может использоваться во многих областях. | 3466.1 | 3466.1
00-00040409 | Promix-SM102.11 коричневый | Промикс | Замок электромеханический нормально закрытый, напряжение питания 24В/0,05А, цвет: коричневый. Благодаря уникальному соотношению габаритных размеров усилия удержания и потребляемого тока, универсальному креплению замок может использоваться во многих областях. | 3466.1 | 3466.1
00-00040411 | Promix-SM102.11 серебро | Промикс | Замок электромеханический нормально закрытый, напряжение питания 24В/0,05А, цвет: серебро. Единственный на рынке миниатюрный электромеханический замок. Благодаря уникальному соотношению габаритных размеров усилия удержания и потребляемого тока, универсальному креплению замок может использоваться во многих областях. | 3466.1 | 3466.1
00-00040410 | Promix-SM102.11 черный | Промикс | Замок электромеханический нормально закрытый, напряжение питания 24В/0,05А, цвет: черный. Благодаря уникальному соотношению габаритных размеров усилия удержания и потребляемого тока, универсальному креплению замок может использоваться во многих областях. | 3466.1 | 3466.1
00-00040423 | Promix-SM104.10 (ШЕРИФ-4 НЗ) | Промикс | Замок электромеханический нормально закрытый, напряжение питания 12В/0,35А. Единственный на рынке электромеханический замок, который: выталкивает («отстреливает») ригель при открытии, что приводит к «приоткрыванию» двери; работает даже, когда к нему приложено внешнее открывающее усилие (например, тянут за ручку двери). Замок предназначен для установки на ячейки камер хранения, встроенные шкафы, шкафы в раздевалках, ящики для хранения документации, пожарные шкафы и т.д. | 4128.3 | 4128.3
00-00040425 | Promix-SM104.10.1 (ШЕРИФ-4 НЗ Д) | Промикс | Замок электромеханический нормально закрытый, напряжение питания 12В/0,35А, датчик положения двери. Единственный на рынке электромеханический замок, который: выталкивает («отстреливает») ригель при открытии, что приводит к «приоткрыванию» двери; работает даже, когда к нему приложено внешнее открывающее усилие (например, тянут за ручку двери). Замок предназначен для установки на ячейки камер хранения, встроенные шкафы, шкафы в раздевалках, ящики для хранения документации, пожарные шкафы и т.д. | 4530.9 | 4530.9
00-00040424 | Promix-SM104.11 | Промикс | Замок электромеханический нормально закрытый, напряжение питания 24В/0,22А. Единственный на рынке электромеханический замок, который: выталкивает («отстреливает») ригель при открытии, что приводит к «приоткрыванию» двери; работает даже, когда к нему приложено внешнее открывающее усилие (например, тянут за ручку двери). Замок предназначен для установки на ячейки камер хранения, встроенные шкафы, шкафы в раздевалках, ящики для хранения документации, пожарные шкафы и т.д. | 4128.3 | 4128.3
00-00040426 | Promix-SM104.11.1 | Промикс | Замок электромеханический нормально закрытый, напряжение питания 24В/0,22А, датчик положения двери. Единственный на рынке электромеханический замок, который: выталкивает («отстреливает») ригель при открытии, что приводит к «приоткрыванию» двери; работает даже, когда к нему приложено внешнее открывающее усилие (например, тянут за ручку двери). Замок предназначен для установки на ячейки камер хранения, встроенные шкафы, шкафы в раздевалках, ящики для хранения документации, пожарные шкафы и т.д. | 4530.9 | 4530.9
00-00102593 | Promix-SM112.10-01 | Промикс | Замок электромеханический, нормально закрытый, напряжение питания 12В/0,1А, цвета: белый, коричневый, черный, серебро, золото, графит | 3267 | 3267
00-00125055 | Promix-SM112.10.1-01 | Промикс | Замок электромеханический, Нормально закрытый, напряжение питания 12В/0,1А, с датчиком положения двери, цвет: серебро | 3657 | 3657
00-00055822 | Promix-SM131.00-00 | Промикс | Замок электромеханический, нормально открытый, напряжение питания 12В/0,1А, исполнение -00, предназначен для ограничения доступа в торговую и офисную мебель, холодильные шкафы, лари, различного рода ящики и иное оборудование, с возможностью их дистанционного открывания подачей или снятием (зависит от исполнения) напряжения питания постоянного тока с помощью выключателей (кнопок) или контроллеров систем контроля и управления доступом, аудио- и видеодомофонов, кодовых панелей и других устройств. | 2594.9 | 2594.9
00-00055826 | Promix-SM131.00-01 | Промикс | Замок электромеханический, нормально открытый, напряжение питания 12В/0,1А, исполнение -01, предназначен для ограничения доступа в торговую и офисную мебель, холодильные шкафы, лари, различного рода ящики и иное оборудование, с возможностью их дистанционного открывания подачей или снятием (зависит от исполнения) напряжения питания постоянного тока с помощью выключателей (кнопок) или контроллеров систем контроля и управления доступом, аудио- и видеодомофонов, кодовых панелей и других устройств. | 2594.9 | 2594.9
00-00055824 | Promix-SM131.01-00 | Промикс | Замок электромеханический, нормально открытый, напряжение питания 24В/0,05А, исполнение -00, предназначен для ограничения доступа в торговую и офисную мебель, холодильные шкафы, лари, различного рода ящики и иное оборудование, с возможностью их дистанционного открывания подачей или снятием (зависит от исполнения) напряжения питания постоянного тока с помощью выключателей (кнопок) или контроллеров систем контроля и управления доступом, аудио- и видеодомофонов, кодовых панелей и других устройств. | 2594.9 | 2594.9
00-00055828 | Promix-SM131.01-01 | Промикс | Замок электромеханический, нормально открытый, напряжение питания 24В/0,05А, исполнение -01, предназначен для ограничения доступа в торговую и офисную мебель, холодильные шкафы, лари, различного рода ящики и иное оборудование, с возможностью их дистанционного открывания подачей или снятием (зависит от исполнения) напряжения питания постоянного тока с помощью выключателей (кнопок) или контроллеров систем контроля и управления доступом, аудио- и видеодомофонов, кодовых панелей и других устройств. | 2594.9 | 2594.9
00-00055823 | Promix-SM131.10-00 | Промикс | Замок электромеханический, нормально закрытый, напряжение питания 12В/0,1А, исполнение -00, предназначен для ограничения доступа в торговую и офисную мебель, холодильные шкафы, лари, различного рода ящики и иное оборудование, с возможностью их дистанционного открывания подачей или снятием (зависит от исполнения) напряжения питания постоянного тока с помощью выключателей (кнопок) или контроллеров систем контроля и управления доступом, аудио- и видеодомофонов, кодовых панелей и других устройств. | 2594.9 | 2594.9
00-00055827 | Promix-SM131.10-01 | Промикс | Замок электромеханический, нормально закрытый, напряжение питания 12В/0,1А, исполнение -01, предназначен для ограничения доступа в торговую и офисную мебель, холодильные шкафы, лари, различного рода ящики и иное оборудование, с возможностью их дистанционного открывания подачей или снятием (зависит от исполнения) напряжения питания постоянного тока с помощью выключателей (кнопок) или контроллеров систем контроля и управления доступом, аудио- и видеодомофонов, кодовых панелей и других устройств. | 2594.9 | 2594.9
00-00057161 | Promix-SM131.10-03 | Промикс | Замок электромеханический, нормально закрытый, напряжение питания 12В/0,1 А, предназначен для ограничения доступа в торговую и офисную мебель, холодильные шкафы, лари, различного рода ящики и иное оборудование, с возможностью их дистанционного открывания подачей или снятием (зависит от исполнения) напряжения питания постоянного тока с помощью выключателей (кнопок) или контроллеров систем контроля и управления доступом, аудио- и видеодомофонов, кодовых панелей и других устройств. | 3127.3 | 3127.3
00-00055825 | Promix-SM131.11-00 | Промикс | Замок электромеханический, нормально закрытый, напряжение питания 24В/0,05А, исполнение -00, предназначен для ограничения доступа в торговую и офисную мебель, холодильные шкафы, лари, различного рода ящики и иное оборудование, с возможностью их дистанционного открывания подачей или снятием (зависит от исполнения) напряжения питания постоянного тока с помощью выключателей (кнопок) или контроллеров систем контроля и управления доступом, аудио- и видеодомофонов, кодовых панелей и других устройств. | 2594.9 | 2594.9
00-00055829 | Promix-SM131.11-01 | Промикс | Замок электромеханический, нормально закрытый, напряжение питания 24В/0,05А, исполнение -01, предназначен для ограничения доступа в торговую и офисную мебель, холодильные шкафы, лари, различного рода ящики и иное оборудование, с возможностью их дистанционного открывания подачей или снятием (зависит от исполнения) напряжения питания постоянного тока с помощью выключателей (кнопок) или контроллеров систем контроля и управления доступом, аудио- и видеодомофонов, кодовых панелей и других устройств. | 2594.9 | 2594.9
00-00085174 | Promix-SM131.11-03 | Промикс | Замок электромеханический, нормально закрытый, напряжение питания 24В/0,05 А - под заказ | 3127.3 | 3127.3
00-00055830 | Promix-SM132.10 | Промикс | Замок электромеханический, нормально закрытый, напряжение питания 12В/0,1А. Предназначен для врезной установки. Ригель выполнен подпружиненным с регулировкой длины штока. Миниатюрные размеры позволяют применять замок для ограничения доступа в различную мебель, орагизовывать различные сценарии для квестов и квест-румов. | 2356.2 | 2356.2
00-00089298 | Promix-SM134.10 | Промикс | Замок электромеханический, нормально закрытый, питание 4хААА (в комплекте). Предназначен для фиксации мобильного городского транспорта (велосипеды, самокаты, детские коляски и др). Ригель закреплён на гибком стальном калёном тросе. Управление замком осуществляется смартфоном через Bluetooth-соединение. Эксплуатация осуществляется внутри помещений и на открытом воздухе под навесом. Конструкция замка является антивандальной. Простой монтаж. Скрытое крепление. | 5815.7 | 5815.7
00-00040428 | Promix-SM203.00 (ШЕРИФ-3В НО) | Промикс | Замок электромеханический нормально открытый, напряжение питания 12В/0,085А. Миниатюрный замок, предназначенный для ограничения доступа в различную торговую мебель: витрины из ЛДСП и алюминиевого профиля с одной или двумя распашными стеклянными дверцами, шкафы и выдвижные ящики прилавков. Предназначен для запирания распашных дверей, ворот и калиток, с возможностью их дистанционного открывания с помощью контроллеров систем контроля и управления доступом, аудио- и видеодомофонов, кодовых панелей. Замок выпускается двух модификаций: нормально открытый (находится в открытом состоянии при отсутствии напряжения питания и в закрытом - при подаче напряжения питания) и нормально закрытый (находится в закрытом состоянии при отсутствии напряжения питания и в открытом – при подаче напряжения питания). При использовании механизма разблокировки замка Promix-AD.KM.01 возможно ручное механическое открытие замка с помощью ключа. Замок выполнен цилиндрической формы, что значительно упрощает его установк | 3792.8 | 3792.8
00-00040432 | Promix-SM203.00.2 (ШЕРИФ-3В НО Д) | Промикс | Замок электромеханический нормально открытый, напряжение питания 12В/0,085А, датчик состояния замка. Миниатюрный замок, предназначенный для ограничения доступа в различную торговую мебель: витрины из ЛДСП и алюминиевого профиля с одной или двумя распашными стеклянными дверцами, шкафы и выдвижные ящики прилавков. Предназначен для запирания распашных дверей, ворот и калиток, с возможностью их дистанционного открывания с помощью контроллеров систем контроля и управления доступом, аудио- и видеодомофонов, кодовых панелей. Замок выпускается двух модификаций: нормально открытый (находится в открытом состоянии при отсутствии напряжения питания и в закрытом - при подаче напряжения питания) и нормально закрытый (находится в закрытом состоянии при отсутствии напряжения питания и в открытом – при подаче напряжения питания). При использовании механизма разблокировки замка Promix-AD.KM.01 возможно ручное механическое открытие замка с помощью ключа. Замок выполнен цилиндрической формы, что значител | 4165.7 | 4165.7
00-00040430 | Promix-SM203.01 | Промикс | Замок электромеханический нормально открытый, напряжение питания 24В/0,035А. Миниатюрный замок, предназначенный для ограничения доступа в различную торговую мебель: витрины из ЛДСП и алюминиевого профиля с одной или двумя распашными стеклянными дверцами, шкафы и выдвижные ящики прилавков. Предназначен для запирания распашных дверей, ворот и калиток, с возможностью их дистанционного открывания с помощью контроллеров систем контроля и управления доступом, аудио- и видеодомофонов, кодовых панелей. Замок выпускается двух модификаций: нормально открытый (находится в открытом состоянии при отсутствии напряжения питания и в закрытом - при подаче напряжения питания) и нормально закрытый (находится в закрытом состоянии при отсутствии напряжения питания и в открытом – при подаче напряжения питания). При использовании механизма разблокировки замка Promix-AD.KM.01 возможно ручное механическое открытие замка с помощью ключа. Замок выполнен цилиндрической формы, что значительно упрощает его установ | 3792.8 | 3792.8
00-00040433 | Promix-SM203.01.2 (ШЕРИФ-3В НО Д 24В) | Промикс | Замок электромеханический нормально открытый, напряжение питания 24В/0,035А, датчик состояния замка. Миниатюрный замок, предназначенный для ограничения доступа в различную торговую мебель: витрины из ЛДСП и алюминиевого профиля с одной или двумя распашными стеклянными дверцами, шкафы и выдвижные ящики прилавков. Предназначен для запирания распашных дверей, ворот и калиток, с возможностью их дистанционного открывания с помощью контроллеров систем контроля и управления доступом, аудио- и видеодомофонов, кодовых панелей. Замок выпускается двух модификаций: нормально открытый (находится в открытом состоянии при отсутствии напряжения питания и в закрытом - при подаче напряжения питания) и нормально закрытый (находится в закрытом состоянии при отсутствии напряжения питания и в открытом – при подаче напряжения питания). При использовании механизма разблокировки замка Promix-AD.KM.01 возможно ручное механическое открытие замка с помощью ключа. Замок выполнен цилиндрической формы, что значител | 4165.7 | 4165.7
00-00040429 | Promix-SM203.10 (ШЕРИФ-3В НЗ) | Промикс | Замок электромеханический нормально закрытый, напряжение питания 12В/0,16А. Миниатюрный замок, предназначенный для ограничения доступа в различную торговую мебель: витрины из ЛДСП и алюминиевого профиля с одной или двумя распашными стеклянными дверцами, шкафы и выдвижные ящики прилавков. Предназначен для запирания распашных дверей, ворот и калиток, с возможностью их дистанционного открывания с помощью контроллеров систем контроля и управления доступом, аудио- и видеодомофонов, кодовых панелей. Замок выпускается двух модификаций: нормально открытый (находится в открытом состоянии при отсутствии напряжения питания и в закрытом - при подаче напряжения питания) и нормально закрытый (находится в закрытом состоянии при отсутствии напряжения питания и в открытом – при подаче напряжения питания). При использовании механизма разблокировки замка Promix-AD.KM.01 возможно ручное механическое открытие замка с помощью ключа. Замок выполнен цилиндрической формы, что значительно упрощает его установк | 3792.8 | 3792.8
00-00060070 | Promix-SM203.10.2 | Промикс | Замок электромеханический, нормально закрытый, напряжение питания 12В/0,016А, датчик состояния замка. Предназначен для запирания распашных дверей, ворот и калиток, с возможностью их дистанционного открывания с помощью контроллеров систем контроля и управления доступом, аудио- и видеодомофонов, кодовых панелей. Замок выпускается двух модификаций: нормально открытый (находится в открытом состоянии при отсутствии напряжения питания и в закрытом - при подаче напряжения питания) и нормально закрытый (находится в закрытом состоянии при отсутствии напряжения питания и в открытом – при подаче напряжения питания). При использовании механизма разблокировки замка Promix-AD.KM.01 возможно ручное механическое открытие замка с помощью ключа. Замок выполнен цилиндрической формы, что значительно упрощает его установку – достаточно просверлить отверстие диаметром 24 мм и вставить в него замок. Это позволяет свести к минимуму столярные работы. | 4165.7 | 4165.7
00-00040431 | Promix-SM203.11 | Промикс | Замок электромеханический нормально закрытый, напряжение питания 24В/0,075А. Миниатюрный замок, предназначенный для ограничения доступа в различную торговую мебель: витрины из ЛДСП и алюминиевого профиля с одной или двумя распашными стеклянными дверцами, шкафы и выдвижные ящики прилавков. Предназначен для запирания распашных дверей, ворот и калиток, с возможностью их дистанционного открывания с помощью контроллеров систем контроля и управления доступом, аудио- и видеодомофонов, кодовых панелей. Замок выпускается двух модификаций: нормально открытый (находится в открытом состоянии при отсутствии напряжения питания и в закрытом - при подаче напряжения питания) и нормально закрытый (находится в закрытом состоянии при отсутствии напряжения питания и в открытом – при подаче напряжения питания). При использовании механизма разблокировки замка Promix-AD.KM.01 возможно ручное механическое открытие замка с помощью ключа. Замок выполнен цилиндрической формы, что значительно упрощает его установ | 3792.8 | 3792.8
00-00060071 | Promix-SM203.11.2 | Промикс | Замок электромеханический, нормально закрытый, напряжение питания 24В/0,075А, датчик состояния замка. Предназначен для запирания распашных дверей, ворот и калиток, с возможностью их дистанционного открывания с помощью контроллеров систем контроля и управления доступом, аудио- и видеодомофонов, кодовых панелей. Замок выпускается двух модификаций: нормально открытый (находится в открытом состоянии при отсутствии напряжения питания и в закрытом - при подаче напряжения питания) и нормально закрытый (находится в закрытом состоянии при отсутствии напряжения питания и в открытом – при подаче напряжения питания). При использовании механизма разблокировки замка Promix-AD.KM.01 возможно ручное механическое открытие замка с помощью ключа. Замок выполнен цилиндрической формы, что значительно упрощает его установку – достаточно просверлить отверстие диаметром 24 мм и вставить в него замок. Это позволяет свести к минимуму столярные работы. | 4165.7 | 4165.7
00-00040434 | Promix-SM213.00 (ШЕРИФ-3В.У НО) | Промикс | Замок электромеханический нормально открытый, напряжение питания 12В/0,1А. Предназначен для запирания распашных дверей, ворот и калиток, расположенных на открытом воздухе, с возможностью их дистанционного открывания с помощью контроллеров систем контроля и управления доступом, аудио- и видеодомофонов, кодовых панелей. Замок выпускается нормально открытого исполнения (находится в открытом состоянии при отсутствии напряжения питания и в закрытом - при подаче напряжения питания). При использовании механизма разблокировки замка Promix-AD.KM.01 возможно ручное механическое открытие замка с помощью ключа. Замок выполнен цилиндрической формы, что значительно упрощает его установку. Для установки замка не требуется специальное сварочное или режущее оборудование - достаточно просверлить отверстие диаметром 30 мм и вставить в него замок. В конструкции замка используются материалы и гальванические покрытия, позволяющие эксплуатировать замок на открытом воздухе. Корпус и детали замка изготовлены и | 4791.6 | 4791.6
00-00040435 | Promix-SM213.01 (Шериф-3В.У) | Промикс | Замок электромеханический нормально открытый, напряжение питания 24В/0,035. Усиленная версия популярного замка Promix-SM203. Этот замок более мощный и отличается большим размером. При изготовлении используются коррозионностойкие материалы и прочное гальваническое покрытие (Х9, Хтв9). Предназначен для запирания распашных дверей, ворот и калиток, расположенных на открытом воздухе, с возможностью их дистанционного открывания с помощью контроллеров систем контроля и управления доступом, аудио- и видеодомофонов, кодовых панелей. Замок выполнен цилиндрической формы, что значительно упрощает его установку. Для установки замка не требуется специальное сварочное или режущее оборудование - достаточно просверлить отверстие диаметром 30 мм и вставить в него замок. | 4791.6 | 4791.6
00-00040436 | Promix-SM213.10 (Шериф-3В.У) | Промикс | Замок электромеханический нормально закрытый, напряжение питания 12В/0,1А. Усиленная версия популярного замка Promix-SM203. Этот замок более мощный и отличается большим размером. При изготовлении используются коррозионностойкие материалы и прочное гальваническое покрытие (Х9, Хтв9). Предназначен для запирания распашных дверей, ворот и калиток, расположенных на открытом воздухе, с возможностью их дистанционного открывания с помощью контроллеров систем контроля и управления доступом, аудио- и видеодомофонов, кодовых панелей. Замок выполнен цилиндрической формы, что значительно упрощает его установку. Для установки замка не требуется специальное сварочное или режущее оборудование - достаточно просверлить отверстие диаметром 30 мм и вставить в него замок. | 4791.6 | 4791.6
00-00040437 | Promix-SM213.11 (Шериф-3В.У) | Промикс | Замок электромеханический нормально закрытый, напряжение питания 24В/0,035. Усиленная версия популярного замка Promix-SM203. Этот замок более мощный и отличается большим размером. При изготовлении используются коррозионностойкие материалы и прочное гальваническое покрытие (Х9, Хтв9). Предназначен для запирания распашных дверей, ворот и калиток, расположенных на открытом воздухе, с возможностью их дистанционного открывания с помощью контроллеров систем контроля и управления доступом, аудио- и видеодомофонов, кодовых панелей. Замок выполнен цилиндрической формы, что значительно упрощает его установку. Для установки замка не требуется специальное сварочное или режущее оборудование - достаточно просверлить отверстие диаметром 30 мм и вставить в него замок. | 4791.6 | 4791.6
00-00089300 | Promix-SM215.10 | Промикс | Замок электромеханический, нормально закрытый, напряжение питания 12В/0,5Апредназначен для запирания распашных дверей, ворот и калиток, открывающихся как внутрь, так и наружу помещения, с возможностью их дистанционного открывания подачей напряжения питания постоянного тока с помощью выключателей (кнопок) или контроллеров систем контроля и управления доступом, аудио- и видеодомофонов, кодовых панелей и других устройств, а также механической кнопкой или ключом. Конструкция замка и способ монтажа позволяет устанавливать его только внутри, защищаемого помещения на любые типы дверей. | 5900 | 5900
00-00119625 | Promix-SM215.11 | Промикс | Замок электромеханический, нормально закрытый, напряжение питания 24В/0,5А, предназначен для запирания распашных дверей, ворот и калиток, открывающихся как внутрь, так и наружу помещения, с возможностью их дистанционного открывания подачей напряжения питания постоянного тока с помощью выключателей (кнопок) или контроллеров систем контроля и управления доступом, аудио- и видеодомофонов, кодовых панелей и других устройств, а также механической кнопкой или ключом. Конструкция замка и способ монтажа позволяет устанавливать его только внутри, защищаемого помещения на любые типы дверей. | Уточняйте у менеджера | Уточняйте у менеджера
00-00040439 | Promix-SM305.00 белый (ШЕРИФ-5 НО) | Промикс | Замок электромеханический нормально открытый, напряжение питания DC 12В/0,1 А, цвет белый. Электромеханический замок Promix-SM305 предназначен для запирания распашных пластиковых дверей и окон, с возможностью их дистанционного открывания с помощью контроллеров систем контроля и управления доступом, аудио- и видеодомофонов, кодовых панелей. Нормальная работа замка рассчитана на зазор между коробкой и дверью в диапазоне от 10 до 15 мм. Внешний корпус замка и ответная планка ригеля выполнены специальной стандартной формы и подходят для большинства производимых в России пластиковых профилей. Это позволяет свести к минимуму столярные работы. Конструкцией предусмотрены регулировки положения ригеля в горизонтальной и вертикальной плоскостях. Для коррекции положения ригеля в зависимости от зазора между дверной коробкой и дверью используются регулировочные прокладки. Замок может устанавливаться на наружных дверях при условии, что в зимнее время года большую часть времени на замок подано напряже | 4329.6 | 4329.6
00-00040440 | Promix-SM305.10 белый (ШЕРИФ-5 НЗ) | Промикс | Замок электромеханический нормально закрытый, напряжение питания DC 12В/0,1 А, цвет белый. Электромеханический замок Promix-SM305 предназначен для запирания распашных пластиковых дверей и окон, с возможностью их дистанционного открывания с помощью контроллеров систем контроля и управления доступом, аудио- и видеодомофонов, кодовых панелей. Нормальная работа замка рассчитана на зазор между коробкой и дверью в диапазоне от 10 до 15 мм. Внешний корпус замка и ответная планка ригеля выполнены специальной стандартной формы и подходят для большинства производимых в России пластиковых профилей. Это позволяет свести к минимуму столярные работы. Конструкцией предусмотрены регулировки положения ригеля в горизонтальной и вертикальной плоскостях. Для коррекции положения ригеля в зависимости от зазора между дверной коробкой и дверью используются регулировочные прокладки. Замок может устанавливаться на наружных дверях при условии, что в зимнее время года большую часть времени на замок подано напряж | 4329.6 | 4329.6
00-00040441 | Promix-SM306.00 белый (ШЕРИФ-6 НО-Б) | Промикс | Замок электромеханический нормально открытый, напряжение питания DC 12В/0,1 А, цвет: белый. Предназначен для использования в качестве исполнительного устройства в составе системы контроля и управления доступом (СКУД) для запирания дверей офисов и административных помещений с шириной притвора дверной коробки более 25 мм. | 4329.6 | 4329.6
00-00040442 | Promix-SM306.00 коричневый (ШЕРИФ-6 НО-К) | Промикс | Замок электромеханический нормально открытый, напряжение питания DC 12В/0,1 А, цвет: коричневый. Предназначен для использования в качестве исполнительного устройства в составе системы контроля и управления доступом (СКУД) для запирания дверей офисов и административных помещений с шириной притвора дверной коробки более 25 мм. | 4329.6 | 4329.6
00-00040443 | Promix-SM306.00 серебро (ШЕРИФ-6 НО-С) | Промикс | Замок электромеханический нормально открытый, напряжение питания DC 12В/0,1 А, цвет: серебро. Предназначен для использования в качестве исполнительного устройства в составе системы контроля и управления доступом (СКУД) для запирания дверей офисов и административных помещений с шириной притвора дверной коробки более 25 мм. | 4329.6 | 4329.6
00-00040444 | Promix-SM306.10 белый (ШЕРИФ-6 НЗ-Б) | Промикс | Замок электромеханический нормально закрытый, напряжение питания DC 12В/0,1 А, цвет: белый. Предназначен для использования в качестве исполнительного устройства в составе системы контроля и управления доступом (СКУД) для запирания дверей офисов и административных помещений с шириной притвора дверной коробки более 25 мм. | 4329.6 | 4329.6
00-00040445 | Promix-SM306.10 коричневый (ШЕРИФ-6 НЗ-К) | Промикс | Замок электромеханический нормально закрытый, напряжение питания DC 12В/0,1 А, цвет: коричневый. Предназначен для использования в качестве исполнительного устройства в составе системы контроля и управления доступом (СКУД) для запирания дверей офисов и административных помещений с шириной притвора дверной коробки более 25 мм. | 4329.6 | 4329.6
00-00040446 | Promix-SM306.10 серебро (ШЕРИФ-6 НЗ-С) | Промикс | Замок электромеханический нормально закрытый, напряжение питания DC 12В/0,1 А, цвет: серебро. Предназначен для использования в качестве исполнительного устройства в составе системы контроля и управления доступом (СКУД) для запирания дверей офисов и административных помещений с шириной притвора дверной коробки более 25 мм. | 4329.6 | 4329.6
00-00125056 | Promix-SM306.11 | Промикс | Замок электромеханический, нрмально закрытый, напряжение питания DC 24В/0,1 А, цвета: белый, коричневый, серебро, черный, графит | 4630 | 4630
00-00040456 | Promix-SM307.10.2-W | Промикс | Замок электромеханический нормально закрытый, встроенные датчики состояния замка и положения ригеля, считыватель RFID-метки ригеля. Для управления замком используется 3 канала: wiegand-26 (выходной протокол считывателя), выходы датчика положения ригеля, вход управления замком. Усилие удержания 300 кг, DC 12В/0,04 (0,34)А. | Уточняйте у менеджера | Уточняйте у менеджера
00-00040457 | Promix-SM307.10.2-WE | Промикс | Замок электромеханический нормально закрытый, встроенные датчики состояния замка и положения ригеля, считыватель RFID-метки ригеля. Для управления замком используется 3 канала: wiegand-26 (выходной протокол считывателя), выходы датчика положения ригеля, вход управления замком. Усилие удержания 300 кг, DC 12В/0,04 (0,34)А. Исполнение для электротранспорта (заряд транспорта через контакты ригеля). | Уточняйте у менеджера | Уточняйте у менеджера
00-00073724 | Promix-SM307.10.3-A | Промикс | Замок электромеханический для парковок малогабаритного транспорта. Нормально закрытый, встроенные датчики состояния замка и положения ригеля. Содержит встроенный сетевой контроллер управления и считыватель RFID-метки ригеля. Усилие удержания 300 кг, DC 12В/0,04 (0,34)А. Управляется по локальной сети системы Promix-Locker | 9677 | 9677
00-00073725 | Promix-SM307.10.3-E | Промикс | Замок электромеханический для парковок малогабаритного транспорта. Нормально закрытый, встроенные датчики состояния замка и положения ригеля. Исполнение для электротранспорта (заряд транспорта через контакты ригеля). Содержит встроенный сетевой контроллер управления и считыватель RFID-метки ригеля. Усилие удержания 300 кг, DC 12В/0,04 (0,34)А. Управляется по локальной сети системы Promix-Locker | 9677 | 9677
00-00073726 | Promix-SM307.10.3-W | Промикс | Замок электромеханический для парковок малогабаритного транспорта. Нормально закрытый, встроенные датчики состояния замка и положения ригеля, считыватель RFID-метки ригеля. Для управления замком используется 3 канала: wiegand-26 (выходной протокол считывателя), выходы датчика положения ригеля, вход управления замком. Усилие удержания 300 кг, DC 12В/0,04 (0,34)А. | 9677 | 9677
00-00073727 | Promix-SM307.10.3-WE | Промикс | Замок электромеханический для парковок малогабаритного транспорта. Исполнение для электротранспорта (заряд транспорта через контакты ригеля). Нормально закрытый, встроенные датчики состояния замка и положения ригеля, считыватель RFID-метки ригеля. Для управления замком используется 3 канала: wiegand-26 (выходной протокол считывателя), выходы датчика положения ригеля, вход управления замком. Усилие удержания 300 кг, DC 12В/0,04 (0,34)А. | 9677 | 9677
00-00040447 | Promix-SM308.10.1 белый (ШЕРИФ-8 НЗ-Б) | Промикс | Замок электромеханический нормально закрытый, напряжение питания DC 12В/0,4 А (1 сек), цвет: белый. Предназначен для ограничения доступа в ячейки камер хранения (почтаматов), ящики для хранения документации, шкафы в раздевалках фитнесклубов, школ, предприятий с возможностью их дистанционного открытия. | 3748.8 | 3748.8
00-00040448 | Promix-SM308.10.1 коричневый (ШЕРИФ-8 НЗ-К) | Промикс | Замок электромеханический нормально закрытый, напряжение питания DC 12В/0,4 А (1 сек), цвет: коричневый. Предназначен для ограничения доступа в ячейки камер хранения (почтаматов), ящики для хранения документации, шкафы в раздевалках фитнесклубов, школ, предприятий с возможностью их дистанционного открытия. | 3748.8 | 3748.8
00-00040449 | Promix-SM308.10.1 серебро (ШЕРИФ-8 НЗ-С) | Промикс | Замок электромеханический нормально закрытый, напряжение питания DC 12В/0,4 А (1 сек), цвет: серебро. Предназначен для ограничения доступа в ячейки камер хранения (почтаматов), ящики для хранения документации, шкафы в раздевалках фитнесклубов, школ, предприятий с возможностью их дистанционного открытия. | 3748.8 | 3748.8
00-00040450 | Promix-SM308.10.1 черный (ШЕРИФ-8 НЗ-Ч) | Промикс | Замок электромеханический нормально закрытый, напряжение питания DC 12В/0,4 А (1 сек), цвет: черный. Предназначен для ограничения доступа в ячейки камер хранения (почтаматов), ящики для хранения документации, шкафы в раздевалках фитнесклубов, школ, предприятий с возможностью их дистанционного открытия. | 3748.8 | 3748.8
00-00107697 | Promix-SM323.10.2-L | Промикс | Замок электромеханический, нормально закрытый, напряжение питания 12В/0,6 А, встроенный дачтик состояния замка, замок устанавливается слева (петли двери справа), цвета: белый, коричневый, серебро, черный, графит, предназначен для ограничения доступа в ячейки камер хранения (почтаматов), ящики для хранения документации, шкафы и кабинки в раздевалках фитнес-клубов, бассейнов, школ, предприятий с возможностью их дистанционного открытия. | 3942.4 | 3942.4
00-00107696 | Promix-SM323.10.2-R черный | Промикс | Замок электромеханический, нормально закрытый, напряжение питания 12В/0,6 А, встроенный датчик состояния замка, замок устанавливается справа (петли двери слева), цвета: белый, коричневый, серебро, черный, графит, предназначен для ограничения доступа в ячейки камер хранения (почтаматов), ящики для хранения документации, шкафы и кабинки в раздевалках фитнес-клубов, бассейнов, школ, предприятий с возможностью их дистанционного открытия. | 3942.4 | 3942.4
00-00107699 | Promix-SM323.10.3-L | Промикс | Замок электромеханический, нормально закрытый, напряжение питания 12В/0,6 А, встроенные дачтики состояния замка и положения двери замок устанавливается слева (петли двери справа), цвета: белый, коричневый, серебро, черный, графит, предназначен для ограничения доступа в ячейки камер хранения (почтаматов), ящики для хранения документации, шкафы и кабинки в раздевалках фитнес-клубов, бассейнов, школ, предприятий с возможностью их дистанционного открытия. | 4273.5 | 4273.5
00-00107698 | Promix-SM323.10.3-R | Промикс | Замок электромеханический, нормально закрытый, напряжение питания 12В/0,6 А, встроенные дачтики состояния замка и положения двери, замок устанавливается справа (петли двери слева), цвета: белый, коричневый, серебро, черный, графит, предназначен для ограничения доступа в ячейки камер хранения (почтаматов), ящики для хранения документации, шкафы и кабинки в раздевалках фитнес-клубов, бассейнов, школ, предприятий с возможностью их дистанционного открытия. | 4273.5 | 4273.5
00-00085175 | Promix-SM325.10.2 | Промикс | Замок электромеханический, нормально закрытый (открывается подачей напряжения), напряжение питания 12 В, встроенный датчик состояния замка | 3953.4 | 3953.4
00-00102594 | Promix-SM325.12.2 | Промикс | Замок электромеханический, нормально закрытый (открывается подачей напряжения), напряжение питания 36-43 В, встроенные датчики состояния замка | 3953.4 | 3953.4
00-00107701 | Promix-SM326.10.2-L | Промикс | Замок электромеханический, нормально закрытый, напряжение питания 12В/0,4 А, встроенный дачтик состояния замка, замок устанавливается слева (петли двери справа), цвета: белый, коричневый, серебро, черный, графит, предназначен для ограничения доступа в ячейки камер хранения (почтаматов), ящики для хранения документации, шкафы и кабинки в раздевалках фитнес-клубов, бассейнов, школ, предприятий с возможностью их дистанционного открытия. | 3545.3 | 3545.3
00-00107700 | Promix-SM326.10.2-R | Промикс | Замок электромеханический, нормально закрытый, напряжение питания 12В/0,4 А, встроенный датчик состояния замка, замок устанавливается справа (петли двери слева), цвета: белый, коричневый, серебро, черный, графит, предназначен для ограничения доступа в ячейки камер хранения (почтаматов), ящики для хранения документации, шкафы и кабинки в раздевалках фитнес-клубов, бассейнов, школ, предприятий с возможностью их дистанционного открытия. | 3545.3 | 3545.3
00-00055835 | Promix-SM410.20.1 | Промикс | Замок электромеханический, триггерного типа, напряжение питания 12 В, встроенный датчик положения дверей, для ларей Caravell, цвета: серый, красный, для морозильных ларей со свдижными (слайдинговыми) дверями. Встроенный контроллер дистанционного управления по радиоканалу, датчик положения дверей, датчик заклинивания замка, возможность аварийного открытия. | 7150 | 7150
00-00058001 | Promix-SM420.10 | Промикс | Замок электромеханическийс возможностью аварийного открытия, усилие удержания ригеля не менее 150 кг, напряжение постоянного тока 10-14В, Потребляемый ток (при 12В) 0,15 А, Длина провода питания 0,1 м. Предназначен для ограничения доступа в торговую мебель: витрины из ЛДСП или алюминиевого профиля, шкафы и выдвижные ящики приламков из ЛДСП, холодильные шкафы с распашной дверью и другое подобное оборудование. | 1815 | 1815
00-00040451 | Promix-SM490.10 серебро | Промикс | Замок электромеханический нормально закрытый, напряжение питания DC 12В/0,65 А, цвет: серебро. Универсального применения. | 1452 | 1452
00-00040452 | Promix-SM491.10 серебро (Промикс ШЕРИФ-9.1 НЗ сер | Промикс | Замок электромеханический нормально закрытый, напряжение питания DC 12В/0,65 А, цвет: серебро. Универсального применения. | 1815 | 1815
00-00040453 | Promix-SM492.10 серебро | Промикс | Замок электромеханический нормально закрытый, напряжение питания DC 12В/0,65 А, цвет: серебро. Универсального применения. | 1815 | 1815
00-00055836 | Promix-SM493.10 | Промикс | Замок электромеханический, нормально закрытый, напряжение питания DC 12В/0,65 А, цвет: серебро, для систем контроля и управления доступом. Используется совместно с ригелем Promix-AD.DB.14 или аналогичной конструкции. | 1815 | 1815
00-00089303 | Promix-SM503.00 | Промикс | Замок электромеханический, нормально открытый, напряжение питания 12В, потребляемый ток 0,2 А. Предназначен для установки под дверные ручки и защёлки большинства производителей. Замок блокирует вращение дверной ручки. Установка как внутри так и снаружи защищаемого помещения. Бесконтактная передача энергии от коробки к дверному полотну - провод управления прокладывается по стене. | 3097.6 | 3097.6
00-00107694 | Promix-SM503.01 | Промикс | Замок электромеханический, нормально открытый, напряжение питания 24В, потребляемый ток 0,05 А, цвета: белый, коричневый, черный, серебро, золото, графит, предназначен для установки на распашные двери с фалевыми защёлками. Для установки вместе с замком используются стандартные межкомнатные дверные ручки. | 3097.6 | 3097.6
00-00089304 | Promix-SM503.10 | Промикс | Замок электромеханический, нормально закрытый, напряжение питания 12В, потребляемый ток 0,2 А. Предназначен для установки под дверные ручки и защёлки большинства производителей. Замок блокирует вращение дверной ручки. Установка как внутри так и снаружи защищаемого помещения. Бесконтактная передача энергии от коробки к дверному полотну - провод управления прокладывается по стене. | 3097.6 | 3097.6
00-00107695 | Promix-SM503.11 | Промикс | Замок электромеханический, нормально закрытый, напряжение питания 24В, потребляемый ток 0,05 А, цвета: белый, коричневый, черный, серебро, золото, графит, предназначен для установки на распашные двери с фалевыми защёлками. Для установки вместе с замком используются стандартные межкомнатные дверные ручки. | 3097.6 | 3097.6
00-00107702 | Promix-SM504.10-CCW | Промикс | Замок электромеханический, нормально закрытый, напряжение питания 12В, потребляемый ток 0,1 А, вращение ручки против часовой стрелке, цвета: белый, коричневый, черный, серебро, золото, графит, предназначен для установки на межкомнатные распашные двери с фалевыми защёлками. Замки устанавливаются вместе со стандартными межкомнатными дверными ручками. Снаружи защищаемого помещения замок нормально закрытый (закрыт без напряжения, открыт под напряжением), изнутри обеспечена возможность открытия двери нажатием на ручку. | 2879.8 | 2879.8
00-00107703 | Promix-SM504.10-CW | Промикс | Замок электромеханический, нормально закрытый, напряжение питания 12В, потребляемый ток 0,1 А, вращение ручки по часосой стрелке, цвета: белый, коричневый, черный, серебро, золото, графит, предназначен для установки на межкомнатные распашные двери с фалевыми защёлками. Замки устанавливаются вместе со стандартными межкомнатными дверными ручками. Снаружи защищаемого помещения замок нормально закрытый (закрыт без напряжения, открыт под напряжением), изнутри обеспечена возможность открытия двери нажатием на ручку. | 2879.8 | 2879.8
00-00071528 | Ростов-Дон Замок электромагнитный М1-150 | РостЕвроСтрой | Замок электромагнитный М1-150 | 7371.61 | 7003.03
00-00035136 | AL-150 Premium (12В,белый) | ЭКСКОН | Замок электромагнитный малогабаритный накладной офисный, сила удержания 150 кг, 12 В/0,28 А, датчик Холла, геркон, индикация, -20...+40 °C, корпус 150x33x19,5 мм, якорь 117х32,5х14,5 мм, цвет белый. Замок предназначен для установки на легкие деревянные и пластиковые двери внутри помещений. Комплектация: корпус замка, якорь, штифт, комплект крепления якоря. | 10380 | 10380
03-00012837 | AL-150 Premium (12В,коричневый) | ЭКСКОН | Замок электромагнитный малогабаритный накладной офисный, сила удержания 150 кг, 12 В/0,28 А, датчик Холла, геркон, индикация, -20...+40 °C, корпус 150x33x19,5 мм, якорь 117х32,5х14,5 мм, цвет коричневый. Замок предназначен для установки на легкие деревянные и пластиковые двери внутри помещений. Комплектация: корпус замка, якорь, штифт, комплект крепления якоря. | 10380 | 10380
03-00007056 | AL-150 Premium (12В,серый) | ЭКСКОН | Замок электромагнитный малогабаритный накладной офисный, сила удержания 150 кг, 12 В/0,28 А, датчик Холла, геркон, индикация, -20...+40 °C, корпус 150x33x19,5 мм, якорь 117х32,5х14,5 мм, цвет серый. Замок предназначен для установки на легкие деревянные и пластиковые двери внутри помещений. Комплектация: корпус замка, якорь, штифт, комплект крепления якоря. | 10380 | 10380
00-00036791 | AL-150 Premium (24В,белый) | ЭКСКОН | Замок электромагнитный малогабаритный накладной офисный, сила удержания 150 кг, 24 В/0,15 А, датчик Холла, геркон, индикация, -20...+40 °C, корпус 150x33x19,5 мм, якорь 117х32,5х14,5 мм, цвет белый. Замок предназначен для установки на легкие деревянные и пластиковые двери внутри помещений. Комплектация: корпус замка, якорь, штифт, комплект крепления якоря. | 10380 | 10380
00-00055844 | AL-150 Premium (24В,коричневый) | ЭКСКОН | Замок электромагнитный малогабаритный накладной офисный, сила удержания 150 кг, 24 В/0,15 А, датчик Холла, геркон, индикация, -20...+40 °C, корпус 150x33x19,5 мм, якорь 117х32,5х14,5 мм, цвет коричневый. | 10380 | 10380
00-00036792 | AL-150 Premium (24В,серый) | ЭКСКОН | Замок электромагнитный малогабаритный накладной офисный, сила удержания 150 кг, 24 В/0,15 А, датчик Холла, геркон, индикация, -20...+40 °C, корпус 150x33x19,5 мм, якорь 117х32,5х14,5 мм, цвет серый. Замок предназначен для установки на легкие деревянные и пластиковые двери внутри помещений. Комплектация: корпус замка, якорь, штифт, комплект крепления якоря. | 10380 | 10380
00-00036793 | AL-200 Premium (12В,белый) | ЭКСКОН | Замок электромагнитный малогабаритный накладной офисный, сила удержания 200 кг, 12 В/0,35 А, датчик Холла, геркон, индикация, -20...+40 °C, корпус 230x30x19,5 мм, якорь 197х32,5х14,5 мм, цвет белый. Замок предназначен для установки на легкие деревянные и пластиковые двери внутри помещений. Комплектация: корпус замка, якорь, штифт, комплект крепления якоря. | 11330 | 11330
03-00009410 | AL-200 Premium (12В,коричневый) | ЭКСКОН | Замок электромагнитный малогабаритный накладной офисный, сила удержания 200 кг, 12 В/0,35 А, датчик Холла, геркон, индикация, -20...+40 °C, корпус 230x30x19,5 мм, якорь 197х32,5х14,5 мм, цвет коричневый. Замок предназначен для установки на легкие деревянные и пластиковые двери внутри помещений. Комплектация: корпус замка, якорь, штифт, комплект крепления якоря. | 11330 | 11330
03-00002302 | AL-200 Premium (12В,серый) | ЭКСКОН | Замок электромагнитный малогабаритный накладной офисный, сила удержания 200 кг, 12 В/0,35 А, датчик Холла, геркон, индикация, -20...+40 °C, корпус 230x30x19,5 мм, якорь 197х32,5х14,5 мм, цвет серый. Замок предназначен для установки на легкие деревянные и пластиковые двери внутри помещений. Комплектация: корпус замка, якорь, штифт, комплект крепления якоря. | 11330 | 11330
00-00036794 | AL-200 Premium (24В,белый) | ЭКСКОН | Замок электромагнитный малогабаритный накладной офисный, сила удержания 200 кг, 24 В/0,15 А, датчик Холла, геркон, индикация, -20...+40 °C, корпус 230x30x19,5 мм, якорь 197х32,5х14,5 мм, цвет белый. Замок предназначен для установки на легкие деревянные и пластиковые двери внутри помещений. Комплектация: корпус замка, якорь, штифт, комплект крепления якоря. | 11330 | 11330
00-00036795 | AL-200 Premium (24В,коричневый) | ЭКСКОН | Замок электромагнитный малогабаритный накладной офисный, сила удержания 200 кг, 24 В/0,15 А, датчик Холла, геркон, индикация, -20...+40 °C, корпус 230x30x19,5 мм, якорь 197х32,5х14,5 мм, цвет коричневый. Замок предназначен для установки на легкие деревянные и пластиковые двери внутри помещений. Комплектация: корпус замка, якорь, штифт, комплект крепления якоря. | 11330 | 11330
00-00036797 | AL-200 Premium (24В,серый) | ЭКСКОН | Замок электромагнитный малогабаритный накладной офисный, сила удержания 200 кг, 24 В/0,15 А, датчик Холла, геркон, индикация, -20...+40 °C, корпус 230x30x19,5 мм, якорь 197х32,5х14,5 мм, цвет серый. Замок предназначен для установки на легкие деревянные и пластиковые двери внутри помещений. Комплектация: корпус замка, якорь, штифт, комплект крепления якоря. | 11330 | 11330
00-00025006 | AL-20FU | ЭКСКОН | Замок электромагнитный миниатюрный, 20 кг удержания, 12 В/0,23 А, 65x32x13 мм. | Уточняйте у менеджера | Уточняйте у менеджера
00-00054463 | AL-250SM | ЭКСКОН | Замок электромагнитный сдвиговый сверхузкий врезной электромагнитный замок. Подходит для горизонтальной и вертикальной установки. IP54, встроенный датчик Холла, питание от 10,8 до 27,6В DC, -40...+40°С. Габариты: корпусной части 180х18,5х22 мм, якорной части: 170х18х18,5 мм. Предназначен для врезного (скрытого) монтажа в двери с шириной полотна не менее 25 мм. Возможна установка на двери, открывающихся в любую сторону, в том числе маятниковые. Накладной монтаж возможен при использовании монтажного комплекта МК AL-250S, монтаж на стеклянные двери – при использовании монтажного комплекта MK AL-250S-Glass. | Уточняйте у менеджера | Уточняйте у менеджера
00-00030815 | AL-300 Premium (12В,белый) | ЭКСКОН | Замок электромагнитный накладной офисный, сила удержания 300 кг, 12 В/0,35 А, датчик Холла, геркон, индикация, -20...+40 °C, корпус 230x38x25,5 мм, якорь 193х42х14,5 мм, цвет белый. Замок предназначен для установки на деревянные и металлические двери внутри помещений. Комплектация: корпус замка, якорь, штифт, комплект крепления якоря. | 13490 | 13490
03-00002306 | AL-300 Premium (12В,коричневый) | ЭКСКОН | Замок электромагнитный накладной офисный, сила удержания 300 кг, 12 В/0,35 А, датчик Холла, геркон, индикация, -20...+40 °C, корпус 230x38x25,5 мм, якорь 193х42х14,5 мм, цвет коричневый. Замок предназначен для установки на деревянные и металлические двери внутри помещений. Комплектация: корпус замка, якорь, штифт, комплект крепления якоря. | 13490 | 13490
03-00002307 | AL-300 Premium (12В,серый) | ЭКСКОН | Замок электромагнитный накладной офисный, сила удержания 300 кг, 12 В/0,35 А, датчик Холла, геркон, индикация, -20...+40 °C, корпус 230x38x25,5 мм, якорь 193х42х14,5 мм, цвет серый. Замок предназначен для установки на деревянные и металлические двери внутри помещений. Комплектация: корпус замка, якорь, штифт, комплект крепления якоря. | 13490 | 13490
00-00036798 | AL-300 Premium (24В,белый) | ЭКСКОН | Замок электромагнитный накладной офисный, сила удержания 300 кг, 24 В/0,18 А, датчик Холла, геркон, индикация, -20...+40 °C, корпус 230x38x25,5 мм, якорь 193х42х14,5 мм, цвет белый. Замок предназначен для установки на деревянные и металлические двери внутри помещений. Комплектация: корпус замка, якорь, штифт, комплект крепления якоря. | 13490 | 13490
00-00036799 | AL-300 Premium (24В,коричневый) | ЭКСКОН | Замок электромагнитный накладной офисный, сила удержания 300 кг, 24 В/0,18 А, датчик Холла, геркон, индикация, -20...+40 °C, корпус 230x38x25,5 мм, якорь 193х42х14,5 мм, цвет коричневый. Замок предназначен для установки на деревянные и металлические двери внутри помещений. Комплектация: корпус замка, якорь, штифт, комплект крепления якоря. | 13490 | 13490
00-00036687 | AL-300 Premium (24В,серый) | ЭКСКОН | Замок электромагнитный накладной офисный, сила удержания 300 кг, 24 В/0,18 А, датчик Холла, геркон, индикация, -20...+40 °C, корпус 230x38x25,5 мм, якорь 193х42х14,5 мм, цвет серый. Замок предназначен для установки на деревянные и металлические двери внутри помещений. Комплектация: корпус замка, якорь, штифт, комплект крепления якоря. | 13490 | 13490
03-00008656 | AL-400 Premium (12В,белый) | ЭКСКОН | Замок электромагнитный накладной офисный, сила удержания 400 кг, 12 В/0,5 А, датчик Холла, геркон, индикация, -20...+40 °C, корпус 225x42x26,5 мм, якорь 193х42х14,5 мм, цвет белый. Замок предназначен для установки на деревянные и металлические двери. Комплектация: корпус замка, якорь, штифт, комплект крепления якоря, монтажный уголок. | 15610 | 15610
03-00009396 | AL-400 Premium (12В,коричневый) | ЭКСКОН | Замок электромагнитный накладной офисный, сила удержания 400 кг, 12 В/0,5 А, датчик Холла, геркон, индикация, -20...+40 °C, корпус 225x42x26,5 мм, якорь 193х42х14,5 мм, цвет коричневый. Замок предназначен для установки на деревянные и металлические двери. Комплектация: корпус замка, якорь, штифт, комплект крепления якоря, монтажный уголок. | 15610 | 15610
03-00002310 | AL-400 Premium (12В,серый) | ЭКСКОН | Замок электромагнитный накладной офисный, сила удержания 400 кг, 12 В/0,5 А, датчик Холла, геркон, индикация, -20...+40 °C, корпус 225x42x26,5 мм, якорь 193х42х14,5 мм, цвет серый. Замок предназначен для установки на деревянные и металлические двери. Комплектация: корпус замка, якорь, штифт, комплект крепления якоря, монтажный уголок. | 15610 | 15610
00-00036801 | AL-400 Premium (24В,коричневый) | ЭКСКОН | Замок электромагнитный накладной офисный, сила удержания 400 кг, 24 В/0,22 А, датчик Холла, геркон, индикация, -20...+40 °C, корпус 225x42x26,5 мм, якорь 193х42х14,5 мм, цвет коричневый. Замок предназначен для установки на деревянные и металлические двери. Комплектация: корпус замка, якорь, штифт, комплект крепления якоря, монтажный уголок. | 15610 | 15610
00-00036802 | AL-400 Premium (24В,серый) | ЭКСКОН | Замок электромагнитный накладной офисный, сила удержания 400 кг, 24 В/0,22 А, датчик Холла, геркон, индикация, -20...+40 °C, корпус 225x42x26,5 мм, якорь 193х42х14,5 мм, цвет серый. Замок предназначен для установки на деревянные и металлические двери. Комплектация: корпус замка, якорь, штифт, комплект крепления якоря, монтажный уголок. | 15610 | 15610
00-00055849 | AL-75FB | ЭКСКОН | Замок электромагнитный малогабаритный, влагозащищенный, сила удержания 75 кг, 12 В/0,15 А, IP65, t-раб.-40...+40 °C, корпус 70х42.5х17 мм, якорь 45х42х6 мм | Уточняйте у менеджера | Уточняйте у менеджера
00-00055846 | AL-ZM-01 (12В) | ЭКСКОН | Замок электромагнитный малогабаритный для ящиков и шкафов. Нормально-закрытый. Усилие удержания зацепа 150 кг. Установка в любом положении (горизонтальном и вертикальном) на правые и левые дверцы. Встроенный датчик срабатывания замка в виде микропереключателя (сухой контакт). 12 В DC/760 мА, +1...+35 ˚С, IP20. Габариты корпусной части 70х57х15,5 мм, габариты зацепа 32х21х28 мм. | 2210 | 2210
00-00055847 | AL-ZM-01 (24В) | ЭКСКОН | Замок электромагнитный малогабаритный для ящиков и шкафов. Нормально-закрытый. Усилие удержания зацепа 150 кг. Установка в любом положении (горизонтальном и вертикальном) на правые и левые дверцы. Встроенный датчик срабатывания замка в виде микропереключателя (сухой контакт). 24 В DC/400 мА, +1...+35 ˚С, IP20. Габариты корпусной части 70х57х15,5 мм, габариты зацепа 32х21х28 мм. | 2210 | 2210
00-00130921 | Титанум TM-EML-02-2 | ИП Раченков А.В. | Замок электромеханический (с двойным цилиндром) черный, обеспечивает быстрое и удобное открытие двери. Устройство функционирует при кратковременной подаче постоянного напряжения 12 В. В случае отсутствия электропитания замок может быть открыт изнутри с использованием встроенной механической кнопки или снаружи с помощью ключа, входящего в комплект поставки. | 2265 | 2265
00-00130920 | Титанум TM-EML-03-2 | ИП Раченков А.В. | Замок электромеханический (с двойным цилиндром), обеспечивает быстрое и удобное открытие двери. Устройство функционирует при кратковременной подаче постоянного напряжения 12 В. В случае отсутствия электропитания замок может быть открыт изнутри с использованием встроенной механической кнопки или снаружи с помощью ключа, входящего в комплект поставки. | 2344 | 2344
00-00130917 | Титанум ТМ-EML(F)-180 | ИП Раченков А.В. | Замок электромагнитный с планкой и уголком в комплекте, 180 кг удержания, предназначен для запирания дверей, калиток с возможностью дистанционного открывания, в том числе для работы совместно с аудио, видеодомофонами, контроллерами СКУД и кодовыми панелями. | 1796 | 1796
Защелка
03-00002327 | AT-ES01 | Accordtec | Защелка электромеханическая нормально закрытая, стандартная, симметричная, регулируемый язычок, рычаг разблокировки, 12В DC, 0,7 А, - 10… + 25 °С БЕЗ планки. | 1729 | 1642.55
00-00101010 | AT-ES02 | Accordtec | Электрозащелка, НО (открыта без подачи питания) , напряжение питания 12В, ток потребления 250мА, габаритные размеры 75 x 20,5 x 34 мм, рабочая температура от -20 до +50 °С. | 2061 | 1957.95
00-00125890 | 1.15100.00.0 (15.100.00.0) | CISA | Защелка электромеханическая, нормально закрытая. Разблокировка механизма происходит при подаче электрического сигнала. По типу управляющего электрического сигнала защелки подразделяются на: потенциальные, триггерные. Потенциальный механизмпереходит в открытое состояние и остается в нем только при наличии управляющего напряжения и вновь автоматически блокируется после снятия напряжения. | 7260 | 6897
00-00021755 | 1.15102.00.0 (15.102.00.0) | CISA | Защелка электромеханическая, нормально закрытая. Потенциальный механизм переходит в открытое состояние и остается в нем только при наличии управляющего напряжения и вновь автоматически блокируется после снятия напряжения. Триггерный, или импульсный, механизм разблокировывается и переходит в открытое состояние при кратковременной подаче управляющего сигнала, оставаясь в открытом состоянии и после его снятия. Для приведения механизма в нормальное закрытое состояние необходимо открыть и вновь закрыть дверь, только после этого механизм будет заблокирован. Для осуществления механической разблокировки механизма и осуществления режима "постоянно открытой двери" некоторые модели выпускаются с механической реализацией функции "hold open". CISA 15102 00 0 - механизм потенциального типа с функцией "hold open". Размеры электромеханических нормально-закрытых и нормально-открытой защёлок: 70 х 21 х 29 мм. | 5280 | 5016
00-00125889 | 1.15140.00.0 (15.140.00.0) | CISA | Защелка электромеханическая, нормально открытая. Данный механизм используется для построения аварийных выходов, шлюзовых проходов и других аналогичных конструкций, где требуется длительное функционирование механизмов управления двери под напряжением и необходима разблокировка прохода при отключении питания. | 11720 | 11134
00-00125891 | 1.15300.00.1 (15.300.00.1) | CISA | Защелка электромеханическая, нормально закрытая с рабочим напряжением 12 В переменного тока. Корпус из нержавеющего цинк-алюминиевого сплава ZAL. Потребляемый ток 0,7 А. Защелка блокируется в открытом состоянии до тех пор, пока дверь не будет открыта и вновь закрыта. | 16170 | 15361.5
00-00125892 | 1.15300.00.2 (15.300.00.2) | CISA | Защелка электромеханическая, нормально закрытая с рабочим напряжением 12 В переменного тока. Корпус из нержавеющего цинк-алюминиевого сплава ZAL. Потребляемый ток 0,7 А. Защелка блокируется в открытом состоянии до тех пор, пока дверь не будет открыта и вновь закрыта. | 16170 | 15361.5
00-00108129 | ASF705 | Dahua | Электромеханическая защёлка Сила удержания 500 кг; При отключении питания: сохраняет состояние; DC12В; -30℃-+60℃ | 7090 | 7090
00-00040334 | Estrike | Doorhan | Защелка электромеханическая для калиток. Является ответной частью замка и устанавливается в дверную раму отдельно стоящих калиток. Устройство избавляет от необходимости установки кабелепрохода и переходников, а также сводит к минимуму требования к гибкости и прочности кабеля. Защелку можно использовать с любыми системами контроля доступа. Питание: 12 В DC, ток срабатывания: 450 мА, габариты: 250х25х31 мм, удержание: 250 кг, запирающая логика: нормально-закрытая. | 7212.17 | 6274.59
00-00101916 | Estrike-reg | Doorhan | Защелка электромеханическая для калиток регулириуемая | 7864.24 | 6841.89
00-00034706 | DS-K4T100 | HikVision | Защелка электромеханическая соленоидная Нагрузка 800кг; DC12В+10%; размер 205×35×40мм; нержавеющая сталь с матовым покрытием. | Уточняйте у менеджера | Уточняйте у менеджера
03-00013292 | SK2 | Oubao | Защелка электромеханическая стандартная, НЗ,короткая планка,12 В/240мА | Уточняйте у менеджера | Уточняйте у менеджера
00-00024446 | ST-SL130NC | Smartec | Защелка электромеханическая с короткой планкой нормально-закрытая. Режим работы: НЗ. Материал планки: Сталь с покрытием. Питание: 12 В (DC), 450 мА. Эксплуатация: -10...+55 °С. Размеры: 150х39х31 мм.Электромеханическая защелка ST-SL130NC предназначена для работы в составе систем контроля доступа с электронным управлением блокировкой дверей. Она используется совместно с механическими замками с косым ригелем и врезаются в дверной косяк вместо стандартной ответной части. Благодаря такому способу монтажа устройство не нарушает дизайн двери и прекрасно подходит для решений, когда системой контроля доступа оснащается уже эксплуатирующийся объект, где двери снабжены механическими замками. Это позволяет минимизировать затраты на СКУД и конструктивную доработку дверей. Защелка ST-SL130NC является нормально-закрытой и разблокируется при подаче питания, а блокируется при его отключении.Максимальная ширина косого ригеля для данной модели не должна превышать 28 мм. При этом защелка с короткой план | 2200 | 2200
00-00014718 | ST-SL130NO | Smartec | Защелка электромеханическая. Режим работы - НО. Материал планки -сталь с покрытием. Питание 12 В (DC), 200 мА. Эксплуатация -10...+55°С. Размеры - 150х39х31 мм.Электромеханическая защелка ST-SL130NO предназначена для работы в составе систем контроля доступа с электронным управлением блокировкой дверей. Она используются совместно с механическими замками с косым ригелем и врезается в дверной косяк вместо стандартной ответной части. Благодаря такому способу монтажа устройство не нарушает дизайн двери и прекрасно подходит для решений, когда системой контроля доступа оснащается уже эксплуатирующийся объект, где двери снабжены механическими замками. Это позволяет минимизировать затраты на СКУД и конструктивную доработку дверей. Защелка ST-SL130NO является нормально-открытой и разблокируется при отключении питания, а блокируются при его подаче.Установка на двери с глубокой дверной коробкой.Максимальная ширина косого ригеля для данной модели не должна превышать 28 мм. При этом защелка с коротк | 2200 | 2200
03-00013018 | ST-SL133MNO | Smartec | Защелка электромеханическая с короткой планкой нормально-открытая. Режим работы: НО. Датчик положения: НЗ, НР, ОБЩ. Защитный диод: Встроенный. Материал планки: Сталь с покрытием. Питание: 12/24 В (DC), 100/200 мА. Эксплуатация: -10...+55 °С. Размеры: 160х25х31 мм.Электромеханические защелки ST-SL133MNO предназначена для работы в составе систем контроля доступа с электронным управлением блокировкой дверей. Защелка врезается в дверной косяк и с помощью контропоры осуществляет блокировку стеклянного дверного полотна. Благодаря такому способу монтажа защелки не нарушают дизайн двери и прекрасно подходят для решений, когда уже эксплуатирующийся объект со стеклянными дверями необходимо оборудовать системой контроля доступа с минимальными затратами и переделками конструкции дверей.Защелка ST-SL133MNO являются нормально-открытыми и разблокируются при отключении питания, а блокируется при его подаче. Данные устройства подходят для открывающихся в одну сторону стеклянных дверей с толщиной ство | 8140 | 8140
03-00013017 | ST-SL133NO | Smartec | Защелка электромеханическая с короткой планкой нормально-открытая. Режим работы: НО. Датчик положения: нет. Защитный диод: Встроенный. Материал планки: Сталь с покрытием. Питание: 12/24 В (DC), 100/200 мА. Эксплуатация: -10...+55 °С. Размеры: 160х25х31 мм.Электромеханические защелки ST-SL133NO предназначена для работы в составе систем контроля доступа с электронным управлением блокировкой дверей. Защелка врезается в дверной косяк и с помощью контропоры осуществляет блокировку стеклянного дверного полотна. Благодаря такому способу монтажа защелки не нарушают дизайн двери и прекрасно подходят для решений, когда уже эксплуатирующийся объект со стеклянными дверями необходимо оборудовать системой контроля доступа с минимальными затратами и переделками конструкции дверей.Защелка ST-SL133NO являются нормально-открытыми и разблокируются при отключении питания, а блокируется при его подаче. Данные устройства подходят для открывающихся в одну сторону стеклянных дверей с толщиной створки от 12 | 6640 | 6640
00-00024443 | ST-SL151NC | Smartec | Защелка электромеханическая без планки нормально-закрытая. Режим работы: НЗ. Регулируемый язычок: Да. Механическая разблокировка: Нет. Электрическая разблокировка: Да. Материал язычка: Цинк. Нагрузка удержания: 3000 Н. Питание: 12 В DC, 290 мА. Эксплуатация: -15...+60 °С. Размеры: 90х21х29 мм.Электромеханическая защелка ST-SL151NC предназначена для работы в составе систем контроля доступа с электронным управлением блокировкой дверей. Она используется совместно с механическими замками с косым ригелем и врезается в дверной косяк вместо стандартной ответной части. Благодаря такому способу монтажа устройство не нарушает дизайн двери и прекрасно подходит для решений, когда системой контроля доступа оснащается уже эксплуатирующийся объект, где двери снабжены механическими замками. Это позволяет минимизировать затраты на СКУД и конструктивную доработку дверей.Защелка ST-SL151NC поставляется в нормально-закрытом исполнении и разблокируется при подаче питания, а блокируется при его отключении. | 2035 | 2035
00-00024442 | ST-SL151NO | Smartec | Защелка электромеханическая без планки нормально-открытая. Режим работы: НО. Регулируемый язычок: Да. Механическая разблокировка: Нет. Электрическая разблокировка: Да. Материал язычка: Цинк. Нагрузка удержания: 3000 Н. Питание: 12 В (DC), 290 мА. Эксплуатация: -15...+60 °С. Размеры: 90х21х29 мм.Электромеханическая защелка ST-SL151NО предназначена для работы в составе систем контроля доступа с электронным управлением блокировкой дверей. Она используется совместно с механическими замками с косым ригелем и врезается в дверной косяк вместо стандартной ответной части. Благодаря такому способу монтажа устройство не нарушает дизайн двери и прекрасно подходит для решений, когда системой контроля доступа оснащается уже эксплуатирующийся объект, где двери снабжены механическими замками. Это позволяет минимизировать затраты на СКУД и конструктивную доработку дверей.Защелка ST-SL151NО поставляется в нормально-открытом исполнении и разблокируется при отключении питания, а блокируется при его подаче | 2629 | 2629
00-00040588 | ST-SL351MNC | Smartec | Защелка электромеханическая симметричная, HЗ, без планки, мониторинг, регулируемый язычок, 12V AC/DC - 300мА, -15 °C to +60 °C. | 4455 | 4455
00-00040587 | ST-SL351MNO | Smartec | Защелка электромеханическая симметричная, HО, без планки, мониторинг, регулируемый язычок, 12 V DC 220мА, -15 °C to +60 °C. | 5100 | 5100
00-00036353 | ST-SL351NC | Smartec | Защелка электромеханическая симметричная, HЗ, без планки, регулируемый язычок, 12V AC/DC - 300мА, -15 °C to +40 °C. | 2090 | 2090
00-00058208 | ST-SL351NO | Smartec | Защелка электромеханическая симметричная, HО, без планки, регулируемый язычок, 12 V DC 220мА, -15 °C to +40 °C | 2750 | 2750
00-00114524 | ST-SL361NC | Smartec | Электромеханическая защелка, предназначена для работы в составе систем контроля доступа с электронным управлением блокировкой дверей. Она используется совместно с механическими замками с косым ригелем и врезается в дверной косяк вместо стандартной ответной части. | 2230 | 2230
00-00036355 | ST-SL451NC | Smartec | Защелка электромеханическая симметричная, узкая, радиальный язычок, HЗ, без планки, регулируемый язычок, 12V AC/DC - 340мА, -15 °C to +60 °C. | 2730 | 2730
00-00036354 | ST-SL451NO | Smartec | Защелка электромеханическая симметричная, узкая, радиальный язычок, HО, без планки, регулируемый язычок, 12 V DC 290мА, -15 °C to +60 °C. | 3850 | 3850
00-00047693 | ST-SL480NC | Smartec | Защелка электромеханическая предназначена для работы в составе систем контроля доступа с электронным управлением блокировкой дверей. Она используется совместно с механическими замками с косым ригелем и врезается в дверной косяк вместо стандартной ответной части. Благодаря такому способу монтажа защелка не нарушает дизайн двери и прекрасно подходит для решений, когда системой контроля доступа оснащается уже эксплуатирующийся объект, где двери снабжены механическими замками. Это позволяет минимизировать затраты на СКУД и конструктивную доработку дверей. | 3025 | 3025
00-00055927 | ST-SL551NC | Smartec | Защелка электромеханическая, симметричная, узкая, HЗ, без планки, регулируемый язычок, 300 мА (12 В DC) / 250 мА (12 В AC) / 600 мА (24 В DC) / 500 мА (24 В AC), -15 °C to +40 °C | 3080 | 3080
00-00055926 | ST-SL551NO | Smartec | Защелка электромеханическая, симметричная, узкая, HО, без планки, регулируемый язычок, 12 V DC 300мА, -15 °C to +40 °C | 4300 | 4300
00-00055929 | ST-SL651NC-L | Smartec | Защелка электромеханическая влагозащищенная, HЗ, без планки, класс защиты IP65, регулируемый язычок, 12V DC - 230мА, -25 °C to +40 °C | 9460 | 9460
00-00055928 | ST-SL651NO-L | Smartec | Защелка электромеханическая влагозащищенная, HО, без планки, класс защиты IP65, регулируемый язычок, 12 V DC 230мА, -25 °C to +40 °C | 11660 | 11660
00-00025135 | TS-EML300 | Tantos | Замок-защёлка электромеханический врезной, миниатюрный, с малым током потребления, нормально-открытый. Предельно прост в установке и может быть смонтирован: как в дверную раму, так и в дверное полотно, на двери, открывающиеся как внутрь, так и наружу, правые и левые, на двери как с притвором, так и без него. | Уточняйте у менеджера | Уточняйте у менеджера
00-00109492 | TS-SL4NC | Tantos | Защелка электромеханическая, нормально закрытая, без планки, предназначена для работы в системах контроля и управления доступом. Защелка используется совместно с ответной частью TS-DL или с косым ригелем механического замка. Защелка врезается в коробку двери и крепится с помощью лицевой планки TS-LSL («длинная») или TS-LSS («короткая»). | Уточняйте у менеджера | Уточняйте у менеджера
00-00109491 | TS-SL4NO | Tantos | Защелка электромеханическая, нормально-открытая, без планки, предназначена для работы в системах контроля и управления доступом. Защелка используется совместно с ответной частью TS-DL или с косым ригелем механического замка. Защелка врезается в коробку двери и крепится с помощью лицевой планки TS-LSL («длинная») или TS-LSS («короткая»). | Уточняйте у менеджера | Уточняйте у менеджера
00-00019812 | Электромеханическая защелка 54N412F | VIZIT | Электромеханическая защелка 54N412F. 12VDC, 0,25A, 230кг.Симметричная, нормально закрытого типа с регулировкой язычка. С усиленной катушкой питания. Предел механической прочности 230кг. Диапазон рабочих температур: от -15 до +40 °C. Устанавливается на двери весом до 60 кг. | Уточняйте у менеджера | Уточняйте у менеджера
00-00084352 | Promix-SM601.00 | Промикс | Защелка электромеханическая, нормально открыт., напряжение питания 12В, потребляемый ток 0,15 А. Предназначенна для работы с большинством дверных защёлок различных производителей, оригинальный механизм "складывания" язычка внутрь корпуса защёлки. Усилие удержания 400 кг. Короткая лицевая планка в комплекте. | 2530 | 2530
00-00089305 | Promix-SM601.01 | Промикс | Защелка электромеханическая, нормально открытая, напряжение питания 24В, потребляемый ток 0,07 А. Предназначенна для работы с большинством дверных защёлок различных производителей, оригинальный механизм "складывания" язычка внутрь корпуса защёлки. Усилие удержания 400 кг. Короткая лицевая планка в комплекте. | 2530 | 2530
Идентификаторы
00-00131512 | ST-TT040-GR | Smartec | Идентификатор iButton, серый, 55х20 мм. | 32 | 32
Аксессуары к идентификаторам
00-00019251 | Наклейка с липким слоем | IronLogic | Наклейка с липким слоем (паутч) приспособлена для карт Clamshell толщиной 1,6 мм и изготовлена виде кармана, в который вкладывается изображение отпечатанное на любом принтере. Будучи заламинированной на любом ламинаторе, наклейка легко и очень прочно наклеивается на карту. Геометрические размеры качественных наклеек строго выдержаны под имеющуюся выемку на карте и не перекрывают отверстие под ремешок. | Уточняйте у менеджера | Уточняйте у менеджера
00-00079990 | KeyKeeper-12 | Rusguard | Ключница электронная, вместимость - 12 ключей, вес - 21,6 Кг, размер, см - 63*37*18 (ШхВхГ), обеспечивает управление доступом сотрудников к ключам предприятия. Сотрудники самостоятельно проходят идентификацию и могут взять только те ключи, к которым у них есть разрешенный доступ. | 517500 | 517500
00-00079991 | KeyKeeper-24 | Rusguard | Ключница электронная, вместимость - 24 ключа, вес - 34,7 Кг, размер, см - 64*63*20 (ШхВхГ), обеспечивает управление доступом сотрудников к ключам предприятия. Сотрудники самостоятельно проходят идентификацию и могут взять только те ключи, к которым у них есть разрешенный доступ. | 632500 | 632500
00-00079992 | KeyKeeper-48 | Rusguard | Ключница электронная, вместимость - 48 ключей, вес - 35,5 Кг, размер, см - 64*63*20 (ШхВхГ), обеспечивает управление доступом сотрудников к ключам предприятия. Сотрудники самостоятельно проходят идентификацию и могут взять только те ключи, к которым у них есть разрешенный доступ. | 805000 | 805000
00-00079993 | KeyKeeper-64 | Rusguard | Ключница электронная, вместимость - 64 ключа, вес - 46,5 Кг, размер, см - 63*78*20.8 (ШхВхГ), обеспечивает управление доступом сотрудников к ключам предприятия. Сотрудники самостоятельно проходят идентификацию и могут взять только те ключи, к которым у них есть разрешенный доступ. | 920000 | 920000
00-00061406 | Накладка-карман для карт R10 Holder | Rusguard | Накладка-карман фиксирует бесконтактную карту в поле действия считывателя. Считыватель читает данные бесконтактной карты пока она находится в кармане. Решение с фиксацией карты в поле действия считывателя может применяться в умном доме, локальных платежных системах, логическом доступе, охране, управление электричеством, контроле доступа к оборудованию и т.п. | 800 | 800
03-00012956 | ST-AC201CL | Smartec | Прозрачный ремешок с металлическим зажимом. Длина 68 мм, ширина 12 мм. | 9 | 9
03-00012948 | ST-AC201HP | Smartec | Карман горизонтальный гибкий виниловый для карт доступа. Внутренний/внешний размер - 90х58/98х70 мм. | 11 | 11
03-00012953 | ST-AC201LY-BL | Smartec | Ремешок с карабином для карт доступа синий. Длина - 880 мм, ширина - 9 мм. | 54 | 54
03-00012954 | ST-AC201LY-GN | Smartec | Ремешок с карабином для карт доступа зеленый. Длина - 880 мм, ширина - 9 мм. | 54 | 54
03-00012955 | ST-AC201LY-OR | Smartec | Ремешок с карабином для карт доступа оранжевый. Длина - 880 мм, ширина - 9 мм. | 54 | 54
03-00012951 | ST-AC201RT-BK | Smartec | Ретрактор черный с клипсой и ремешком для крепления карт доступа. Длина - 68 мм, ширина - 12 мм. | 37 | 37
03-00011150 | ST-AC201VP | Smartec | Карман вертикальный гибкий виниловый для карт доступ. Внутренний/внешний размер - 58х90/64х105 мм. | 11 | 11
00-00036343 | ST-AC202CL | Smartec | Крепление для беджа с булавкой. | 16 | 16
03-00012950 | ST-AC202HP | Smartec | Карман горизонтальный гибкий виниловый с клапаном для карт доступа. Внутренний/внешний размер - 90х60/98х80 мм. | 15 | 15
00-00036346 | ST-AC202LY-BK | Smartec | Ремешок с пряжкой черный. | 54 | 54
00-00036347 | ST-AC202LY-BL | Smartec | Ремешок с пряжкой синий. | 54 | 54
00-00036348 | ST-AC202LY-GN | Smartec | Ремешок с пряжкой зеленый. | 54 | 54
00-00036349 | ST-AC202LY-OR | Smartec | Ремешок с пряжкой оранжевый. | 54 | 54
00-00036344 | ST-AC202RT-SL | Smartec | Ретрактор с металлическим покрытием. | 90 | 90
03-00012949 | ST-AC202VP | Smartec | Карман вертикальный гибкий виниловый с клапаном для карт доступа. Внутренний/внешний размер - 60х90/68х115 мм. | 15 | 15
00-00036337 | ST-AC203HP | Smartec | Карман с креплением горизонтальный. | 18 | 18
00-00047688 | ST-AC203LR-BL | Smartec | Ремешок с пряжкой и ретрактором синий | 83 | 83
00-00047689 | ST-AC203LR-GR | Smartec | Ремешок с пряжкой и ретрактором серый | 83 | 83
00-00047690 | ST-AC203LR-RD | Smartec | Ремешок с пряжкой и ретрактором красный | 83 | 83
00-00036350 | ST-AC203LY-GR | Smartec | Ремешок с пряжкой серый. | 65 | 65
00-00036345 | ST-AC203RT-GR | Smartec | Ретрактор с карабином серый. | 129 | 129
00-00036336 | ST-AC203VP | Smartec | Карман с креплением вертикальный. | 18 | 18
00-00036339 | ST-AC204HP | Smartec | Бампер горизонтальный алюминиевый. | 143 | 143
00-00036338 | ST-AC204VP | Smartec | Бампер вертикальный алюминиевый. | 143 | 143
00-00036341 | ST-AC205HP | Smartec | Карман жесткий горизонтальный. | 32 | 32
00-00036340 | ST-AC205VP | Smartec | Карман жесткий вертикальный. | 32 | 32
00-00036342 | ST-AC206VHP | Smartec | Карман жесткий универсальный. | 18 | 18
03-00012947 | ST-AC301HP | Smartec | Держатель карт с присосками горизонтальный для карт стандартного и ISO формата ST-AC301HP. Размеры - 60х81х8 мм. | 47 | 47
00-00047687 | ST-AC302HP | Smartec | Держатель карт с присосками горизонтальный | 37 | 37
00-00126722 | ST-RC240P | Smartec | Программатор для ST-RC246RRC, USB кабель. | 1120 | 1120
00-00126721 | ST-RC246RRC | Smartec | Комплект управления по радиоканалу с динамическим кодом (приемник + брелок), программируемый контроллер, память до 250 брелоков, 4 реле НЗ/НР, триггерный, следящий и импульсный режимы, частота 433 МГц, 12 В DC / 24 В DC, 180 мА / 90 мА. | 2700 | 2700
00-00042734 | TS-BDG-H | Tantos | Бейдж для проксимити карт повышенной прочности с отверстием для ремешка, прозрачный, горизонтальный, 101х83 мм. | Уточняйте у менеджера | Уточняйте у менеджера
00-00033378 | TS-BDG-V | Tantos | Бейдж для проксимити карт повышенной прочности с отверстием для ремешка, прозрачный, вертикальный, 114х69 мм. | Уточняйте у менеджера | Уточняйте у менеджера
00-00042727 | TS-Card Sticker | Tantos | Наклейка пластиковая на карты размером 85.6х54 мм (СR-80). Предназначена для персонализации карт доступа (Em-Marine, Mifare, HID) посредством прямой печати на специализированном принтере и наклеивания на карту доступа. Самоклеющаяся карта выполнена из тонкого пластика, где на одну из сторон нанесен слой клея на основе PVC пластика, защищенный бумагой (удаляется перед наклеиванием). TS-Card Sticker целесообразно применять в случаях, когда печать на самих картах доступа невозможна (слишком толстые карты доступа для печати на карт-принтере), или когда необходимо сэкономить на печати на смарт-картах. | Уточняйте у менеджера | Уточняйте у менеджера
00-00042736 | TS-Retractor 01 | Tantos | Ретрактор предназначен для ношения бейджей и карт доступа и представляет собой брелок с вытяжной нитью, работающий по принципу катушки. Встроенный пружинный механизм возвращает нить после использования в исходное положение. На корпусе ретрактора отведено место диаметром 19 мм под наклейку или для печати логотипа. | Уточняйте у менеджера | Уточняйте у менеджера
00-00042737 | TS-Retractor 02 | Tantos | Ретрактор предназначен для ношения бейджей и карт доступа и представляет собой брелок с вытяжной нитью, работающий по принципу катушки. Встроенный пружинный механизм возвращает нить после использования в исходное положение. На корпусе ретрактора с обеих сторон предусмотрено место под наклейку или для нанесения логотипа. | Уточняйте у менеджера | Уточняйте у менеджера
00-00091049 | TS-STR (black) | Tantos | Лента шёлковая с металлическим карабином-защёлкой, черная, длина 60 см, ширина 1 см | Уточняйте у менеджера | Уточняйте у менеджера
00-00091047 | TS-STR (blue) | Tantos | Лента шёлковая с металлическим карабином-защёлкой, синяя, длина 60 см, ширина 1 см | Уточняйте у менеджера | Уточняйте у менеджера
00-00042735 | TS-STR (green) | Tantos | Лента шёлковая с металлическим карабином-защёлкой. | Уточняйте у менеджера | Уточняйте у менеджера
00-00091048 | TS-STR (red) | Tantos | Лента шёлковая с металлическим карабином-защёлкой, красная, длина 60 см, ширина 1 см | Уточняйте у менеджера | Уточняйте у менеджера
00-00018041 | Преобразователь Wiegand | Сибирский Арсенал | Преобразователь Wiegand Touch Memory предназначен для преобразования кода, полученного по интерфейсу Wiegand в код, отправляемый по интерфейсу Dallas Touch Memory. Световая и звуковая индикация. | 2070 | 1650
Брелоки Proximity
00-00046869 | AT-ID03-EM | Accordtec | Брелок формата EM-Marine с кольцом , без карабина ,с номером, цвет синий | 17 | 16.15
00-00084025 | AT-ID03-MF Blue | Accordtec | Брелок формата Mifare 1К с кольцом , без карабина ,без номера, цвет синий | 21 | 19.95
00-00054979 | AT-ID03-MF Gray | Accordtec | Брелок формата Mifare 1К с кольцом , без карабина , цвет серый | 21 | 19.95
00-00054986 | AT-ID04-MF-Blue-74 | Accordtec | Браслет формата Mifare 1К, водонепроницаемый, синий, D=74мм | 86 | 81.7
00-00054985 | AT-ID04-MF-Red-65 | Accordtec | Браслет формата Mifare 1К, водонепроницаемый, красный, D=65мм | 86 | 81.7
00-00054987 | AT-ID04-MF-Red-74 | Accordtec | Браслет формата Mifare 1К, водонепроницаемый, красный, D=74мм | 86 | 81.7
00-00082731 | DS-PT-M1 | AX PRO Hikvision | Mifare карта для постановки/снятия на охрану; дальность до 50мм; защита от повреждения; ; -10°C...+55°C; размер 41×32×3,5мм; пластик. | Уточняйте у менеджера | Уточняйте у менеджера
00-00057371 | PRB-01 | Beward | Proxy брелок EM-Marine | 24 | 23
00-00076508 | PRB-02 | Beward | Брелок Mifare Classic 1K | 30 | 29
00-00136015 | DHI-ARA24-W2(868)-B | Dahua | Брелок управления 4 кнопки: Постановка на охрану, Домашний режим, Снятие с охраны, SOS Удаленная настройка, обновление и проверка состояния с помощью мобильного приложения Встроенная батарея на срок до 5 лет. Тревога при низком заряде батареи. Двусторонняя связь и алгоритм шифрования AES128 обеспечивают стабильность и безопасность связи. | 1990 | 1990
00-00108135 | IC-SM | Dahua | Mifare-брелок доступа; Mifare 1 K, 13.56МГц; 30мм*4мм | 190 | 190
00-00108137 | ID-SM | Dahua | EM-Marin-брелок доступа; EM-Marin, 125кГц; Для считывателей (с индексом "-D",например ASR1100A-D); 30мм*40мм | 190 | 190
00-00108133 | YX-4CM | Dahua | Mifare-брелок с логотипом Дахуа; Mifare 1 K, 13.56МГц; 40мм*40мм | 190 | 190
00-00047352 | DS-K7M102-M | HikVision | Бесконтактный брелок Mifare1 пластиковый выполнен в удобной форме для ношения вместе с ключами. Соответствует ISO14443 Type A для передачи данных в обе стороны в объеме 106 Кбит/с. Применяется в магазинах и прочих объектах, где необходима идентификация входящих людей. | Уточняйте у менеджера | Уточняйте у менеджера
00-00047325 | DS-PTS-MF | HikVision | Беспроводной брелок для постановки/снятия на охрану; дальность до 50мм; защита от повреждения; ; -10°C...+55°C; размер 40×20×5мм; пластик. | Уточняйте у менеджера | Уточняйте у менеджера
00-00019299 | Браслет IL-07EB (черно-белый) | IronLogic | Браслет с нейлоновым ремешком и липкой защелкой. Регулируемая длинна ремешка обеспечит фиксацию, как на руке взрослого человека так и ребенка. Возможность наносить логотип. Рекомендуем использовать в помещениях с отсутствием влаги. Размеры(мм): диаметр 37, длина ремешка 240. Цвет черно-белый. | 262 | 238
00-00062220 | Браслет IL-08EB (синий) | IronLogic | Браслет с нейлоновым ремешком и липкой защелкой. Регулируемая длинна ремешка обеспечит фиксацию как на руке взрослого человека так и ребенка. Возможность наносить логотип. Рекомендуем использовать в помещениях с отсутствием влаги. Тип микросхемы EM-Marine, рабочая частота: 125KHz, тип карты: Read only, размеры(мм): диаметр 37, длина ремешка 280. | 262 | 238
00-00062218 | Браслет IL-08ER (красный) | IronLogic | Браслет с нейлоновым ремешком и липкой защелкой. Регулируемая длинна ремешка обеспечит фиксацию как на руке взрослого человека так и ребенка. Возможность наносить логотип. Рекомендуем использовать в помещениях с отсутствием влаги. Тип микросхемы EM-Marine, рабочая частота: 125KHz, тип карты: Read only, размеры(мм): диаметр 37, длина ремешка 280. | 262 | 238
00-00084316 | Браслет IL-10D54EB (синий, диаметр 54) | IronLogic | Браслет изготовлен из силикона. Три размера ремешка, мужской D74mm, женский D65mm, детский D54mm. Эластичный и прочный материал. Отсутствие защелки делает данную модель браслета долговечной даже в самых "спартанских" условиях. Влаго и пыле защищенный корпус, что позволяет применять браслет в аквапарках и бассейнах. Тип микросхемы: EM-Marine, рабочая частота: 125KHz, тип карты: Read only, размер(мм): диаметр 54. | 262 | 238
00-00068308 | Браслет IL-10D54EP (розовый, диаметр 54) | IronLogic | Браслет изготовлен из силикона. Три размера ремешка, мужской D74mm, женский D65mm, детский D54mm. Эластичный и прочный материал. Отсутствие защелки делает данную модель браслета долговечной даже в самых "спартанских" условиях. Влаго и пыле защищенный корпус, что позволяет применять браслет в аквапарках и бассейнах. Тип микросхемы: EM-Marine, рабочая частота: 125KHz, тип карты: Read only, размер(мм): диаметр 54. | 262 | 238
00-00046172 | Браслет IL-10D54ER (красный, диаметр 54) | IronLogic | Браслет изготовлен из силикона. Три размера ремешка, мужской D74mm, женский D65mm, детский D54mm. Эластичный и прочный материал. Отсутствие защелки делает данную модель браслета долговечной даже в самых "спартанских" условиях. Влаго и пыле защищенный корпус, что позволяет применять браслет в аквапарках и бассейнах. Тип микросхемы: EM-Marine, рабочая частота: 125KHz, тип карты: Read only, размер(мм): диаметр 54. Цвет: красный. | 262 | 238
00-00072976 | Браслет IL-10D54MB (синий, диаметр 54) | IronLogic | Браслет изготовлен из силикона. Три размера ремешка, мужской D74mm, женский D65mm, детский D54mm. Эластичный и прочный материал. Отсутствие защелки делает данную модель браслета долговечной даже в самых "спартанских" условиях. Влаго и пыле защищенный корпус, что позволяет применять браслет в аквапарках и бассейнах. Тип микросхемы: Mifare 1K (S50), стандарт ISO14443А, рабочая частота: 13,56 Mhz, тип карты: Read/Write. | 262 | 245
00-00068309 | Браслет IL-10D54MP (розовый, диаметр 54) | IronLogic | Браслет изготовлен из силикона. Три размера ремешка, мужской D74mm, женский D65mm, детский D54mm. Эластичный и прочный материал. Отсутствие защелки делает данную модель браслета долговечной даже в самых "спартанских" условиях. Влаго и пыле защищенный корпус, что позволяет применять браслет в аквапарках и бассейнах. Тип микросхемы: Mifare 1K (S50), стандарт ISO14443А, рабочая частота: 13,56 Mhz, тип карты: Read/Write. | 262 | 245
00-00072977 | Браслет IL-10D54MR (красный, диаметр 54) | IronLogic | Браслет изготовлен из силикона. Три размера ремешка, мужской D74mm, женский D65mm, детский D54mm. Эластичный и прочный материал. Отсутствие защелки делает данную модель браслета долговечной даже в самых "спартанских" условиях. Влаго и пыле защищенный корпус, что позволяет применять браслет в аквапарках и бассейнах. Тип микросхемы: Mifare 1K (S50), стандарт ISO14443А, рабочая частота: 13,56 Mhz, тип карты: Read/Write. | 262 | 245
00-00068311 | Браслет IL-10D54ТB (синий, диаметр 54) | IronLogic | Браслет изготовлен из силикона. Три размера ремешка, мужской D74mm, женский D65mm, детский D54mm. Эластичный и прочный материал. Отсутствие защелки делает данную модель браслета долговечной даже в самых "спартанских" условиях. Влаго и пыле защищенный корпус, что позволяет применять браслет в аквапарках и бассейнах. Тип микросхемы: T5557, рабочая частота: 125KHz, тип карты: Read/Write. | 262 | 245
00-00068313 | Браслет IL-10D54ТR (красный, диаметр 54) | IronLogic | Браслет изготовлен из силикона. Три размера ремешка, мужской D74mm, женский D65mm, детский D54mm. Эластичный и прочный материал. Отсутствие защелки делает данную модель браслета долговечной даже в самых "спартанских" условиях. Влаго и пыле защищенный корпус, что позволяет применять браслет в аквапарках и бассейнах. Тип микросхемы: T5557, рабочая частота: 125KHz, тип карты: Read/Write. | 262 | 245
00-00025692 | Браслет IL-10D54ТY (желтый, диаметр 54) | IronLogic | Браслет изготовлен из силикона. Три размера ремешка, мужской D74mm, женский D65mm, детский D54mm. Эластичный и прочный материал. Отсутствие защелки делает данную модель браслета долговечной даже в самых "спартанских" условиях. Влаго и пыле защищенный корпус, что позволяет применять браслет в аквапарках и бассейнах. Тип микросхемы: T5557, рабочая частота: 125KHz, тип карты: Read/Write. Цвет:желтый. | 262 | 245
00-00068314 | Браслет IL-10D65EB (синий, диаметр 65) | IronLogic | Браслет изготовлен из силикона. Три размера ремешка, мужской D74mm, женский D65mm, детский D54mm. Эластичный и прочный материал. Отсутствие защелки делает данную модель браслета долговечной даже в самых "спартанских" условиях. Влаго и пыле защищенный корпус, что позволяет применять браслет в аквапарках и бассейнах. Тип микросхемы: EM-Marine, рабочая частота: 125KHz, тип карты: Read only, размер(мм): диаметр 65. | 262 | 238
00-00046170 | Браслет IL-10D65EG (зелёный, диаметр 65мм) | IronLogic | Браслет изготовлен из силикона. Три размера ремешка, мужской D74mm, женский D65mm, детский D54mm. Эластичный и прочный материал. Отсутствие защелки делает данную модель браслета долговечной даже в самых "спартанских" условиях. Влаго и пыле защищенный корпус, что позволяет применять браслет в аквапарках и бассейнах. Тип микросхемы: EM-Marine, рабочая частота: 125KHz, тип карты: Read only, размер(мм): диаметр 65. Цвет: зелёный. | 262 | 238
00-00046173 | Браслет IL-10D65ER (красный, диаметр 65) | IronLogic | Браслет изготовлен из силикона. Три размера ремешка, мужской D74mm, женский D65mm, детский D54mm. Эластичный и прочный материал. Отсутствие защелки делает данную модель браслета долговечной даже в самых "спартанских" условиях. Влаго и пыле защищенный корпус, что позволяет применять браслет в аквапарках и бассейнах. Тип микросхемы: EM-Marine, рабочая частота: 125KHz, тип карты: Read only, размер(мм): диаметр 65. Цвет: красный. | 262 | 238
00-00068316 | Браслет IL-10D65MB (синий, диаметр 65) | IronLogic | Браслет изготовлен из силикона. Три размера ремешка, мужской D74mm, женский D65mm, детский D54mm. Эластичный и прочный материал. Отсутствие защелки делает данную модель браслета долговечной даже в самых "спартанских" условиях. Влаго и пыле защищенный корпус, что позволяет применять браслет в аквапарках и бассейнах. Тип микросхемы: Mifare 1K (S50), стандарт ISO14443А, рабочая частота: 13,56 Mhz, тип карты: Read/Write. | 262 | 245
00-00068317 | Браслет IL-10D65MG (зелёный, диаметр 65) | IronLogic | Браслет изготовлен из силикона. Три размера ремешка, мужской D74mm, женский D65mm, детский D54mm. Эластичный и прочный материал. Отсутствие защелки делает данную модель браслета долговечной даже в самых "спартанских" условиях. Влаго и пыле защищенный корпус, что позволяет применять браслет в аквапарках и бассейнах. Тип микросхемы: Mifare 1K (S50), стандарт ISO14443А, рабочая частота: 13,56 Mhz, тип карты: Read/Write. | 262 | 245
00-00068318 | Браслет IL-10D65MR (красный, диаметр 65) | IronLogic | Браслет изготовлен из силикона. Три размера ремешка, мужской D74mm, женский D65mm, детский D54mm. Эластичный и прочный материал. Отсутствие защелки делает данную модель браслета долговечной даже в самых "спартанских" условиях. Влаго и пыле защищенный корпус, что позволяет применять браслет в аквапарках и бассейнах. Тип микросхемы: Mifare 1K (S50), стандарт ISO14443А, рабочая частота: 13,56 Mhz, тип карты: Read/Write. | 262 | 245
00-00072980 | Браслет IL-10D65TG (зелёный, диаметр 65) | IronLogic | Браслет изготовлен из силикона. Три размера ремешка, мужской D74mm, женский D65mm, детский D54mm. Эластичный и прочный материал. Отсутствие защелки делает данную модель браслета долговечной даже в самых "спартанских" условиях. Влаго и пыле защищенный корпус, что позволяет применять браслет в аквапарках и бассейнах. Тип микросхемы: T5557, рабочая частота: 125KHz, тип карты: Read/Write. | 262 | 245
00-00068319 | Браслет IL-10D65ТB (синий, диаметр 65) | IronLogic | Браслет изготовлен из силикона. Три размера ремешка, мужской D74mm, женский D65mm, детский D54mm. Эластичный и прочный материал. Отсутствие защелки делает данную модель браслета долговечной даже в самых "спартанских" условиях. Влаго и пыле защищенный корпус, что позволяет применять браслет в аквапарках и бассейнах. Тип микросхемы: T5557, рабочая частота: 125KHz, тип карты: Read/Write. | 262 | 245
00-00025693 | Браслет IL-10D65ТR (красный, диаметр 65) | IronLogic | Браслет изготовлен из силикона. Три размера ремешка, мужской D74mm, женский D65mm, детский D54mm. Эластичный и прочный материал. Отсутствие защелки делает данную модель браслета долговечной даже в самых "спартанских" условиях. Влаго и пыле защищенный корпус, что позволяет применять браслет в аквапарках и бассейнах. Тип микросхемы: T5557, рабочая частота: 125KHz, тип карты: Read/Write. Цвет:красный. | 262 | 245
00-00068321 | Браслет IL-10D74EB (синий, диаметр 74) | IronLogic | Браслет изготовлен из силикона. Три размера ремешка, мужской D74mm, женский D65mm, детский D54mm. Эластичный и прочный материал. Отсутствие защелки делает данную модель браслета долговечной даже в самых "спартанских" условиях. Влаго и пыле защищенный корпус, что позволяет применять браслет в аквапарках и бассейнах. Тип микросхемы: EM-Marine, рабочая частота: 125KHz, тип карты: Read only | 262 | 238
00-00046171 | Браслет IL-10D74EG (зелёный, диаметр 74 мм) | IronLogic | Браслет изготовлен из силикона. Три размера ремешка, мужской D74mm, женский D65mm, детский D54mm. Эластичный и прочный материал. Отсутствие защелки делает данную модель браслета долговечной даже в самых "спартанских" условиях. Влаго и пыле защищенный корпус, что позволяет применять браслет в аквапарках и бассейнах. Тип микросхемы: EM-Marine, рабочая частота: 125KHz, тип карты: Read only, размер(мм): диаметр 65. Цвет: зелёный. | 262 | 238
00-00068323 | Браслет IL-10D74ER (красный, диаметр 74) | IronLogic | Браслет изготовлен из силикона. Три размера ремешка, мужской D74mm, женский D65mm, детский D54mm. Эластичный и прочный материал. Отсутствие защелки делает данную модель браслета долговечной даже в самых "спартанских" условиях. Влаго и пыле защищенный корпус, что позволяет применять браслет в аквапарках и бассейнах. Тип микросхемы: EM-Marine, рабочая частота: 125KHz, тип карты: Read only | 262 | 238
00-00072972 | Браслет IL-10D74EY (жёлтый, диаметр 74) | IronLogic | Браслет изготовлен из силикона. Три размера ремешка, мужской D74mm, женский D65mm, детский D54mm. Эластичный и прочный материал. Отсутствие защелки делает данную модель браслета долговечной даже в самых "спартанских" условиях. Влаго и пыле защищенный корпус, что позволяет применять браслет в аквапарках и бассейнах. Тип микросхемы: EM-Marine, рабочая частота: 125KHz, тип карты: Read only | 262 | 238
00-00068324 | Браслет IL-10D74MB (синий, диаметр 74) | IronLogic | Браслет изготовлен из силикона. Три размера ремешка, мужской D74mm, женский D65mm, детский D54mm. Эластичный и прочный материал. Отсутствие защелки делает данную модель браслета долговечной даже в самых "спартанских" условиях. Влаго и пыле защищенный корпус, что позволяет применять браслет в аквапарках и бассейнах. Тип микросхемы: Mifare 1K (S50), стандарт ISO14443А, рабочая частота: 13,56 Mhz, тип карты: Read/Write. | 262 | 245
00-00068325 | Браслет IL-10D74MR (красный, диаметр 74) | IronLogic | Браслет изготовлен из силикона. Три размера ремешка, мужской D74mm, женский D65mm, детский D54mm. Эластичный и прочный материал. Отсутствие защелки делает данную модель браслета долговечной даже в самых "спартанских" условиях. Влаго и пыле защищенный корпус, что позволяет применять браслет в аквапарках и бассейнах. Тип микросхемы: Mifare 1K (S50), стандарт ISO14443А, рабочая частота: 13,56 Mhz, тип карты: Read/Write. | 262 | 245
00-00068326 | Браслет IL-10D74ТB (синий, диаметр 74) | IronLogic | Браслет изготовлен из силикона. Три размера ремешка, мужской D74mm, женский D65mm, детский D54mm. Эластичный и прочный материал. Отсутствие защелки делает данную модель браслета долговечной даже в самых "спартанских" условиях. Влаго и пыле защищенный корпус, что позволяет применять браслет в аквапарках и бассейнах. Тип микросхемы: T5557, рабочая частота: 125KHz, тип карты: Read/Write. | 262 | 245
00-00068327 | Браслет IL-10D74ТR (красный, диаметр 74) | IronLogic | Браслет изготовлен из силикона. Три размера ремешка, мужской D74mm, женский D65mm, детский D54mm. Эластичный и прочный материал. Отсутствие защелки делает данную модель браслета долговечной даже в самых "спартанских" условиях. Влаго и пыле защищенный корпус, что позволяет применять браслет в аквапарках и бассейнах. Тип микросхемы: T5557, рабочая частота: 125KHz, тип карты: Read/Write. | 262 | 245
00-00105487 | Браслет IL-10D74ТY (зеленый, диаметр 74) | IronLogic | Браслет изготовлен из силикона. Три размера ремешка, мужской D74mm, женский D65mm, детский D54mm. Эластичный и прочный материал. Отсутствие защелки делает данную модель браслета долговечной даже в самых "спартанских" условиях. Влаго и пыле защищенный корпус, что позволяет применять браслет в аквапарках и бассейнах. Тип микросхемы: T5557, рабочая частота: 125KHz, тип карты: Read/Write. | 262 | 245
00-00060540 | Браслет IL-14ER (красный) | IronLogic | Браслет с нейлоновым ремешком и металлической застежкой. Регулируемая длинна ремешка обеспечит фиксацию как на руке взрослого человека так и ребенка. Возможность нанесения логотипа. Рекомендуем использовать в помещениях с отсутствием влаги. Тип микросхемы: EM-Marine, размер(мм): диаметр 37, длина ремешка 255. | 262 | 238
00-00062199 | Браслет IL-14ТBlack (черный) | IronLogic | Браслет с нейлоновым ремешком и металлической застежкой. Регулируемая длинна ремешка обеспечит фиксацию как на руке взрослого человека так и ребенка. Возможность нанесения логотипа. Рекомендуем использовать в помещениях с отсутствием влаги. Тип микросхемы: T5557, размер(мм): диаметр 37, длина ремешка 255. Цвет: черный. | 262 | 245
00-00062198 | Браслет IL-14ТG (зеленый) | IronLogic | Браслет с нейлоновым ремешком и металлической застежкой. Регулируемая длинна ремешка обеспечит фиксацию как на руке взрослого человека так и ребенка. Возможность нанесения логотипа. Рекомендуем использовать в помещениях с отсутствием влаги. Тип микросхемы: T5557, размер(мм): диаметр 37, длина ремешка 255. Цвет: зеленый | 262 | 245
00-00035750 | Браслет IL-14ТR ( красный) | IronLogic | Браслет с нейлоновым ремешком и металлической застежкой. Регулируемая длинна ремешка обеспечит фиксацию как на руке взрослого человека так и ребенка. Возможность нанесения логотипа. Рекомендуем использовать в помещениях с отсутствием влаги. Тип микросхемы: T5557, размер(мм): диаметр 37, длина ремешка 255. Цвет: красный. | 262 | 245
00-00062195 | Браслет IL-15ER (красный) | IronLogic | Браслет с надежной системой фиксации. Влаго и пыле защищенный корпус, что позволяет применять браслет в аквапарках и бассейнах. Система крепления позволяет регулировать длину ремешка, что обеспечивает фиксацию как на руке взрослого человека, так и ребенка. Тип микросхемы: EM-Marine, размер(мм): длина ремешка 60-80. Цвет: красный. | 262 | 238
00-00062194 | Браслет IL-15EY (желтый) | IronLogic | Браслет с надежной системой фиксации. Влаго и пыле защищенный корпус, что позволяет применять браслет в аквапарках и бассейнах. Система крепления позволяет регулировать длину ремешка, что обеспечивает фиксацию как на руке взрослого человека, так и ребенка. Тип микросхемы: EM-Marine, размер(мм): длина ремешка 60-80. Цвет: желтый. | 262 | 238
00-00068329 | Браслет IL-15ТB (синий) | IronLogic | Браслет красивый с надежной системой фиксации. Влаго и пыле защищенный корпус, что позволяет применять браслет в аквапарках и бассейнах. Система крепления позволяет регулировать длину ремешка, что обеспечивает фиксацию как на руке взрослого человека, так и ребенка. Тип микросхемы: T5557, размер(мм): длина ремешка 60-80. | 262 | 245
00-00068330 | Браслет IL-15ТR (красный) | IronLogic | Браслет красивый с надежной системой фиксации. Влаго и пыле защищенный корпус, что позволяет применять браслет в аквапарках и бассейнах. Система крепления позволяет регулировать длину ремешка, что обеспечивает фиксацию как на руке взрослого человека, так и ребенка. Тип микросхемы: T5557, размер(мм): длина ремешка 60-80. | 262 | 245
00-00035752 | Браслет IL-16ТBlack (черный) | IronLogic | Браслет изготовлен из пластика и силикона. Эластичный и прочный материал. Привлекательный внешний вид. Отсутствие защелки делает данную модель браслета долговечной даже в самых "спартанских" условиях. Пластиковый корпус разборный. Можно нанести логотип или номер шкафчика и вставить в прозрачный корпус. Рекомендуем применять браслет в аквапарках и бассейнах. Тип микросхемы: T5557, размер(мм): диаметр 75. Цвет: черный. | 262 | 245
00-00062193 | Браслет IL-16ТR (красный) | IronLogic | Браслет изготовлен из пластика и силикона. Эластичный и прочный материал. Привлекательный внешний вид. Отсутствие защелки делает данную модель браслета долговечной даже в самых "спартанских" условиях. Пластиковый корпус разборный. Можно нанести логотип или номер шкафчика и вставить в прозрачный корпус. Рекомендуем применять браслет в аквапарках и бассейнах. Тип микросхемы: T5557, размер(мм): диаметр 75. Цвет: красный | 262 | 245
00-00035737 | Браслет IL-17ER (красный) | IronLogic | Браслет изготовлен из пластика и силикона. Эластичный и прочный материал. Привлекательный внешний вид. Отсутствие защелки делает данную модель браслета долговечной даже в самых "спартанских" условиях. Пластиковый корпус разборный. Можно нанести логотип или номер шкафчика. Рекомендуем применять браслет в аквапарках и бассейнах. Тип микросхемы: EM-Marine, размер(мм): диаметр 75. Цвет: красный | 262 | 238
00-00062190 | Браслет IL-17ТR (красный) | IronLogic | Браслет изготовлен из пластика и силикона. Эластичный и прочный материал. Привлекательный внешний вид. Отсутствие защелки делает данную модель браслета долговечной даже в самых "спартанских" условиях. Пластиковый корпус разборный. Можно нанести логотип или номер шкафчика. Рекомендуем применять браслет в аквапарках и бассейнах. Тип микросхемы: T5557, размер(мм): диаметр 75. Цвет: красный | 262 | 245
00-00062186 | Браслет IL-18EB (синий) | IronLogic | Браслет с резиновым ремешком и застежкой. Влаго и пылезащищенный корпус, что позволяет применять браслет в аквапарках и бассейнах. Застежка позволяет регулировать длину ремешка, что обеспечивает фиксацию на руке как взрослого человека, так и ребенка. Возможность нанесения логотипа. Тип микросхемы: EM-Marine, размер(мм): диаметр 34, длина ремешка 225. Цвет: иний, зеленый, розовый. | 262 | 238
00-00062188 | Браслет IL-18EG (зеленый) | IronLogic | Браслет с резиновым ремешком и застежкой. Влаго и пылезащищенный корпус, что позволяет применять браслет в аквапарках и бассейнах. Застежка позволяет регулировать длину ремешка, что обеспечивает фиксацию на руке как взрослого человека, так и ребенка. Возможность нанесения логотипа. Тип микросхемы: EM-Marine, размер(мм): диаметр 34, длина ремешка 225. Цвет: зеленый | 262 | 238
00-00021435 | Браслет IL-18EP (розовый) | IronLogic | Браслет с резиновым ремешком и застежкой. Влаго и пылезащищенный корпус, что позволяет применять браслет в аквапарках и бассейнах. Застежка позволяет регулировать длину ремешка, что обеспечивает фиксацию на руке как взрослого человека, так и ребенка. Возможность нанесения логотипа. Тип микросхемы: EM-Marine, размер(мм): диаметр 34, длина ремешка 225. Цвет: розовый. | 262 | 238
00-00062185 | Браслет IL-18ТB (синий) | IronLogic | Браслет с резиновым ремешком и застежкой. Влаго и пылезащищенный корпус, что позволяет применять браслет в аквапарках и бассейнах. Застежка позволяет регулировать длину ремешка, что обеспечивает фиксацию на руке как взрослого человека, так и ребенка. Возможность нанесения логотипа. Тип микросхемы: T5557, размер(мм): диаметр 34, длина ремешка 225. Цвет: синий, зеленый, розовый. | 262 | 245
00-00062184 | Браслет IL-18ТP (розовый) | IronLogic | Браслет с резиновым ремешком и застежкой. Влаго и пылезащищенный корпус, что позволяет применять браслет в аквапарках и бассейнах. Застежка позволяет регулировать длину ремешка, что обеспечивает фиксацию на руке как взрослого человека, так и ребенка. Возможность нанесения логотипа. Тип микросхемы: T5557, размер(мм): диаметр 34, длина ремешка 225. Цвет: розовый. | 262 | 245
00-00021437 | Браслет IL-20ER (красный) | IronLogic | Браслет силиконовый с металлической застежкой. Влаго и пыле защищенный корпус, что позволяет применять браслет в аквапарках и бассейнах. Застежка позволяет регулировать длину ремешка, что обеспечивает фиксацию как на руке взрослого человека, так и ребенка. Возможность наносить логотип. Тип микросхемы: EM-Marine, размер(мм): ширина(max) 35, длина ремешка 250. Цвет: красный. | 262 | 238
00-00035743 | Браслет IL-20MB (синий) | IronLogic | Браслет силиконовый с металлической застежкой. Влаго и пыле защищенный корпус, что позволяет применять браслет в аквапарках и бассейнах. Застежка позволяет регулировать длину ремешка, что обеспечивает фиксацию как на руке взрослого человека, так и ребенка. Возможность наносить логотип. Размеры(мм): ширина(max) 35, длина ремешка 250, тип микросхемы: MF1S50 Цвет синий | 262 | 245
00-00031616 | Браслет IL-20MR (красный) | IronLogic | Браслет силиконовый с металлической застежкой. Влаго и пыле защищенный корпус, что позволяет применять браслет в аквапарках и бассейнах. Застежка позволяет регулировать длину ремешка, что обеспечивает фиксацию как на руке взрослого человека, так и ребенка. Возможность наносить логотип. Размеры(мм): ширина(max) 35, длина ремешка 250, тип микросхемы: MF1S50. Цвет: красный. | 262 | 245
00-00035739 | Браслет IL-21EB (синий) | IronLogic | Браслет с силиконовым ремешком, внутри стальная тонкая пластина, которая скручивается и держит форму кольца, это позволяет регулировать длину ремешка, что обеспечивает фиксацию как на руке взрослого человека, так и ребенка. Возможность наносить логотип на силиконовый ремешок и нанести индивидуальный номер на пластиковую часть. Влаго и пыле защищенный корпус, что позволяет применять браслет в аквапарках, бассейнах, спорт залах. Тип микросхемы: EM-Marine, размер(мм): длина ремешка 300, размер вставки 35x45. Цвет: синий. | 262 | 238
00-00033565 | Браслет IL-21EG (зеленый) | IronLogic | Браслет с силиконовым ремешком, внутри стальная тонкая пластина, которая скручивается и держит форму кольца, это позволяет регулировать длину ремешка, что обеспечивает фиксацию как на руке взрослого человека, так и ребенка. Возможность наносить логотип на силиконовый ремешок и нанести индивидуальный номер на пластиковую часть. Влаго и пыле защищенный корпус, что позволяет применять браслет в аквапарках, бассейнах, спорт залах. Тип микросхемы: EM-Marine, размер(мм): длина ремешка 300, размер вставки 35x45. Цвет: зеленый. | 262 | 238
00-00036568 | Браслет IL-21ER (красный) | IronLogic | Браслет с силиконовым ремешком, внутри стальная тонкая пластина, которая скручивается и держит форму кольца, это позволяет регулировать длину ремешка, что обеспечивает фиксацию как на руке взрослого человека, так и ребенка. Возможность наносить логотип на силиконовый ремешок и нанести индивидуальный номер на пластиковую часть. Влаго и пыле защищенный корпус, что позволяет применять браслет в аквапарках, бассейнах, спорт залах. Тип микросхемы: EM-Marine, размер(мм): длина ремешка 300, размер вставки 35x45. Цвет: красный. | 262 | 238
00-00068332 | Браслет IL-21MB (синий) | IronLogic | Браслет с силиконовым ремешком, внутри стальная тонкая пластина, которая скручивается и держит форму кольца, это позволяет регулировать длину ремешка, что обеспечивает фиксацию как на руке взрослого человека, так и ребенка. Возможность наносить логотип на силиконовый ремешок и нанести индивидуальный номер на пластиковую часть. Влаго и пыле защищенный корпус, что позволяет применять браслет в аквапарках, бассейнах, спорт залах. Размеры(мм):длина ремешка 300, размер вставки 35x45. | 262 | 245
00-00068333 | Браслет IL-21MG (зеленый) | IronLogic | Браслет с силиконовым ремешком, внутри стальная тонкая пластина, которая скручивается и держит форму кольца, это позволяет регулировать длину ремешка, что обеспечивает фиксацию как на руке взрослого человека, так и ребенка. Возможность наносить логотип на силиконовый ремешок и нанести индивидуальный номер на пластиковую часть. Влаго и пыле защищенный корпус, что позволяет применять браслет в аквапарках, бассейнах, спорт залах. Размеры(мм):длина ремешка 300, размер вставки 35x45. | 262 | 245
00-00068334 | Браслет IL-21MR (красный) | IronLogic | Браслет с силиконовым ремешком, внутри стальная тонкая пластина, которая скручивается и держит форму кольца, это позволяет регулировать длину ремешка, что обеспечивает фиксацию как на руке взрослого человека, так и ребенка. Возможность наносить логотип на силиконовый ремешок и нанести индивидуальный номер на пластиковую часть. Влаго и пыле защищенный корпус, что позволяет применять браслет в аквапарках, бассейнах, спорт залах. Размеры(мм):длина ремешка 300, размер вставки 35x45. | 262 | 245
00-00035757 | Браслет IL-21ТB (синий) | IronLogic | Браслет с силиконовым ремешком, внутри стальная тонкая пластина, которая скручивается и держит форму кольца, это позволяет регулировать длину ремешка, что обеспечивает фиксацию как на руке взрослого человека, так и ребенка. Возможность наносить логотип на силиконовый ремешок и нанести индивидуальный номер на пластиковую часть. Влаго и пыле защищенный корпус, что позволяет применять браслет в аквапарках, бассейнах, спорт залах. Тип микросхемы: T5557, размер(мм): :длина ремешка 300, размер вставки 35x45. Цвет:синий. | 262 | 245
00-00062138 | Браслет IL-21ТG (зеленый) | IronLogic | Браслет с силиконовым ремешком, внутри стальная тонкая пластина, которая скручивается и держит форму кольца, это позволяет регулировать длину ремешка, что обеспечивает фиксацию как на руке взрослого человека, так и ребенка. Возможность наносить логотип на силиконовый ремешок и нанести индивидуальный номер на пластиковую часть. Влаго и пыле защищенный корпус, что позволяет применять браслет в аквапарках, бассейнах, спорт залах. Тип микросхемы: T5557, размер(мм): :длина ремешка 300, размер вставки 35x45. Цвет: зеленый . | 262 | 245
00-00062136 | Браслет IL-21ТR (красный) | IronLogic | Браслет с силиконовым ремешком, внутри стальная тонкая пластина, которая скручивается и держит форму кольца, это позволяет регулировать длину ремешка, что обеспечивает фиксацию как на руке взрослого человека, так и ребенка. Возможность наносить логотип на силиконовый ремешок и нанести индивидуальный номер на пластиковую часть. Влаго и пыле защищенный корпус, что позволяет применять браслет в аквапарках, бассейнах, спорт залах. Тип микросхемы: T5557, размер(мм): :длина ремешка 300, размер вставки 35x45. Цвет: красный. | 262 | 245
00-00056826 | Браслет IL-23TBlack (черный) | IronLogic | Браслет силиконовый Temic с металлической застежкой. Влаго и пыле защищенный корпус, что позволяет применять браслет в аквапарках и бассейнах. Застежка позволяет регулировать длину ремешка, что обеспечивает фиксацию как на руке взрослого человека, так и ребенка. | 300 | 280
00-00062135 | Браслет IL-25EP (розовый) | IronLogic | Браслет EM Marin одноразовый с пластиковой клипсой, размеры(мм):293x34, материал: "вспененный" (мягкий) ПВХ. Один раз защелкнув клипсу, больше ее нельзя разъединить. Снять браслет можно только порвав его. Застежка позволяет регулировать длину ремешка, что обеспечивает фиксацию как на руке взрослого человека, так и ребенка. Массовые мероприятия, аттракционы, госпитали и т.д и т.п. | 125 | 112
00-00019298 | Браслет IL-25ER (красный) | IronLogic | Браслет EM Marin одноразовый с пластиковой клипсой, размеры(мм):293x34, материал: "вспененный" (мягкий) ПВХ. Один раз защелкнув клипсу, больше ее нельзя разъединить. Снять браслет можно только порвав его. Застежка позволяет регулировать длину ремешка, что обеспечивает фиксацию как на руке взрослого человека, так и ребенка. Массовые мероприятия, аттракционы, госпитали и т.д и т.п. | 125 | 112
00-00062134 | Браслет IL-25EY (желтый) | IronLogic | Браслет EM Marin одноразовый с пластиковой клипсой, размеры(мм):293x34, материал: "вспененный" (мягкий) ПВХ. Один раз защелкнув клипсу, больше ее нельзя разъединить. Снять браслет можно только порвав его. Застежка позволяет регулировать длину ремешка, что обеспечивает фиксацию как на руке взрослого человека, так и ребенка. Массовые мероприятия, аттракционы, госпитали и т.д и т.п. | 125 | 112
00-00072974 | Браслет IL-25MR (красный) | IronLogic | Браслет, тип микросхем только на 13,56Mhz: MF1S50, одноразовый с пластиковой клипсой. Один раз защелкнув клипсу, больше ее нельзя разъединить. Снять браслет можно только порвав его. Застежка позволяет регулировать длину ремешка, что обеспечивает фиксацию как на руке взрослого человека, так и ребенка. Массовые мероприятия, аттракционы, госпитали и т.д и т.п. | 140 | 126
00-00062133 | Браслет IL-25MY желтый | IronLogic | Браслет, тип микросхем только на 13,56Mhz: MF1S50, одноразовый с пластиковой клипсой. Один раз защелкнув клипсу, больше ее нельзя разъединить. Снять браслет можно только порвав его. Застежка позволяет регулировать длину ремешка, что обеспечивает фиксацию как на руке взрослого человека, так и ребенка. Массовые мероприятия, аттракционы, госпитали и т.д и т.п. | 140 | 126
00-00084314 | Брелок IL-07EBW (order) | IronLogic | Брелок с кольцом. Тип микросхемы: EM-Marine. Рабочая частота: 125KHz Тип брелка: Read only. Печать ID: да, формат xxx,xxxxx. Материал: ABS. Возможность нанесения логотипа. Цвет (круг + обрамление): белый+зеленый, белый+синий, желтый+зеленый, желтый+синий. Рабочая температура: -30°С…+50°С. Температура хранения: -40°С…+75°С. Размеры(мм):37х30х3. | 100 | 91
03-00011709 | Брелок IL-07EBW (белый+синий) | IronLogic | Брелок proximity стандарта EM Marine, рабочая частота: 125KHz, тип брелка: Read only. Небольшие размеры, тонкий корпус, привлекательный внешний вид, выбор цветов корпуса. Железное кольцо для крепления. Может поставляться железный карабин. На брелок нанесен код, что значительно упрощает занесение в базу данных при отсутствии считывающих устройств. Возможность наносить логотип. Цвет: белый+синий. | 92 | 84
03-00001085 | Брелок IL-07EK (черный, кожаный) | IronLogic | Брелок, тип микросхемы: EM Marin, размеры(мм): 40x40x5.5. Корпус выполнен из прочной натуральной кожи. Элегантный внешний вид, железное кольцо для крепления. Цвет: черный. | 135 | 122.5
00-00019313 | Брелок IL-07MK (черный, кожаный) | IronLogic | Брелок, тип микросхем: MF1S50, размеры(мм): 40x40x5.5. Корпус выполнен из прочной натуральной кожи. Элегантный внешний вид, железное кольцо для крепления. | 135 | 122.5
00-00019326 | Брелок IL-07TBlackW (черно-белый) | IronLogic | Брелок EM-Marin, 37х30х3мм, черно-белый. | 110 | 98
03-00012182 | Брелок IL-07TBW (белый+синий) | IronLogic | Брелок proximity стандарта Temic с чипом Т5557, рабочая частота: 125KHz, тип брелка: Read/Write. Небольшие размеры, тонкий корпус, привлекательный внешний вид, выбор цветов корпуса. Железное кольцо для крепления. Может поставляться железный карабин. Применяется для записи или копирования уникального номера (может имитировать EM Marine, HID и другие стандарты, работающие на частоте 100-150Khz). Возможность наносить логотип. | 110 | 98
00-00019322 | Брелок IL-07TKож (черный, кожаный) | IronLogic | Брелок, тип микросхемы: T5557, размеры(мм): 40x40x5.5. Корпус выполнен из прочной натуральной кожи. Элегантный внешний вид, железное кольцо для крепления. Цвет: черный. | 145 | 133
03-00009086 | Брелок IL-07МBWnum (белый+синий) | IronLogic | Брелок стандарта Mifare c объемом памяти 1024 байт, рабочая частота: 13,56 Mhz, тип карты: Read/Write. Небольшие размеры, тонкий корпус, привлекательный внешний вид, выбор цветов корпуса. Железное кольцо для крепления. Может поставляться железный карабин. Возможность перезаписи до 100000 циклов. Поддержка антиколлизии, хранение данных до 10 лет. Семейство MIFARE classic является самым распространённым для бесконтактных криптозащищённых карт, работает в диапазоне 13.56МГЦ, совместима с ISO 14443A. Применение, платежные системы, СКУД, транспортные карты, дисконтные системы, программы лояльности и т.п. Цвет: белый+синий. | 93 | 84
00-00068303 | Брелок IL-07МGW (зеленый+белый) | IronLogic | Брелок стандарта Mifare c объемом памяти 1024 байт, рабочая частота: 13,56 Mhz, тип карты: Read/Write. Небольшие размеры, тонкий корпус, привлекательный внешний вид, выбор цветов корпуса. Железное кольцо для крепления. Может поставляться железный карабин. Возможность перезаписи до 100000 циклов. Поддержка антиколлизии, хранение данных до 10 лет. Семейство MIFARE classic является самым распространённым для бесконтактных криптозащищённых карт, работает в диапазоне 13.56МГЦ, совместима с ISO 14443A. Применение, платежные системы, СКУД, транспортные карты, дисконтные системы, программы лояльности и т.п. Цвет: зеленый+белый. | 93 | 84
00-00068304 | Брелок IL-07МRW (красный+белый) | IronLogic | Брелок стандарта Mifare c объемом памяти 1024 байт, рабочая частота: 13,56 Mhz, тип карты: Read/Write. Небольшие размеры, тонкий корпус, привлекательный внешний вид, выбор цветов корпуса. Железное кольцо для крепления. Может поставляться железный карабин. Возможность перезаписи до 100000 циклов. Поддержка антиколлизии, хранение данных до 10 лет. Семейство MIFARE classic является самым распространённым для бесконтактных криптозащищённых карт, работает в диапазоне 13.56МГЦ, совместима с ISO 14443A. Применение, платежные системы, СКУД, транспортные карты, дисконтные системы, программы лояльности и т.п. Цвет: красный+белый. | 93 | 84
00-00084315 | Брелок IL-08EMixT | IronLogic | Брелок EM, IL-08EMixT, с кольцом (50 шт в упак., 5 цветов в упаковке: синий, чёрный, зелёный, серый, красный) | 90 | 80.5
00-00062216 | Брелок IL-08MBT (синий) | IronLogic | Брелок Mifare 1K, двухцветный. В центре - прозрачный пластик, по краю - цветной пластик, размеры(мм):D38X4. В месте крепления кольца, установлена стальная пластина. Привлекательный внешний вид, выбор цвета корпуса. Кольцо из стали для крепления. На брелок нанесен код, что значительно упрощает занесение в базу данных при отсутствии считывающих устройств. Возможность наносить логотип. Цвет: синий, черный, зеленый, серый, красный. | 96 | 87.5
00-00062215 | Брелок IL-08MGT (зеленый) | IronLogic | Брелок Mifare 1K, двухцветный. В центре - прозрачный пластик, по краю - цветной пластик, размеры(мм):D38X4. В месте крепления кольца, установлена стальная пластина. Привлекательный внешний вид, выбор цвета корпуса. Кольцо из стали для крепления. На брелок нанесен код, что значительно упрощает занесение в базу данных при отсутствии считывающих устройств. Возможность наносить логотип. Цвет: синий, черный, зеленый, серый, красный. | 96 | 87.5
00-00084317 | Брелок IL-08TMixT | IronLogic | Брелок Temic, IL-08TMixT, с кольцом (50 шт в упак., 5 цветов в упаковке: синий, чёрный, зелёный, серый, красный) | 110 | 98
00-00056823 | Брелок IL-18E&M | IronLogic | Брелок двухчиповый, с EM Marine и Mifare 1K. | 254 | 231
00-00056824 | Брелок IL-18T&M | IronLogic | Брелок двухчиповый с Temic и Mifare 1K. | 260 | 238
00-00056825 | Брелок IL-30NFC | IronLogic | Брелок двухцветный. Небольшие размеры, тонкий корпус, привлекательный внешний вид корпуса. Железное кольцо для крепления. Может поставляться железный карабин. Поддержка антиколлизии, хранение данных до 10 лет. Применение: платежные системы, СКУД, транспортные карты, дисконтные системы, программы лояльности и т.п. | 127 | 115.5
00-00019323 | Брелок IL-70TКож (светло коричневый, кожаный) | IronLogic | Брелок, Temic, размеры(мм): 34х57. Корпус выполнен из прочной натуральной кожи. Элегантный внешний вид, стальное кольцо для крепления. Цвет: светло коричневый. | 262 | 245
00-00035824 | Брелок IL-71EКож (светло коричневый, кожаный) | IronLogic | Брелок, EM Marin, размеры(мм): 83x42x6. Корпус выполнен из прочной натуральной кожи. Элегантный внешний вид, стальное кольцо для крепления. Цвет: светло коричневый. | 260 | 238
00-00035829 | Брелок IL-71MКож (светло коричневый, кожаный) | IronLogic | Брелок, Mifare S50, стандарт ISO14443А, размеры(мм): 83x42x6. Корпус выполнен из прочной натуральной кожи. Элегантный внешний вид, стальное кольцо для крепления. Цвет: светло коричневый. | 260 | 238
00-00035825 | Брелок IL-71TКож (светло коричневый, кожаный) | IronLogic | Брелок, Temic, размеры(мм): 83x42x6. Корпус выполнен из прочной натуральной кожи. Элегантный внешний вид, стальное кольцо для крепления. Цвет: светло коричневый. | 262 | 245
00-00019297 | Брелок IL-74EBlack (черный) | IronLogic | Брелок, EM Marin EM4100, размеры(мм): 45x22x3, материал: ПВХ, эпоксидный слой, цвет: черный, серебряная полоса по контуру. Небольшие размеры, тонкий корпус, строгий и привлекательный внешний вид. Прочная эластичная нить для крепления на мобильный телефон или ключницу. | 115 | 105
00-00019324 | Брелок IL-74TBlack (черный) | IronLogic | Брелок, T5557, размеры(мм): 45x22x3, материал: ПВХ, эпоксидный слой, цвет: черный, серебряная полоса по контуру. Небольшие размеры, тонкий корпус, строгий и привлекательный внешний вид. Прочная эластичная нить для крепления на мобильный телефон или ключницу. | 130 | 119.7
00-00029192 | RF2.1-V | SLINEX | Брелок EM-Marine. Предназначен для работы в системе Vizit. | 14 | 14
00-00029191 | RFID T5577 | SLINEX | Брелок-заготовка для копирования бесконтактных брелков/карт стандарта EM-Marine 125кГц. Подходит для копирования брелков Vizit, Метаком, Элтис, Cyfral. Поддержка многократной перезаписи ключа. Расстояние считывания 3-8 см. | 30 | 30
00-00023833 | Брелок EM-marin | SLINEX | Брелок EM-Marin пластиковый, рабочая частота 125 кГц, 64-битный код, Read Only, пластик ABS, с нумерацией. | 11 | 11
00-00068267 | Смарт брелок Mifare | SLINEX | Брелок RFID Mifare 1K, 13,56 Мгц, 40,5х32 мм, желтый | 14.3 | 14.3
00-00022910 | ST-PT011EM-GR | Smartec | Проксимити брелок EmMarin. Рабочая частота – 125 кГц. Расстояние считывания – до 6 см. ЧИП - EmMarin-совместимый. Емкость памяти – 64 бит. Тип памяти – только чтение. Материал – пластик ABS. Размеры - 40х32х4 мм. Эксплуатация -35...+60 °С.Брелок Smartec ST-PT011EM-GR со встроенным чипом EmMarin 1K применяется в системах контроля и управления доступом. Имеет память на 64 бит, рассчитанную на чтение без перезаписи.Модель выполнена из высокопрочного и химически инертного пластика (ABS), который обладает достаточной механической прочностью, устойчив к ударам, не боится влаги и загрязнения. Благодаря отсутствию механического контакта между идентификатором и считывателем, брелок EmMarin 1K не изнашивается, и срок службы его практически не ограничен.Индивидуальный код доступа каждого идентификатора уже внесен на заводе, а внешний номер проставлен на его корпусе. Этот код брелок может хранить весь срок эксплуатации. В состав электронной схемы чипа брелока входит микросхема с памятью, в которой | 26 | 26
00-00022956 | ST-PT011MF-GR | Smartec | Проксимити брелок Mifare. Рабочая частота – 13,56 МГц . Расстояние считывания – до 10 см. ЧИП - Mifare-совместимый. Емкость памяти – 1 кб. Тип памяти – чтение/запись. Материал – пластик ABS. Размеры - 40х32х4 мм. Эксплуатация -35...+60 °С.Брелок Smartec ST-PT011MF-GR со встроенным чипом Mifare 1K применяется в системах контроля и управления доступом. Имеет память на 1 кб, рассчитанную на чтение и запись.Модель выполнена из высокопрочного и химически инертного пластика (ABS), который обладает достаточной механической прочностью, устойчив к ударам, не боится влаги и загрязнения. Благодаря отсутствию механического контакта между идентификатором и считывателем, брелок Mifare 1K не изнашивается, и срок службы его практически не ограничен.Индивидуальный код доступа каждого идентификатора уже внесен на заводе, а внешний номер проставлен на его корпусе. Этот код брелок может хранить весь срок эксплуатации. В состав электронной схемы чипа брелока входит микросхема с памятью, в которой хранится | 26 | 26
00-00119611 | ST-PT012EM-GR | Smartec | Проксимити брелок EmMarin-совместимый, серый, 40х32х4 мм | 20 | 20
00-00121508 | ST-PT012MF-GR | Smartec | Cмарт брелок Mifare-совместимый 1K, серый, 37х31х8 мм. | 20 | 20
00-00114555 | ST-PT015EM-GR | Smartec | Идентификационный брелок с рабочей частотой 125 кГц и расстоянием считывания до 6 см. | 29 | 29
00-00114556 | ST-PT015MF-GR | Smartec | Идентификационный брелок с рабочей частотой 13,56 МГц и расстоянием считывания до 10 см. | 29 | 29
00-00029500 | ST-PT055EM-BL | Smartec | Браслет с EM идентификатором, диаметр 55 мм, синий | 90 | 90
00-00029501 | ST-PT055EM-GN | Smartec | Браслет с EM идентификатором, диаметр 55 мм, зеленый | 90 | 90
00-00029502 | ST-PT055EM-RD | Smartec | Браслет с EM идентификатором, диаметр 55 мм, красный | 90 | 90
00-00029503 | ST-PT055EM-YL | Smartec | Браслет с EM идентификатором, диаметр 55 мм, желтый | 90 | 90
00-00038711 | ST-PT055MF-BL | Smartec | Браслет с MIFARE идентификатором, диаметр 55 мм, синий. | 95 | 95
00-00038712 | ST-PT055MF-GN | Smartec | Браслет с MIFARE идентификатором, диаметр 55 мм, зеленый. | 95 | 95
00-00038713 | ST-PT055MF-RD | Smartec | Браслет с MIFARE идентификатором, диаметр 55 мм, красный. | 95 | 95
00-00038714 | ST-PT055MF-YL | Smartec | Браслет с MIFARE идентификатором, диаметр 55 мм, желтый. | 95 | 95
03-00012939 | ST-PT065EM-BL | Smartec | Браслет с EM идентификатором, синий. Рабочая частота – 125 кГц. Расстояние считывания – до 6 см. ЧИП - Н-4100. Емкость памяти – 64 бит. Тип памяти – только для чтения. Материал – силикон. Размеры – диаметр 65 мм. Эксплуатация -35...+85 °С. | 90 | 90
03-00012940 | ST-PT065EM-GN | Smartec | Браслет с EM идентификатором, зеленый. Рабочая частота – 125 кГц. Расстояние считывания – до 6 см. ЧИП - Н-4100. Емкость памяти – 64 бит. Тип памяти – только для чтения. Материал – силикон. Размеры – диаметр 65 мм. Эксплуатация -35...+85 °С. | 90 | 90
03-00012941 | ST-PT065EM-RD | Smartec | Браслет с EM идентификатором, красный. Рабочая частота – 125 кГц. Расстояние считывания – до 6 см. ЧИП - Н-4100. Емкость памяти – 64 бит. Тип памяти – только для чтения. Размеры – диаметр 65 мм. Эксплуатация -35...+85 °С. | 90 | 90
03-00012942 | ST-PT065EM-YL | Smartec | Браслет с EM идентификатором, желтый. Рабочая частота – 125 кГц. Расстояние считывания – до 6 см. ЧИП - Н-4100. Емкость памяти – 64 бит. Тип памяти – только для чтения. Материал – силикон. Размеры – диаметр 65 мм. Эксплуатация -35...+85 °С. | 90 | 90
00-00029504 | ST-PT065MF-BL | Smartec | Браслет с MIFARE идентификатором, диаметр 65 мм, синий | 95 | 95
00-00029505 | ST-PT065MF-GN | Smartec | Браслет с MIFARE идентификатором, диаметр 65 мм, зеленый | 95 | 95
00-00029506 | ST-PT065MF-RD | Smartec | Браслет с MIFARE идентификатором, диаметр 65 мм, красный | 95 | 95
00-00029507 | ST-PT065MF-YL | Smartec | Браслет с MIFARE идентификатором, диаметр 65 мм, желтый | 95 | 95
03-00012943 | ST-PT074EM-BL | Smartec | Браслет с EM идентификатором, синий. Рабочая частота – 125 кГц. Расстояние считывания – до 6 см. ЧИП - Н-4100. Емкость памяти – 64 бит. Тип памяти – только для чтения. Материал – силикон. Размеры – диаметр 74 мм. Эксплуатация -35...+85 °С. | 90 | 90
03-00012944 | ST-PT074EM-GN | Smartec | Браслет с EM идентификатором, зеленый. Рабочая частота – 125 кГц. Расстояние считывания – до 6 см. ЧИП - Н-4100. Емкость памяти – 64 бит. Тип памяти – только для чтения. Материал – силикон. Размеры – диаметр 74 мм. Эксплуатация -35...+85 °С. | 90 | 90
03-00012945 | ST-PT074EM-RD | Smartec | Браслет с EM идентификатором, красный. Рабочая частота – 125 кГц. Расстояние считывания – до 6 см. ЧИП - Н-4100. Емкость памяти – 64 бит. Тип памяти – только для чтения. Размеры – диаметр 74 мм. Эксплуатация -35...+85 °С. | 90 | 90
03-00012946 | ST-PT074EM-YL | Smartec | Браслет с EM идентификатором, желтый. Рабочая частота – 125 кГц. Расстояние считывания – до 6 см. ЧИП - Н-4100. Емкость памяти – 64 бит. Тип памяти – только для чтения. Материал – силикон. Размеры – диаметр 74 мм. Эксплуатация -35...+85 °С. | 90 | 90
00-00029508 | ST-PT074MF-BL | Smartec | Браслет с MIFARE идентификатором, диаметр 74 мм, синий | 95 | 95
00-00029509 | ST-PT074MF-GN | Smartec | Браслет с MIFARE идентификатором, диаметр 74 мм, зеленый | 95 | 95
00-00029510 | ST-PT074MF-RD | Smartec | Браслет с MIFARE идентификатором, диаметр 74 мм, красный | 95 | 95
00-00029511 | ST-PT074MF-YL | Smartec | Браслет с MIFARE идентификатором, диаметр 74 мм, желтый | 95 | 95
00-00119610 | ST-PT211EM-GR | Smartec | Проксимити брелок EmMarin-совместимый, серый, 40х32х4 мм | 9 | 9
00-00119614 | ST-PT211MF-GR | Smartec | Cмарт брелок Mifare-совместимый 1K, серый, 40х32х4 мм | 9 | 9
00-00126723 | ST-RC126TR | Smartec | Дополнительный радиоканальный брелок на 2 канала с динамическим кодом, пластиковый корпус. | 570 | 570
00-00126724 | ST-RC146TR | Smartec | Дополнительный радиоканальный брелок на 4 канала с динамическим кодом, пластиковый корпус. | 580 | 580
00-00080436 | EM-Marine (брелок) TS (жёлтый) | Tantos | Брелок Proximity 125 кГц, с кольцом для крепления, цвет - жёлтый. Идентификационный номер нанесен на поверхность брелока. | Уточняйте у менеджера | Уточняйте у менеджера
00-00080437 | EM-Marine (брелок) TS (красный) | Tantos | Брелок Proximity 125 кГц, с кольцом для крепления, цвет - жёлтый. Идентификационный номер нанесен на поверхность брелока. | Уточняйте у менеджера | Уточняйте у менеджера
00-00080438 | EM-Marine (брелок) TS (оранжевый) | Tantos | Брелок Proximity 125 кГц, с кольцом для крепления, цвет - жёлтый. Идентификационный номер нанесен на поверхность брелока. | Уточняйте у менеджера | Уточняйте у менеджера
00-00080439 | EM-Marine (брелок) TS (светло-зелёный) | Tantos | Брелок Proximity 125 кГц, с кольцом для крепления, цвет - жёлтый. Идентификационный номер нанесен на поверхность брелока. | Уточняйте у менеджера | Уточняйте у менеджера
00-00042728 | EM-Marine (брелок) TS (сине-белый) | Tantos | Брелок формата Em-marine с кольцом для крепления и белой вставкой диаметром 24мм под печать. | Уточняйте у менеджера | Уточняйте у менеджера
00-00036463 | EM-Marine (брелок) TS (синий) | Tantos | Брелок формата Em-marine. Цвета: синий. | Уточняйте у менеджера | Уточняйте у менеджера
00-00061007 | EM-Marine (брелок) TS (фиолетовый) | Tantos | Брелок формата Em-marine с кольцом для крепления, фиолетовый. | Уточняйте у менеджера | Уточняйте у менеджера
00-00080440 | EM-Marine (брелок) TS (чёрный) | Tantos | Брелок Proximity 125 кГц, с кольцом для крепления, цвет - жёлтый. Идентификационный номер нанесен на поверхность брелока. | Уточняйте у менеджера | Уточняйте у менеджера
00-00042730 | EM-Marine Браслет TS (синий) | Tantos | Браслет формата Em-marine водонепроницаемый, цвет - синий. Предназначен для идентификации пользователя в системе контроля доступа по коду, содержащемуся в конкретном браслете. Пыле- и влагостойкий материал, из которого выполнен браслет, позволяет его использовать в бассейнах и аквапарках. | Уточняйте у менеджера | Уточняйте у менеджера
00-00042731 | EM-Marine Браслет TS (красный) | Tantos | Браслет формата Em-marine водонепроницаемый, цвет - красный. Предназначен для идентификации пользователя в системе контроля доступа по коду, содержащемуся в конкретном браслете. Пыле- и влагостойкий материал, из которого выполнен браслет, позволяет его использовать в бассейнах и аквапарках. | Уточняйте у менеджера | Уточняйте у менеджера
00-00091015 | EM-Marine Браслет TS пружинный (желтый) | Tantos | Браслет формата EM-Marine с пружинным ремешком | Уточняйте у менеджера | Уточняйте у менеджера
00-00086004 | EM-Marine Браслет TS пружинный (зеленый) | Tantos | Браслет формата EM-Marine с пружинным ремешком | Уточняйте у менеджера | Уточняйте у менеджера
00-00086003 | EM-Marine Браслет TS пружинный (красный) | Tantos | Браслет формата EM-Marine с пружинным ремешком | Уточняйте у менеджера | Уточняйте у менеджера
00-00042732 | EM-Marine Браслет TS пружинный (синий) | Tantos | Браслет формата Em-marine с пружинным ремешком, цвет - синий. | Уточняйте у менеджера | Уточняйте у менеджера
00-00085401 | EM-Marine Браслет TS с застежкой (зелёный) | Tantos | Браслет формата EM-Marin с ремешком с застежкой, цвета: синий, зелёный, красный, чёрный. Влагозащищенный, выполнен из силикона. Регулируемый по обхвату запястья ремешок. Нумерация на корпусе отсутствует. | Уточняйте у менеджера | Уточняйте у менеджера
00-00085399 | EM-Marine Браслет TS с застежкой (красный) | Tantos | Браслет формата EM-Marin с ремешком с застежкой, цвета: синий, зелёный, красный, чёрный. Влагозащищенный, выполнен из силикона. Регулируемый по обхвату запястья ремешок. Нумерация на корпусе отсутствует. | Уточняйте у менеджера | Уточняйте у менеджера
00-00085398 | EM-Marine Браслет TS с застежкой (синий) | Tantos | Браслет формата EM-Marin с ремешком с застежкой, цвета: синий, зелёный, красный, чёрный. Влагозащищенный, выполнен из силикона. Регулируемый по обхвату запястья ремешок. Нумерация на корпусе отсутствует. | Уточняйте у менеджера | Уточняйте у менеджера
00-00085400 | EM-Marine Браслет TS с застежкой (чёрный) | Tantos | Браслет формата EM-Marin с ремешком с застежкой, цвета: синий, зелёный, красный, чёрный. Влагозащищенный, выполнен из силикона. Регулируемый по обхвату запястья ремешок. Нумерация на корпусе отсутствует. | Уточняйте у менеджера | Уточняйте у менеджера
00-00091017 | Smart-браслет TS с застёжкой (зеленый) | Tantos | Smart-браслет 13,56 МГц, 1,6 мм, 1 Кб с ремешком с застежкой | Уточняйте у менеджера | Уточняйте у менеджера
00-00089796 | Smart-браслет TS с застёжкой (красный) | Tantos | Браслет с рабочей частотой 13,56 МГц водонепроницаемый, с застежкой, материал - силикон, длина (с учётом застежки) - 23,5 см, ширина ремешка - 2 см (3,5 см в самой широкой части), цвета: синий, красный, зелёный, чёрный. Совместим со считывателями формата Mifare | Уточняйте у менеджера | Уточняйте у менеджера
00-00091018 | Smart-браслет TS с застёжкой (синий) | Tantos | Smart-браслет 13,56 МГц, 1,6 мм, 1 Кб с ремешком с застежкой | Уточняйте у менеджера | Уточняйте у менеджера
00-00091019 | Smart-браслет TS с застёжкой (черный) | Tantos | Smart-браслет 13,56 МГц, 1,6 мм, 1 Кб с ремешком с застежкой | Уточняйте у менеджера | Уточняйте у менеджера
00-00031191 | Smart-брелок TS 13,56 МГц 1K | Tantos | Брелок с рабочей частотой 13,56 МГц, с кольцом для крепления, цвет - синий. Чип: S50 (Китай). Совместим со считывателями формата Mifare. | Уточняйте у менеджера | Уточняйте у менеджера
00-00080114 | Smart-брелок TS 13,56МГц 1K сине-белый | Tantos | Брелок с рабочей частотой 13,56 МГц, с кольцом для крепления, цвет - синий с центральной белой вставкой Память 1024 байт (16 секторов по 64 байта) Чип: S50 (Китай) Совместим со считывателями формата Mifare, идентификационный номер нанесен на поверхность брелока | Уточняйте у менеджера | Уточняйте у менеджера
00-00091021 | Temic Браслет TS пружинный (желтый) | Tantos | Браслет формата Temic с пружинным ремешком | Уточняйте у менеджера | Уточняйте у менеджера
00-00091020 | Temic Браслет TS пружинный (зеленый) | Tantos | Браслет формата Temic с пружинным ремешком | Уточняйте у менеджера | Уточняйте у менеджера
00-00091022 | Temic Браслет TS пружинный (красный) | Tantos | Браслет формата Temic с пружинным ремешком | Уточняйте у менеджера | Уточняйте у менеджера
00-00089795 | Temic Браслет TS пружинный (синий) | Tantos | Браслет формата Temic Рабочая частота 125кГц, чип T5577, диаметр - 65 мм, материал - АБС-пластик и ПВХ, цвета: синий, желтый, зеленый, красный Предназначен для записи или копирования уникального номера (может имитировать идентификаторы форматов EM-Marin и HID Prox) | Уточняйте у менеджера | Уточняйте у менеджера
00-00042729 | Temic брелок TS (синий) | Tantos | Бесконтактный брелок формата Temic (тип микросхемы: Т5557Сompatible). Применяется для записи или копирования уникального номера, может имитировать идентификаторы, работающие на частоте 125 кГц (форматы EM-Marin и HID Prox). | Уточняйте у менеджера | Уточняйте у менеджера
00-00019809 | VIZIT-RFM4 | VIZIT | Бесконтактный модуль памяти VIZIT-RFM4 (13.56 Мгц) предназначен для импорта (переноса) в энергонезависимую память блока управления БУД-430 или БУД-485 заранее подготовленную на персональном компьютере базу данных ключей, кодов и настроек, или ее изменений. Данные записываются в модуль памяти при помощи программатора микросхем памяти VIZIT-DM15. | Уточняйте у менеджера | Уточняйте у менеджера
00-00019794 | Ключ VIZIT-RF2.2 black | VIZIT | Ключ RF (RFID-125 kHz брелок EM-Marin). Кожаный брелок с тиснением логотипа, черный. Используются совместно с модификациями блоков вызова и контроллеров ключей имеющих в нанаименовании литеру "R". | Уточняйте у менеджера | Уточняйте у менеджера
00-00019796 | Ключ VIZIT-RF2.2 brown | VIZIT | Ключ RF (RFID-125 kHz брелок EM-Marin). Кожаный брелок с тиснением логотипа, коричневый. Используются совместно с модификациями блоков вызова и контроллеров ключей имеющих в нанаименовании литеру "R". | Уточняйте у менеджера | Уточняйте у менеджера
00-00019795 | Ключ VIZIT-RF2.2 red | VIZIT | Ключ RF (RFID-125 kHz брелок EM-Marin). Кожаный брелок с тиснением логотипа, красный. Используются совместно с модификациями блоков вызова и контроллеров ключей имеющих в нанаименовании литеру "R". | Уточняйте у менеджера | Уточняйте у менеджера
00-00019800 | Ключ VIZIT-RF2.2-08 blue | VIZIT | Ключ RF (RFID-125 kHz брелок EM-Marin). Кожаный брелок с тиснением логотипа, синий.Используются совместно с модификациями блоков вызова и контроллеров ключей имеющих в нанаименовании литеру "R". | Уточняйте у менеджера | Уточняйте у менеджера
00-00019802 | Ключ VIZIT-RF2.2-08 brown | VIZIT | Ключ RF (RFID-125 kHz брелок EM-Marin). Кожаный брелок с тиснением логотипа, коричневый.Используются совместно с модификациями блоков вызова и контроллеров ключей имеющих в нанаименовании литеру "R". | Уточняйте у менеджера | Уточняйте у менеджера
00-00019801 | Ключ VIZIT-RF2.2-08 red | VIZIT | Ключ RF (RFID-125 kHz брелок EM-Marin). Кожаный брелок с тиснением логотипа, красный.Используются совместно с модификациями блоков вызова и контроллеров ключей имеющих в нанаименовании литеру "R". | Уточняйте у менеджера | Уточняйте у менеджера
03-00011597 | Ключ VIZIT-RF3.1 | VIZIT | Ключ RF (RFID-13.56 МГц). Обеспечивает дополнительную защиту то несанкционированного администрирования системы доступа. Используются совместно с модификациями блоков вызова и контроллеров ключей имеющих в наименовании литеру "F". Цвет: тёмно-красный. | Уточняйте у менеджера | Уточняйте у менеджера
00-00036665 | Ключ VIZIT-RF3.2 black | VIZIT | Ключ RF (RFID-13.56 МГц). Кожаный брелок с тиснением логотипа, черный. Встроенная защита от несанкционированного копирования. Используются совместно с модификациями блоков вызова и контроллеров ключей имеющих в нанаименовании литеру "F". | Уточняйте у менеджера | Уточняйте у менеджера
00-00036664 | Ключ VIZIT-RF3.2 blue | VIZIT | Ключ RF (RFID-13.56 МГц). Кожаный брелок с тиснением логотипа (синий, красный, коричневый).Встроенная защита от несанкционированного копирования. Используются совместно с модификациями блоков вызова и контроллеров ключей имеющих в нанаименовании литеру "F". | Уточняйте у менеджера | Уточняйте у менеджера
00-00036662 | Ключ VIZIT-RF3.2 brown | VIZIT | Ключ RF (RFID-13.56 МГц). Кожаный брелок с тиснением логотипа (синий, красный, коричневый).Встроенная защита от несанкционированного копирования. Используются совместно с модификациями блоков вызова и контроллеров ключей имеющих в нанаименовании литеру "F". | Уточняйте у менеджера | Уточняйте у менеджера
00-00036666 | Ключ VIZIT-RF3.2 red | VIZIT | Ключ RF (RFID-13.56 МГц). Кожаный брелок с тиснением логотипа, красный. Встроенная защита от несанкционированного копирования. Используются совместно с модификациями блоков вызова и контроллеров ключей имеющих в нанаименовании литеру "F". | Уточняйте у менеджера | Уточняйте у менеджера
Идентификаторы Touch Memory
00-00090473 | AT-DS 1990 синий | Accordtec | Электронный ключ Touch Memory. Цвет синий | 40 | 38
00-00090472 | AT-DS 1990 черный | Accordtec | Электронный ключ Touch Memory. Цвет черный | 40 | 38
00-00054988 | DS 1990 | Accordtec | Электронный ключ Touch Memory цвет синий и черный | Уточняйте у менеджера | Уточняйте у менеджера
00-00105488 | Ключ DS1996L | IronLogic | Ключ DS1990 перезаписываемый ключ с памятью 64 Kбит. | 2700 | 2500
00-00072984 | Ключ RW1990 (синий) | IronLogic | Ключ RW1990 (синий) перезаписываемый ключ-заготовка стандарта DS1990. | 55 | 49
00-00056158 | DS-1990A-F5 (желтый) | SLINEX | Электронный ключ предназначен для использования в системах ограничения доступа. Представляет собой микросхему памяти, размещенную в прочном герметичном корпусе, содержит уникальный 48 битный серийный номер. | Уточняйте у менеджера | Уточняйте у менеджера
00-00056089 | DS-1990A-F5 (зеленый) | SLINEX | Электронный ключ предназначен для использования в системах ограничения доступа. Представляет собой микросхему памяти, размещенную в прочном герметичном корпусе, содержит уникальный 48 битный серийный номер. | Уточняйте у менеджера | Уточняйте у менеджера
00-00054481 | DS-1990A-F5 (красный) | SLINEX | Электронный ключ предназначен для использования в системах ограничения доступа. Представляет собой микросхему памяти, размещенную в прочном герметичном корпусе, содержит уникальный 48 битный серийный номер. | Уточняйте у менеджера | Уточняйте у менеджера
00-00071599 | DS-1990A-F5 (синий) | SLINEX | Электронный ключ предназначен для использования в системах ограничения доступа. Представляет собой микросхему памяти, размещенную в прочном герметичном корпусе, содержит уникальный 48 битный серийный номер. | Уточняйте у менеджера | Уточняйте у менеджера
00-00025854 | DS-1990A-F5 (черный) | SLINEX | Электронный ключ предназначен для использования в системах ограничения доступа. Представляет собой микросхему памяти, размещенную в прочном герметичном корпусе, содержит уникальный 48 битный серийный номер. | 32 | 32
00-00068282 | RW 1990 (желтый) | SLINEX | Перезаписываемый ключ-заготовка, предназначенный для копирования ключей семейства DS1990A, представляет собой электронный перезаписываемый носитель 64-битного идентификационного кода. | Уточняйте у менеджера | Уточняйте у менеджера
00-00055798 | RW 1990 (зеленый) | SLINEX | Перезаписываемый ключ-заготовка, предназначенный для копирования ключей семейства DS1990A, представляет собой электронный перезаписываемый носитель 64-битного идентификационного кода. | Уточняйте у менеджера | Уточняйте у менеджера
00-00068283 | RW 1990 (красный) | SLINEX | Перезаписываемый ключ-заготовка, предназначенный для копирования ключей семейства DS1990A, представляет собой электронный перезаписываемый носитель 64-битного идентификационного кода. | Уточняйте у менеджера | Уточняйте у менеджера
00-00055797 | RW 1990 (синий) | SLINEX | Перезаписываемый ключ-заготовка, предназначенный для копирования ключей семейства DS1990A, представляет собой электронный перезаписываемый носитель 64-битного идентификационного кода. | Уточняйте у менеджера | Уточняйте у менеджера
00-00068284 | RW 1990 (черный) | SLINEX | Перезаписываемый ключ-заготовка, предназначенный для копирования ключей семейства DS1990A, представляет собой электронный перезаписываемый носитель 64-битного идентификационного кода. | 34 | 34
00-00042722 | RW1990 iButton TS (чёрный) | Tantos | Перезаписываемый электронный ключ серии RW1990 с 64-битным идентификационным кодом. Предназначен для копирования ключей Dallas DS1990A и их аналогов TM1990A-F5. После записи и финализации является полной копией оригинальных ключей семейства iButton. | Уточняйте у менеджера | Уточняйте у менеджера
00-00080441 | TM1990A iButton TS (жёлтый) | Tantos | Ключ Touch Memory TM1990A-F5 с пластиковым держателем жёлтого цвета. Cодержит записанный лазером регистрационный номер, который включает уникальный 48-битный заводской номер, 8 бит CRC и 8-битный код семейства (01H). Обмен данными происходит по протоколу 1-Wire. Рабочий температурный диапазон от -40°C до +85°C | Уточняйте у менеджера | Уточняйте у менеджера
00-00080442 | TM1990A iButton TS (зелёный) | Tantos | Ключ Touch Memory TM1990A-F5 с пластиковым держателем зелёного цвета. Cодержит записанный лазером регистрационный номер, который включает уникальный 48-битный заводской номер, 8 бит CRC и 8-битный код семейства (01H). Обмен данными происходит по протоколу 1-Wire. Рабочий температурный диапазон от -40°C до +85°C | Уточняйте у менеджера | Уточняйте у менеджера
00-00080443 | TM1990A iButton TS (красный) | Tantos | Ключ Touch Memory TM1990A-F5 с пластиковым держателем красного цвета. Cодержит записанный лазером регистрационный номер, который включает уникальный 48-битный заводской номер, 8 бит CRC и 8-битный код семейства (01H). Обмен данными происходит по протоколу 1-Wire. Рабочий температурный диапазон от -40°C до +85°C | Уточняйте у менеджера | Уточняйте у менеджера
00-00080444 | TM1990A iButton TS (синий) | Tantos | Ключ Touch Memory TM1990A-F5 с пластиковым держателем синего цвета. Cодержит записанный лазером регистрационный номер, который включает уникальный 48-битный заводской номер, 8 бит CRC и 8-битный код семейства (01H). Обмен данными происходит по протоколу 1-Wire. Рабочий температурный диапазон от -40°C до +85°C | Уточняйте у менеджера | Уточняйте у менеджера
00-00042721 | TM1990A iButton TS (черный) | Tantos | Ключ Touch Memory TM1990A-F5 с пластиковым держателем. Уникальный заводской номер нанесён на металлическую контактную площадку методом лазерной гравировки. Ключи поставляются с разным цветом держателей, доступные цвета: черный, синий, зеленый, желтый, красный. | Уточняйте у менеджера | Уточняйте у менеджера
03-00007676 | Ключ ТМ | Сибирский Арсенал | Ключ Touch Memory GS1990. | 195 | 195
00-00057254 | Карточка Приток-NFC | Сократ | Бесконтактная карточка Приток-NFC. Привязка к только одному прибору, ПВ-04 или клавиатуре. NXP Mifare ID. Однократная проверка на аутентичность с ключом шифрования 6 байт. | 198.07 | 190.51
00-00108686 | Ключ Touch Memory DS1990-F5 брелок | Сократ | Ключ Touch Memory DS1990-F5 с брелком. | 315.97 | 303.91
00-00029606 | DS 1990A | Юнитест | Ключ доступа (администратор, наладчик, охранник, сотрудник). | 142.38 | 139.53
Карты Proximity
00-00046868 | AT-ID01-EM | Accordtec | Карта форматаКарта формата EM-Marine толщиной 1,6 мм с прорезью , с номером. 86*54 мм EM-Marine толщиной 1,6 мм с прорезью , с номером. 86*54 мм | 19 | 18.05
00-00054976 | AT-ID01-MF | Accordtec | Карта формата Mifare 1К толщиной 1,6 мм с прорезью , 86*54 мм, без номера | 23 | 21.85
00-00054977 | AT-ID02-EM | Accordtec | Карта формата EM-Marine тонкая толщиной 0,84 мм, 86*54 мм, с номером | 17 | 16.15
00-00054978 | AT-ID02-MF | Accordtec | Карта формата Mifare тонкая 1К толщиной 0,84 мм, 86*54 мм, без номера | 17 | 16.15
00-00075166 | AT-ID10-EM | Accordtec | Карта формата Temic тонкая толщиной 0,84 мм, 86*54 мм, без номера. Применяется для записи или копирования уникального номера идентификаторов Em-marine и HID Prox, работающих на частоте 125 кГц. | 70 | 66.5
00-00108134 | IC-S50 | Dahua | Карта доступа белая; Mifare 1K Philips 13.56МГц | 290 | 290
00-00108136 | ID-EM | Dahua | Карта доступа белая; EM-Marin, 125кГц; Для считывателей (с индексом "-D",например ASR1100A-D); | 190 | 190
00-00040329 | CARD EM | Doorhan | Проксимити карточка прямоугольная белая (EMarine) | 49.27 | 42.86
00-00073479 | DS-K7M106-D0E | HikVision | Desfire бесконтактная смарт карта | Уточняйте у менеджера | Уточняйте у менеджера
00-00034732 | DS-KEM125 | HikVision | EM бесконтактная смарт карта. | Уточняйте у менеджера | Уточняйте у менеджера
00-00034735 | FM11RF08-M1 | HikVision | Mifare1 бесконтактная смарт карта. | Уточняйте у менеджера | Уточняйте у менеджера
00-00034734 | IC S50 | HikVision | Mifare1 бесконтактная смарт карта. | Уточняйте у менеджера | Уточняйте у менеджера
00-00034733 | S50+TK4100 | HikVision | Mifare1+EM бесконтактная смарт карта. | Уточняйте у менеджера | Уточняйте у менеджера
00-00019290 | Карта IL-05E Blue (синий) | IronLogic | Карта Clamshell с прорезью стандарта EM Marine, рабочая частота: 125KHz, тип карты: Read only. На карте нанесен ее код , что значительно упрощает занесение в базу данных при отсутствии считывающих устройств. При использовании наклейки с липким слоем (паутч) можно произвести персонализацию. Цвет синий. | 77 | 70
00-00019292 | Карта IL-05E Gray (серый) | IronLogic | Карта Clamshell с прорезью стандарта EM Marine, рабочая частота: 125KHz, тип карты: Read only. На карте нанесен ее код , что значительно упрощает занесение в базу данных при отсутствии считывающих устройств. При использовании наклейки с липким слоем (паутч) можно произвести персонализацию. Цвет серый. | 77 | 70
00-00019291 | Карта IL-05E Green (зеленый) | IronLogic | Карта Clamshell с прорезью стандарта EM Marine, рабочая частота: 125KHz, тип карты: Read only. На карте нанесен ее код , что значительно упрощает занесение в базу данных при отсутствии считывающих устройств. При использовании наклейки с липким слоем (паутч) можно произвести персонализацию. Цвет зеленый. | 77 | 70
03-00008284 | Карта IL-05E RED (красный) | IronLogic | Карта Clamshell с прорезью стандарта EM Marine, рабочая частота: 125KHz, тип карты: Read only. На карте нанесен ее код , что значительно упрощает занесение в базу данных при отсутствии считывающих устройств. При использовании наклейки с липким слоем (паутч) можно произвести персонализацию. | 77 | 70
00-00068299 | Карта IL-05ELR (белый) | IronLogic | Карта EM-Marine толстая Clamshell, 125Khz с повышенной дальностью считывания на 50-70%. На карте нанесен ее код , что значительно упрощает занесение в базу данных при отсутствии считывающих устройств. При использовании наклейки с липким слоем (паутч) , можно произвести персонализацию. Цвет: белый, зеленый, серый, синий. | 90 | 80.5
03-00010366 | Карта IL-05Enum (белый) | IronLogic | Карта Clamshell с прорезью стандарта EM Marine, рабочая частота: 125KHz, тип карты: Read only. На карте нанесен ее код , что значительно упрощает занесение в базу данных при отсутствии считывающих устройств. При использовании наклейки с липким слоем (паутч) можно произвести персонализацию. Цвет белый. | 62 | 56
00-00072981 | Карта IL-05M (белый) | IronLogic | Карта IL-05M (белый) размера 1K, Clamshell с прорезью, с печатью ID номера | 92 | 84
00-00040738 | Карта IL-05Т (белый) | IronLogic | Карта толстая proximity Clamshell с прорезью под шнурок с чипом T5557. Применяется для записи или копирования уникального номера.(может имитировать EM Marine, HID Prox II и другие стандарты работающие на частоте 100-150Khz). А так же для создания систем с использованием криптоалгоритмов в работе карты.(гостиницы, временные пропуски и т.п.).При использовании наклейки с липким слоем (паутч) можно произвести персонализацию. | 110 | 98
00-00019318 | Карта IL-06(T&M) (белый) | IronLogic | Карта с двумя чипами Temic + Mifare 1K. | 175 | 157.5
00-00084313 | Карта IL-06E (order) | IronLogic | Карта EM тонкая, IL-06E (order), Clamshell (номера по порядку) | 80 | 73.5
00-00056822 | Карта IL-06E 2num (белый) | IronLogic | Карта EM тонкая, ISO, двухномерная. | 70 | 63
00-00019294 | Карта IL-06E&M (белый) | IronLogic | Карта с двумя чипами EM-Marine(EM4100) и Mifare1K(S50), рабочая частота: 125KHz и 13,56Mhz, тип карты: Read only, Read/Write. Удобна в тех случаях, где используются считыватели разных стандартов на одном объекте (применении). | 120 | 108.5
00-00019328 | Карта IL-06Enum (белый) | IronLogic | Карта ISO (под печать на принтере) стандарта EM Marine, рабочая частота: 125KHz, тип карты: Read only. На карте нанесен ее код, что значительно упрощает занесение в базу данных при отсутствии считывающих устройств. | 77 | 70
00-00013299 | Карта IL-06M (белый) | IronLogic | Карта размера ISO (под печать на принтере) стандарта Mifare c объемом памяти 1024 байт. С возможностью перезаписи до 100 000 циклов. Поддержка антиколлизии, хранение данных до 10 лет. Семейство MIFARE classic является самым распространённым для бесконтактных криптозащищённых карт, работает в диапазоне 13.56МГЦ, совместима с ISO 14443A. Применение, платежные системы, СКУД, транспортные карты, дисконтные системы, программы лояльности и т.п. Цвет: белый. | 88 | 80.5
00-00024409 | Карта IL-06M ID (белый) | IronLogic | Карта c объемом памяти 64 байт. Возможностью перезаписи до 100 000 циклов. Поддержка антиколлизии, хранение данных до 10 лет. Применение: СКУД, транспортные карты, дисконтные системы, программы лояльности и т.п. | 82 | 73.5
00-00019306 | Карта IL-06M4 (белый) | IronLogic | Карта Mifare, ISO (под печать на принтере) c объемом памяти 4096 байт. С возможностью перезаписи до 100 000 циклов. Поддержка антиколлизии, хранение данных до 10 лет. Семейство MIFARE является самым распространённым для бесконтактных криптозащищённых карт, работает в диапазоне 13.56МГЦ, совместима с ISO 14443A. Применение - платежные системы, СКУД, транспортные карты, дисконтные системы, программы лояльности и т.п. Цвет: белый. | 185 | 168
03-00010370 | Карта объекта 1+2 | IronLogic | Карта объекта 1+2 применяется для реализации технологии Iron Logic-Защищённый . Карта Объекта IronLogic - это комплект из карты и брелка (основная и резервная), с записанным в них идентичными наборами ключей А и B для Mifare, которые необходимы для программирования считывателя CP-Z 2MF и Карт Прохода для объекта (с помощью Z-2 USB MF со специальной прошивкой). Для каждого объекта надо приобретать свой комплект Карт Объекта Iron Logic. Не имея Карт Объекта Iron Logic, невозможно добавить в систему считыватели и новые Карты Прохода. Именно это обеспечивает защиту объекта от использования несанкционированных карт и оборудования. Внимание! Карта “Объекта Iron Logic” несёт информацию по защищённости Вашего объекта. Необходимо соблюдать особые условия хранения и доступа к карте! | 960 | 830
00-00023832 | Карта EM-Marine SlimProx | SLINEX | Карта EM-Marine SlimProx, Read Only, тонкая (0,8 мм), под печать, без нумерации. Рабочая частота 125кГц, 64-битный код. Размеры: 86*54*0.86мм | 14.4 | 14.4
00-00023717 | Карта EM-Marine StandProx | SLINEX | Карта EM-Marine StandProx, Read Only, стандартная толщина (1,8 мм), с нумерацией (сортированная). Рабочая частота 125 кГц, 64-битный код. Размеры: 86*54*1.8мм | 15.6 | 15.6
00-00068261 | Смарт карта CLAMSHELL Mifare | SLINEX | Карта RFID StandProx Mifare 1K, 13,56 Мгц, 85,6х54х1,8 мм | 16 | 16
00-00068288 | Смарт карта Slim Mifare | SLINEX | Карта RFID SlimProx Mifare 1K, 13,56 Мгц, 85,6х54х0,84 мм, под печать | 14 | 14
00-00084958 | ST-LC021 | Smartec | Карта UHF, ISO формат, 86х54х0.8мм. | 30 | 30
00-00087093 | ST-LC021EM | Smartec | Карта UHF + EmMarin, ISO формат, 86х54х0.8 мм. | 64 | 64
00-00084959 | ST-LC021HP | Smartec | Карта UHF + HID Prox, ISO формат, 86х54х0.8 мм. | 127 | 127
00-00084960 | ST-LC021MF | Smartec | Карта UHF + MIFARE совместимая, ISO формат, 86х54х0.8мм. | 65 | 65
00-00089374 | ST-PC010HP | Smartec | Проксимити карта HID Prox-совместимая, стандартный формат, 86х54х1.8 мм. Идентификационная карта с рабочей частотой 125 кГц и расстоянием считывания до 10 см. | 65 | 65
03-00012932 | ST-PC010MF | Smartec | Cмарт карта Mifare 1K, стандартная. Рабочая частота: 13,56 МГц. ЧИП: Mifare-совместимый. Тип памяти: чтение, запись. Емкость памяти: 1 кб. Расстояние считывания: 0,1 м. Макс. количество воспроизведений: Не ограничивается. Размеры: 86х54х1,8 мм. Материал: Белый пластик ABS. Эксплуатация: -35…+60°C. | 20 | 20
03-00012930 | ST-PC011EM | Smartec | Проксимити карта EmMarin, стандартная. Рабочая частота: 125 кГц. ЧИП: Н-4100. Тип памяти: Только для чтения. Емкость памяти: 64 бит. Расстояние считывания: 0,1 м. Макс. количество воспроизведений: Не ограничивается. Размеры: 86х54х1,8 мм. Материал: Белый пластик ABS. Эксплуатация: -35…+85°C. | 70 | 70
00-00089375 | ST-PC020HP | Smartec | Проксимити карта HID Prox-совместимая, ISO формат, 86х54х0.8мм. Идентификационная карта с рабочей частотой 125 кГц и расстоянием считывания до 10 см. | 62 | 62
00-00109018 | ST-PC020ME | Smartec | Карта MIFARE-совместимая + EmMarin-совместимая, ISO формат, 86х54х0.92мм. | 43 | 43
03-00012933 | ST-PC020MF | Smartec | Cмарт карта Mifare 1K, стандартная. Рабочая частота: 13,56 МГц. ЧИП: Mifare-совместимый. Тип памяти: чтение, запись. Емкость памяти: 1 кб. Расстояние считывания: 0,1 м. Макс. количество воспроизведений: Не ограничивается. Размеры: 86х54х0,8 мм. Материал: ПВХ. Эксплуатация: -35…+60°C. | 20 | 20
00-00109019 | ST-PC020MH | Smartec | Карта MIFARE-совместимая + HID Prox-совместимая, ISO формат, 86х54х0.92мм. | 87 | 87
00-00105021 | ST-PC021MC4 | Smartec | Cмарт карта MIFARE CLASSIC 1K 4B UID, ISO формат, 86х54х0.8мм. | 85 | 85
00-00022959 | ST-PC021MC7 | Smartec | Cмарт карта MIFARE CLASSIC 1K 7B UID, ISO - для печати на принтере. Рабочая частота: 13,56 МГц. ЧИП: MF1 S50. UID – 4B или 7B. Тип памяти: чтение, запись. Емкость памяти: 1 кб. Расстояние считывания: 0,1 м. Размеры: 86х54х0,8 мм. Материал: ПВХ. Эксплуатация: -35…+85°C. | 88 | 88
00-00022965 | ST-PC022MD7 | Smartec | Cмарт карта MIFARE DESFIRE EV1 2K 7B UID, ISO - для печати на принтере. Рабочая частота: 13,56 МГц. ЧИП: MF3 IC D21. UID – 4B или 7B. Тип памяти: чтение, запись. Емкость памяти: 2 кб. Расстояние считывания: 0,1 м. Размеры: 86х54х0,8 мм. Материал: ПВХ. Эксплуатация: -35…+60°C. | 248 | 248
00-00022961 | ST-PC022MP7 | Smartec | Cмарт карта MIFARE PLUS S2K 7B UID, ISO - для печати на принтере. Рабочая частота: 13,56 МГц. ЧИП: MF1 S60. UID – 4B или 7B. Тип памяти: чтение, запись. Емкость памяти: 2 кб. Расстояние считывания: 0,1 м. Размеры: 86х54х0,8 мм. Материал: ПВХ. Эксплуатация: -35…+60°C. | 149 | 149
00-00022960 | ST-PC024MC7 | Smartec | Cмарт карта MIFARE CLASSIC 4K 7B UID, ISO - для печати на принтере. Рабочая частота: 13,56 МГц. ЧИП: MF1 S70. UID – 4B или 7B. Тип памяти: чтение, запись. Емкость памяти: 2 кб. Расстояние считывания: 0,1 м. Размеры: 86х54х0,8 мм. Материал: ПВХ. Эксплуатация: -35…+60°C. | 185 | 185
00-00022966 | ST-PC024MD7 | Smartec | Cмарт карта MIFARE DESFIRE EV1 4K 7B UID, ISO - для печати на принтере. Рабочая частота: 13,56 МГц. ЧИП: MF3 IC D41. UID – 7B. Тип памяти: чтение, запись. Емкость памяти: 4 кб. Расстояние считывания: 0,1 м. Размеры: 86х54х0,8 мм. Материал: ПВХ. Эксплуатация: -35…+60°C. | 287 | 287
00-00022962 | ST-PC024MP7 | Smartec | Cмарт карта MIFARE PLUS S4K 7B UID, ISO - для печати на принтере. Рабочая частота: 13,56 МГц. ЧИП: MF1 SPLUS 80. UID – 4В или 7B. Тип памяти: чтение, запись. Емкость памяти: 4 кб. Расстояние считывания: 0,1 м. Размеры: 86х54х0,8 мм. Материал: ПВХ. Эксплуатация: -35…+60°C. | 190 | 190
00-00022906 | ST-PC025EM | Smartec | Проксимити карта EmMarin, программируемая, ISO - для печати на принтере. Рабочая частота: 125 кГц. ЧИП: EmMarin-совместимый. Тип памяти: чтение/запись. Емкость памяти: 64 бит. Расстояние считывания: 0,1 м. Размеры: 86х54х0,8 мм. Материал: ПВХ. Эксплуатация: -35…+60°C. | 66 | 66
00-00060400 | ST-PC120EM | Smartec | Проксимити карта EmMarin, ISO формат для печати, без логотипа и кода, 86х54х0.8мм. | 19 | 19
00-00060401 | ST-PC120MF | Smartec | Cмарт карта Mifare-совместимая 1K, ISO формат для печати, без логотипа и кода, 86х54х0.8мм. | 22 | 22
00-00022963 | ST-PC122MP7 | Smartec | Cмарт карта MIFARE PLUS X2K 7B UID, ISO - для печати на принтере. Рабочая частота: 13,56 МГц. ЧИП: MF1 PLUS 60. UID – 4В или 7B. Тип памяти: чтение, запись. Емкость памяти: 2 кб. Расстояние считывания: 0,1 м. Размеры: 86х54х0,8 мм. Материал: ПВХ. Эксплуатация: -35…+60°C. | 171 | 171
00-00022964 | ST-PC124MP7 | Smartec | Cмарт карта MIFARE PLUS X4K 7B UID, ISO - для печати на принтере. Рабочая частота: 13,56 МГц. ЧИП: MF1 PLUS 80. UID – 7B. Тип памяти: чтение, запись. Емкость памяти: 4 кб. Расстояние считывания: 0,1 м. Размеры: 86х54х0,8 мм. Материал: ПВХ. Эксплуатация: -35…+60°C. | 200 | 200
00-00119608 | ST-PC210EM | Smartec | Проксимити карта EmMarin-совместимая, стандартный формат, 86х54х1.8 мм. | 13 | 13
00-00119612 | ST-PC210MF | Smartec | Cмарт карта Mifare-совместимая 1K, стандартный формат, 86х54х1.8 мм. | 13 | 13
00-00119609 | ST-PC220EM | Smartec | Проксимити карта EmMarin-совместимая, ISO формат, 86х54х0.8мм. | 9 | 9
00-00119613 | ST-PC220MF | Smartec | Cмарт карта Mifare-совместимая 1K, ISO формат, 86х54х0.8мм. | 9 | 9
00-00042723 | EM-Marine (толстая) TS | Tantos | Карта формата Em-marine толщиной 1,6мм, с прорезью. | Уточняйте у менеджера | Уточняйте у менеджера
00-00091013 | EM-Marine (тонкая, под печать) TS multipack | Tantos | Карта Proximity формата EMM (125 кГц), под прямую двустороннюю печать, 86x54x0,8 мм. Поверхность карты белая БЕЗ нанесения идентификационного номера. Групповая заводская упаковка по 200шт. (без индивидуальной упаковки каждой карты) | Уточняйте у менеджера | Уточняйте у менеджера
00-00042724 | EM-Marine (тонкая) TS | Tantos | Карта формата Em-marine толщиной 0,8мм. | Уточняйте у менеджера | Уточняйте у менеджера
00-00091014 | EM-Marine (тонкая) TS multipack | Tantos | Карта Proximity формата EMM (125 кГц), 86x54x0,8 мм. Идентификационный номер нанесен на поверхность карты. Групповая заводская упаковка по 200шт. (без индивидуальной упаковки каждой карты) | Уточняйте у менеджера | Уточняйте у менеджера
00-00042726 | Smart-карта TS толстая 13,56МГц 1K | Tantos | Толстая smart-карта 13,56 МГц с прорезью для крепления. Чип: S50 (Китай). Совместима со считывателями формата Mifare. | Уточняйте у менеджера | Уточняйте у менеджера
00-00029579 | Smart-карта TS тонкая 13,56МГц 1K | Tantos | Тонкая smart-карта 13,56 МГц под прямую печать (1 Кб). Чип: S50 (Китай). Совместима со считывателями формата Mifare. | Уточняйте у менеджера | Уточняйте у менеджера
00-00091016 | Smart-карта TS тонкая multipack | Tantos | Тонкая smart-карта 13,56 МГц, 86x54x0,8 мм, память 1К (1024 байт, 16 секторов по 64 байта). Совместима со считывателями формата Mifare. Без нумерации на поверности карты. Групповая заводская упаковка по 200шт. (без индивидуальной упаковки каждой карты) | Уточняйте у менеджера | Уточняйте у менеджера
00-00040652 | Temic (толстая) TS | Tantos | Бесконтактная карта формата Temic (тип микросхемы: Т5557Сompatible). Применяется для записи или копирования уникального номера, может имитировать идентификаторы, работающие на частоте 125кГц (форматы EM-Marin и HID Prox). | Уточняйте у менеджера | Уточняйте у менеджера
00-00038216 | Temic (тонкая) TS | Tantos | Бесконтактная карта формата Temic (тип микросхемы: Т5557Сompatible). Применяется для записи или копирования уникального номера, может имитировать идентификаторы, работающие на частоте 125 кГц (форматы EM-Marin и HID Prox). | Уточняйте у менеджера | Уточняйте у менеджера
00-00120552 | TS-Combi-EM | Tantos | Бесконтактная карта комбинированная (EM-Marine+UHF), 86х54х0,8 мм. | Уточняйте у менеджера | Уточняйте у менеджера
00-00131222 | TS-Combi-EMF | Tantos | Бесконтактная карта комбинированная (EM-Marin+Mifare), 86х54х0,8 мм. | Уточняйте у менеджера | Уточняйте у менеджера
00-00120553 | TS-Combi-MF | Tantos | Бесконтактная карта комбинированная (Mifare+UHF), 86х54х0,8 мм. | Уточняйте у менеджера | Уточняйте у менеджера
00-00131225 | TS-HPCard (толстая) | Tantos | Бесконтактная карта HID Prox-совместимая, с прорезью, 86x54x1,6 мм. | Уточняйте у менеджера | Уточняйте у менеджера
00-00131226 | TS-HPCard (тонкая) | Tantos | TS-HPCard (тонкая) Бесконтактная карта HID Prox-совместимая, ISO формат, 86x54x0,8 мм. | Уточняйте у менеджера | Уточняйте у менеджера
00-00131223 | TS-IC117 | Tantos | TS-IC117 Тонкая бесконтактная карта Mifare Classic 1K 7 byte UID, ISO формат, 86х54х0.8 мм. UID нанесен на поверхность карты. | Уточняйте у менеджера | Уточняйте у менеджера
00-00131224 | TS-ICP127 | Tantos | TS-ICP127 Тонкая бесконтактная карта Mifare Plus S 2K 7 byte UID, SL0, ISO формат, 86х54х0.8 мм. UID нанесен на поверхность карты. | Уточняйте у менеджера | Уточняйте у менеджера
03-00003648 | Ключ VIZIT-RF2.1 | VIZIT | Ключ RF (RFID-125 kHz брелок EM-Marin). Используются совместно с модификациями блоков вызова и контроллеров ключей имеющих в наименовании литеру "R". Цвет: серый. | Уточняйте у менеджера | Уточняйте у менеджера
00-00026123 | Ключ VIZIT-ТМ | VIZIT | Ключ TOUCH MEMORY (DS1990A-F5, держатель).Используются совместно с модификациями блоков вызова и контроллеров ключей имеющих в нанаименовании литеру "Т". | Уточняйте у менеджера | Уточняйте у менеджера
00-00039742 | SPRUT Proximity card EM-101 | Бастион | Proximity-карта формата EM-Marin. Рабочая частота - 125 кГц. Расстояние считывания - до 10 см. Материал - пластик. Диапазон рабочихтемператур от -10 до +50. Габаритные размеры 86х54х0,8 мм. | 20 | 20
03-00012931 | ST-PC020EM | Smartec | Проксимити карта EmMarin, стандартная. Рабочая частота: 100 -150 кГц. ЧИП: Н-4100. Тип памяти: Только для чтения. Емкость памяти: 64 бит. Расстояние считывания: 0,1 м. Макс. количество воспроизведений: Не ограничивается. Размеры: 86х54х0,8 мм. Материал: ПВХ. Эксплуатация: -25…+85°C. | 15 | 15
03-00003940 | ST-PC010EM | Smartec | Проксимити карта EmMarin, стандартная. Рабочая частота: 100 -150 кГц. ЧИП: Н-4100. Тип памяти: Только для чтения. Емкость памяти: 64 бит. Расстояние считывания: 0,1 м. Макс. количество воспроизведений: Не ограничивается. Размеры: 86х54х1,8 мм. Материал: Белый пластик ABS. Эксплуатация: -35…+60°C. | 18 | 18
Метки Proximity
03-00001861 | Метка IL-07EE (белый) | IronLogic | Метка самоклеящаяся стандарта EM Marine, рабочая частота: 125KHz, тип карты: Read only. На метку нанесен код, что значительно упрощает занесение в базу данных при отсутствии считывающих устройств. Клеевая основа позволяет без труда зафиксировать метку на любых предметах (мобильный телефон, бумажный пропуск и т.п.). Цвет: белый. | 90 | 80.5
00-00019307 | Метка IL-07ME (белый) | IronLogic | Метка самоклеящаяся. Клеевая основа позволяет без труда зафиксировать метку на любых предметах (мобильный телефон, бумажный пропуск и т.п.). Размеры(мм): D30, толщина(мм): 0.76. Материал: ПВХ. Матовый. Возможность печати: шелкография, оффсет, персонализация. Цвет: белый. | 96 | 87.5
00-00019325 | Метка IL-07TE (белый) | IronLogic | Метка самоклеющаяся стандарта Temic с чипом T5557. Клеевая основа позволяет без труда зафиксировать метку на любых предметах (мобильный телефон, бумажный пропуск и т.п.). Применяется для записи или копирования уникального номера.(может имитировать EM Marine, HID Prox II и другие стандарты работающие на частоте 100-150Khz). А так же для создания систем с использованием криптоалгоритмов в работе карты.(гостиницы, временные пропуски и т.п.). Цвет: белый. | 94 | 87.5
00-00119566 | RFID наклейка | PAL Electronics Systems | RFID наклейка для системы дальней идентификации PAL-ES. Метка-наклейка крепится под лобовое стекло автомобиля. | 835 | 835
00-00016140 | ActiveTag.2 | ДИАМАНТ ГРУПП | Идентификатор активный различных объектов (автомобилей, людей, контейнеров и так далее) в составе систем дальней идентификации Parsec. Выполнен в виде функционально законченного устройства в пластиковом корпусе с двумя кнопками и линзой двухцветного светодиода. В комплекте также поставляется держатель, который может быть закреплен на плоской поверхности с помощью саморезов или двухсторонней липкой ленты. Идентификатор дополнительно имеет встроенную пассивную низкочастотную метку формата EM Marin, что позволяет использовать его и со стандартными считывателями систем доступа. Код метки ЕМ Marin и код идентификатора, передаваемый по радиоканалу, совпадают. | 4800 | 4704
03-00009608 | ActiveTAG.I2 | ДИАМАНТ ГРУПП | Идентификатор активный различных промышленных объектов (автомобилей, контейнеров и так далее) в составе системы дальней идентификации. Выполнен в виде функционально законченного устройства в пластиковом корпусе. Расширенный температурный диапазон от -40 до +55 С, а также улучшенный ударопрочный корпус с эргономичной системой крепления обеспечивают возможность установки метки на внешние поверхности объектов. | 5200 | 5096
00-00109020 | ST-LT202 | Smartec | Метка UHF на металлические поверхности, 135х21х13мм. | 72 | 72
00-00109021 | ST-LT211 | Smartec | Метка UHF на металлические поверхности, 89х21х13мм. | 99 | 99
00-00109022 | ST-LT212 | Smartec | Метка UHF на металлические поверхности, 130х32х11мм | 407 | 407
00-00087094 | ST-LT301 | Smartec | Идентификатор UHF бумажный с клеящим слоем, 105х30мм. Рабочая частота – 860-960 МГц.  Стандарт - EPCglobal Gen2 (ISO-18000-6C).  Расстояние считывания – до 10 м.  ЧИП – U8.  Емкость памяти – EPC 128 бит.  Тип памяти – чтение/запись.  Материал – бумага.  Размеры - 105 х 30 мм.  Диапазон рабочих температур - -50° С до +85° С.  Рабочая влажность 90%. | 50 | 50
00-00044273 | ST-LT321 | Smartec | Идентификатор UHF прозрачный с клейким слоем. Рабочая частота – 860-960 Мгц. Стандарт – EPCglobal Gen2 (ISO-18000-6C). Расстояние считывания – до 10 м. ЧИП – Alien H3. Емкость памяти – EPC 96 бит, USER 512 бит. Тип памяти – чтение/запись. Материал – ПЭТ. Размеры – 93 х 17 мм. Диапазон рабочих температур – от -50° С до +85° С. Рабочая влажность – 90%. | 90 | 90
00-00022957 | ST-PT021EM-BK | Smartec | Проксимити метка - диск, черная, EmMarin. Расстояние считывания – до 4 см. Размеры - 30 мм. Эксплуатация -40...+85°С. | 45 | 45
00-00022958 | ST-PT030EM-BK | Smartec | Проксимити метка - гвоздь, черная, EmMarin. Расстояние считывания – до 4 см. Размеры - 36х6 мм. Эксплуатация -40...+85°С. | 82.5 | 82.5
00-00018313 | ST-PT050EM | Smartec | Проксимити метка для крепления на стену EmMarin люминисцентная. Рабочая частота – 125 кГц. Расстояние считывания – до 5 см. Тип памяти – только для чтения. Материал – пластик ABS. Класс защиты – IP67. Размеры – 76х56х10 мм. Эксплуатация -40...+85°С. | 319 | 319
00-00018314 | ST-PT051EM | Smartec | Проксимити метка для крепления на стену EmMarin люминисцентная. Рабочая частота – 125 кГц. Расстояние считывания – до 5 см. Тип памяти – только для чтения. Материал – пластик ABS. Класс защиты – IP67. Размеры – 76х56х10 мм. Эксплуатация -40...+85°С. | 379.5 | 379.5
00-00121733 | TS-LRTag2 | Tantos | Бесконтактная бумажная метка-наклейка формата UHF (866.9 МГц). Предназначена для идентификации автотранспорта в системе контроля доступа по коду. Идентификационный номер нанесен на поверхность. | Уточняйте у менеджера | Уточняйте у менеджера
Калитки, ограждения
Доп.оборудование
00-00112564 | PERCo-BH02 0-03 | PERCo | Держатель заполнения | 1219 | 1097
00-00055920 | ST-GR005R-CR | Smartec | Поручни, хромированные, 500 х D32 мм, в комплекте 2 шт. | 6237 | 6237
00-00114562 | ST-GR005R-SS | Smartec | Поручни из нержавеющей стали являются элементом системы ограждений, предназначенной для ограничения и направления потоков людей на объектах, оборудованных СКУД. Два поручня имеют в комплекте соединительные стаканы, предназначенные для крепления к стойкам ограждения ST-GR010P-SS, ST-GR020P-SS, ST-GR021P-SS или ST-GR030P-SS. Поручни выполнены из трубы длиной 0,5 м и диаметром 30 мм. | 9009 | 9009
00-00114565 | ST-GR006R-GL | Smartec | Стеклянная панель ограждения является элементом системы ограждений, предназначенной для ограничения и направления потоков людей на объектах, оборудованных контролем доступа. Панель имеет в комплекте 4 кронштейна для монтажа к стойкам ограждения ST-GR010P-SS, ST-GR020P-SS, ST-GR021P-SS или ST-GR030P- SS. Панель выполнена из закаленного стекла толщиной 8 мм, длиной, 600 мм и выстой 859 мм. | 20790 | 20790
00-00114566 | ST-GR008R-GL | Smartec | Стеклянная панель ограждения является элементом системы ограждений, предназначенной для ограничения и направления потоков людей на объектах, оборудованных контролем доступа. Панель имеет в комплекте 4 кронштейна для монтажа к стойкам ограждения ST-GR010P-SS, ST-GR020P-SS, ST-GR021P-SS или ST-GR030P- SS. Панель выполнена из закаленного стекла толщиной 8 мм, длиной, 800 мм и выстой 859 мм. | 22176 | 22176
00-00055921 | ST-GR010R-CR | Smartec | Поручни, хромированные, 1000 х D32 мм, в комплекте 2 шт. | 6930 | 6930
00-00114563 | ST-GR010R-SS | Smartec | Поручни из нержавеющей стали являются элементом системы ограждений, предназначенной для ограничения и направления потоков людей на объектах, оборудованных СКУД. Два поручня имеют в комплекте соединительные стаканы, предназначенные для крепления к стойкам ограждения ST-GR010P-SS, ST-GR020P-SS, ST-GR021P-SS или ST-GR030P-SS. Поручни выполнены из трубы длиной 1 м и диаметром 30 мм. | 11466 | 11466
00-00114567 | ST-GR012R-GL | Smartec | Стеклянная панель ограждения является элементом системы ограждений, предназначенной для ограничения и направления потоков людей на объектах, оборудованных контролем доступа. Панель имеет в комплекте 4 кронштейна для монтажа к стойкам ограждения ST-GR010P-SS, ST-GR020P-SS, ST-GR021P-SS или ST-GR030P- SS. Панель выполнена из закаленного стекла толщиной 8 мм, длиной 1200 мм и выстой 859 мм. | 24948 | 24948
00-00055922 | ST-GR015R-CR | Smartec | Поручни, хромированные, 1500 х D32 мм, в комплекте 2 шт. | 7623 | 7623
00-00114564 | ST-GR015R-SS | Smartec | Поручни из нержавеющей стали являются элементом системы ограждений, предназначенной для ограничения и направления потоков людей на объектах, оборудованных СКУД. Два поручня имеют в комплекте соединительные стаканы, предназначенные для крепления к стойкам ограждения ST-GR010P-SS, ST-GR020P-SS, ST-GR021P-SS или ST-GR030P-SS. Поручни выполнены из трубы длиной 1,5 м и диаметром 30 мм. | 13167 | 13167
00-00056104 | TSb-H | Tantos | Поручень диаметром 32 мм и длиной 985 мм. Материал: нержавеющая сталь ANSI 201. Предназначен для организации стационарного ограждения совместно со стойками TSb-V(K) и муфтами TSb-M(K,W). | Уточняйте у менеджера | Уточняйте у менеджера
00-00056105 | TSb-HL | Tantos | Поручень диаметром 32 мм и длиной 1485 мм. Материал: нержавеющая сталь AISI 201. Предназначен для организации стационарного ограждения совместно со стойками TSb-V(K) и муфтами TSb-M(K,W). | Уточняйте у менеджера | Уточняйте у менеджера
00-00056106 | TSb-K | Tantos | Поворотная створка предназначена для для организации поворотной секции ограждения типа "Антипаника" . Используется совместно с шарнирными муфтами TSb-MK, стойками TSb-V и TSb-VK. В центре створки может быть размещена табличка TSb-TK. Материал: полированная нержавеющая сталь AISI 201 диаметром 32 мм. Ширина перекрываемого прохода 1300 мм. Ширина может быть уменьшена путем укорачивания створки. | Уточняйте у менеджера | Уточняйте у менеджера
00-00056101 | TSb-M | Tantos | Муфта предназначена для крепления горизонтальных поручней TSb-H(HL) к вертикальным стойкам TSb-V(K). Материал: полированная нержавеющая сталь AISI 304. Поставляется в комплекте с крепежом. | Уточняйте у менеджера | Уточняйте у менеджера
00-00056103 | TSb-MK | Tantos | Муфта шарнирная, предназначена для организации секции ограждения типа "Антипаника" (необходимы 2 шт. в составе с поворотной створкой TSb-K). Муфты могут использоваться для создания стационарных ограждений, соединяемых под свободным углом от 0 до 90 градусов. Материал: полированная нержавеющая сталь AISI 304. Поставляется в комплекте с крепежом. | Уточняйте у менеджера | Уточняйте у менеджера
00-00056102 | TSb-MW | Tantos | Муфта предназначена для крепления горизонтальных поручней TSb-H(HL) к стене или любой другой вертикальной плоскости. Материал: полированная нержавеющая сталь AISI 304. | Уточняйте у менеджера | Уточняйте у менеджера
00-00056107 | TSb-TK | Tantos | Табличка предназначена для поворотной створки TSb-K. Изготовлена из пенокартона. В комплекте поставки 4 крепежных элемента. С одной стороны нанесено изображение знака "Проход запрещен", с другой стороны изображение знака "Аварийный выход". | Уточняйте у менеджера | Уточняйте у менеджера
00-00111123 | 0938-01 | РостЕвроСтрой | Дуга на калитку К52К (Ø32 L=660 мм). Знак кирпич с двух сторон. | 13378.02 | 12709.12
00-00111124 | 0938-02 | РостЕвроСтрой | Дуга на калитку К52К (Ø32 L=760 мм). Ширина перекрываемого прохода с дугой 760 мм - 845 мм. | 14820.3 | 14079.29
00-00111125 | 0938-03 | РостЕвроСтрой | Дуга на калитку К52К (Ø32 L=860 мм) | 16262.5 | 15449.38
00-00037114 | Ростов-Дон Замок для ОС2ак | РостЕвроСтрой | Замок для антипаники колесной ОС2ак. Материал: крашеная сталь цвет серебряный антик. | 2954.68 | 2806.95
00-00070331 | Ростов-Дон Замок для ОС2ак НЕРЖ | РостЕвроСтрой | Замок для антипаники колесной ОС2ак НЕРЖ | 2954.68 | 2806.95
00-00059666 | Ростов-Дон Замок для ОС2ак ХРОМ | РостЕвроСтрой | Замок для антипаники колесной ОС2ак. Материал: хромированная сталь. | 2954.68 | 2806.95
00-00062018 | Ростов-Дон Кольцо разрезное | РостЕвроСтрой | Кольцо разрезное для ограждения к роторному турникету, материал: крашеная сталь цвет серебряный антик. Для стыковки роторных полуростовых турникетов серии Р3. | 1343.03 | 1275.88
00-00070332 | Ростов-Дон Кольцо разрезное ХРОМ | РостЕвроСтрой | Кольцо разрезное для ограждения к роторному турникету ХРОМ, материал: крашеная сталь цвет серебряный антик. Для стыковки роторных полуростовых турникетов серии Р3. | 2153.89 | 2046.2
00-00017511 | Ростов-Дон Консоль крепления 25 | РостЕвроСтрой | Консоль крепления к плоскости Joker под горизонтальную перемычку ф25мм. | 118.92 | 112.97
00-00033793 | Ростов-Дон Консоль крепления 32 | РостЕвроСтрой | Консоль крепления к плоскости Joker под горизонтальную перемычку ф32мм. | 152.33 | 144.71
00-00071543 | Ростов-Дон МД1-0-0А Муфта | РостЕвроСтрой | МД1-0-0А Муфта | 3146.94 | 2989.59
00-00071544 | Ростов-Дон МД1-0-0А-01 Муфта | РостЕвроСтрой | МД1-0-0А-01 Муфта | 3146.94 | 2989.59
00-00071545 | Ростов-Дон МД2-0-0А Муфта доводки | РостЕвроСтрой | МД2-0-0А Муфта доводки | 3146.94 | 2989.59
00-00071535 | Ростов-Дон Пружина 358 ГОСТ 13767-86 | РостЕвроСтрой | Пружина 358 ГОСТ 13767-86 для калиток К11Клв, К11Тлв. | 152.33 | 144.71
00-00071536 | Ростов-Дон Пружина 358 ГОСТ 13767-86 (Цинкование) | РостЕвроСтрой | Пружина 358 ГОСТ 13767-86 (Цинкование) для калиток К11Клв, К11Тлв. | Уточняйте у менеджера | Уточняйте у менеджера
00-00071537 | Ростов-Дон Пружина 359 ГОСТ 13767-86 | РостЕвроСтрой | Пружина 359 ГОСТ 13767-86 для калиток К11Кпр, К11Тпр. | 152.33 | 144.71
00-00071538 | Ростов-Дон Пружина 359 ГОСТ 13767-86 (Цинкование) | РостЕвроСтрой | Пружина 359 ГОСТ 13767-86 (Цинкование) для калиток К11Кпр, К11Тпр. | Уточняйте у менеджера | Уточняйте у менеджера
00-00071539 | Ростов-Дон Пружина 409 ГОСТ 13771-86 | РостЕвроСтрой | Пружина 409 ГОСТ 13771-86 для калиток К21, К22, К32, К32М, роторных турникетов Р2 (все модели). | Уточняйте у менеджера | Уточняйте у менеджера
00-00071540 | Ростов-Дон Пружина 409 ГОСТ 13771-86 (Цинкование) | РостЕвроСтрой | Пружина 409 ГОСТ 13771-86 (Цинкование) для калиток К21, К22, К32, К32М, роторных турникетов Р2 (все модели). | 228.47 | 217.05
00-00071541 | Ростов-Дон Соединитель (перп.2-х труб) ус.хром Ф25 | РостЕвроСтрой | Соединитель (перпендик.2-х труб) усил.хром Ф25 | 389.56 | 370.08
00-00071542 | Ростов-Дон Соединитель (перп.2-х труб) ус.хром Ф32 | РостЕвроСтрой | Соединитель (перпендик.2-х труб) усил.хром Ф32 | 389.56 | 370.08
00-00059642 | Ростов-Дон Створка К12 (Ø32 L=1240 мм) | РостЕвроСтрой | Створка калитки К12 диаметром ф32мм, из нержавеющей стали. Длиной 1240мм. | 19371.46 | 18402.89
00-00059644 | Ростов-Дон Створка К12Э (Ø32 L=1500мм) | РостЕвроСтрой | Створка калитки антипаника К12Э (Ø32 L=1500мм) | 21227.7 | 20166.32
00-00059643 | Ростов-Дон Створка К12Э (Ø32) | РостЕвроСтрой | Створка калитки антипаника К12Э (Ø32) | 19371.46 | 18402.89
00-00044749 | Ростов-Дон УС2 (для К12Э) | РостЕвроСтрой | Стойка с резьбовыми заклепками (8шт), с электромагнитным замком Корпус стойки: крашеная сталь, цвет "серебряный антик" Диапазон рабочих температур: от 0ºС до +50ºС. | 9017.41 | 8566.54
00-00071554 | Ростов-Дон Фиксатор калитки антипаника К12 Ø25 | РостЕвроСтрой | Фиксатор калитки антипаника К12 Ø25 | 2729.8 | 2593.31
00-00071555 | Ростов-Дон Фиксатор калитки антипаника К12 Ø32 | РостЕвроСтрой | Фиксатор калитки антипаника К12 Ø32 | 3093.77 | 2939.08
00-00031314 | Ростов-Дон Фиксатор калитки К12 | РостЕвроСтрой | Фиксатор калитки К12 для створки ф25мм. | Уточняйте у менеджера | Уточняйте у менеджера
00-00071521 | Ростов-Дон ШЦ1.00.00.006 Ось | РостЕвроСтрой | ШЦ1.00.00.006 Ось для соединителя шарнирного 25 и 32 | 208.62 | 198.19
00-00071522 | Ростов-Дон ШЦ1.00.00.006 Ось (Цинкование) | РостЕвроСтрой | ШЦ1.00.00.006 Ось (Цинкование) для соединителя шарнирного 25 и 32 | 208.62 | 198.19
00-00038989 | Муфта M-25 | Сибирский Арсенал | Муфта M-25 (хром под 25мм трубу). | 1490 | 1490
00-00038990 | Муфта M-32 | Сибирский Арсенал | Муфта M-32 (хром под 32мм трубу). | 1490 | 1490
Калитки
00-00035639 | RTA-02 | CARDDEX | Секция "Антипаника" при наличии электромагнитного замка позволяет разблокировать широкие (120 см) зоны прохода. Светодиодная индикация. | 39010 | 37059.5
00-00135316 | XTA-04 | CARDDEX | Секция "Антипаника". Встраиваемый RFID-считыватель формата EM-Marin «RE-02RWR» правый, для компактного турникета STR-01. | 40820 | 38779
00-00019943 | PERCo-AG-1100 | PERCo | Створка длиной 1100 мм для стойки калитки PERCo-WMD-05S, нержавеющая сталь. | 23743 | 21369
00-00019940 | PERCo-AG-650 | PERCo | Створка длиной 650 мм для стойки калитки PERCo-WMD-05S, нержавеющая сталь. | 14183 | 12765
00-00019941 | PERCo-AG-900 | PERCo | Створка длиной 900 мм для стойки калитки PERCo-WMD-05S, нержавеющая сталь. | 19856 | 17870
00-00019938 | PERCo-AGG-650 | PERCo | Створка длиной 650 мм для стойки калитки PERCo-WMD-06, закаленное стекло. | 26580 | 23922
00-00019939 | PERCo-AGG-900 | PERCo | Створка длиной 900 мм для стойки калитки PERCo-WMD-06, закаленное стекло. | 30567 | 27510
00-00019951 | PERCo-ASG-650 | PERCo | Створка длиной 650 мм для стойки калитки WHD-05R и WHD-05G, нержавеющая сталь. | 17035 | 15332
00-00019952 | PERCo-ASG-900 | PERCo | Створка длиной 900 мм для стойки калитки WHD-05R и WHD-05G, нержавеющая сталь. | 24043 | 21639
00-00040164 | PERCo-BH02 1-06/EL | PERCo | Поворотная створка для автоматической поворотной секции с заполнением с пиктограммами, ширина прохода 1000мм. | 34506 | 31055
00-00040165 | PERCo-BH02 1-07/EL | PERCo | Поворотная створка для автоматической поворотной секции с заполнением с пиктограммами, ширина прохода 1200мм | 36941 | 33247
00-00029186 | PERCo-BH02 1-16 | PERCo | Поворотная створка (в комплекте со стопорным механизмом) для механической поворотной секции с заполнением с пиктограммами, ширина прохода 1000мм. | 28958 | 26062
00-00029187 | PERCo-BH02 1-17 | PERCo | Поворотная створка (в комплекте со стопорным механизмом), нержавеющая сталь, для механической поворотной секции с заполнением с пиктограммами, ширина прохода 1200мм. | 30175 | 27158
00-00078342 | PERCo-WHD-05G (без створки) | PERCo | Калитка электромеханическая без привода для эксплуатации внутри помещений Стойка: сталь, покрытие «муар», темно-серый цвет с эффектом слюды. (створка PERCo-ASG-650 или PERCo-ASG-900 приоборетаются отдельно). Предназначена для ограничения прохода и управления потоками людей. Благодаря современному элегантному дизайну калитка органично вписывается в интерьеры офисов, торговых и выставочных залов, аэропортов, вокзалов и т.п. | 105596 | 95036
00-00077688 | PERCo-WHD-05R (без створки) | PERCo | Калитка электромеханическая без привода для эксплуатации в закрытых помещениях. Исполнение: сталь, покрытие «муар», светло-бежевый цвет с эффектом слюды. Стойка калитки с преграждающей створкой длиной 650 мм и индикаторами, пульт управления. Относится к преграждающим устройствам и предназначена для ограничения прохода и управления потоками людей. Благодаря современному элегантному дизайну калитка органично вписывается в интерьеры офисов, торговых и выставочных залов, аэропортов, вокзалов и т.п. | 105596 | 95036
00-00017652 | PERCo-WHD-15 | PERCo | Полноростовая калитка без привода с электромеханическим замком и доводчиком для эксплуатации внутри помещений и на открытом воздухе. Исполнение: алюминиевые конструкции, покрытие «муар», светло-бежевый цвет с эффектом слюды. Рама, створка, электромеханический замок, доводчик. Калитка является преграждающим устройством и предназначена для управления проходом людей на пропускных пунктах объектов с повышенными требованиями к безопасности и необходимостью полного перекрытия зоны прохода по высоте. Количество калиток, необходимое для обеспечения быстрого и удобного прохода людей через пропускной пункт, рекомендуется определять, исходя из ее пропускной способности. | 213146 | 191831
00-00029169 | PERCo-WHD-16 | PERCo | Полноростовая калитка без привода с электромеханическим замком и доводчиком для эксплуатации внутри помещений и на открытом воздухе. Исполнение: оцинкованная сталь, синий цвет. Рама, створка, электромеханический замок, доводчик. Калитка является преграждающим устройством и предназначена для управления проходом людей на пропускных пунктах объектов с повышенными требованиями к безопасности и необходимостью полного перекрытия зоны прохода по высоте. Количество калиток, необходимое для обеспечения быстрого и удобного прохода людей через пропускной пункт, рекомендуется определять, исходя из ее пропускной способности. | 166960 | 150264
00-00020724 | PERCo-WMD-05S (без створки) | PERCo | Автоматическая калитка для эксплуатации внутри помещений. (Створка PERCo-AG-650, PERCo-AG-900 или PERCo-AG-1100 приобретаются отдельно). Предназначена для управления потоками людей на проходных промышленных предприятий, в банках, административных учреждениях, магазинах, вокзалах, аэропортах и т.п. Количество калиток, необходимое для обеспечения быстрого и удобного прохода людей, рекомендуется определять исходя из расчета пропускной способности изделия. | 259857 | 233871
00-00057427 | PERCo-WMD-06 (без створки) | PERCo | Автоматическая калитка со створкой из закаленного стекла для эксплуатации внутри помещений. (Створка PERCo-AGG-650 или PERCo-AGG-900 приобретаются отдельно). Предназначена для управления потоками людей на проходных административных учреждений, в банках, магазинах, вокзалах, аэропортах и т.п. Как модель элитного класса рекомендуется к использованию на объектах с повышенными требованиями к дизайну и комфорту. Может устанавливаться совместно с другими турникетами и ограждениями производства PERCo, или как отдельное устройство. Количество калиток, необходимое для обеспечения быстрого и удобного прохода людей, рекомендуется определять исходя из расчета пропускной способности изделия. | 279957 | 251961
00-00114568 | ST-GR010E-SS | Smartec | Калитка аварийного выхода из нержавеющей стали является элементом системы ограждений, предназначенной для ограничения и направления потоков людей на объектах, оборудованных контролем доступа. | 19089 | 19089
00-00109023 | ST-GR010EC-CR | Smartec | Калитка аварийного выхода с электромагнитом, хромированная, в комплекте стойка 1000 х D50 мм и створка 1000 х D25 мм. | 33957 | 33957
00-00114570 | ST-GR010EC-SS | Smartec | Калитка аварийного выхода из нержавеющей стали с электромагнитной блокировкой является элементом системы ограждений, предназначенной для ограничения и направления потоков людей на объектах, оборудованных контролем доступа. | 36729 | 36729
00-00114569 | ST-GR012E-SS | Smartec | Калитка аварийного выхода из нержавеющей стали является элементом системы ограждений, предназначенной для ограничения и направления потоков людей на объектах, оборудованных контролем доступа. | 20444 | 20444
00-00109024 | ST-GR012EC-CR | Smartec | Калитка аварийного выхода с электромагнитом, хромированная, в комплекте стойка 1000 х D50 мм и створка 1200 х D25 мм. | 37800 | 37800
00-00114571 | ST-GR012EC-SS | Smartec | Калитка аварийного выхода из нержавеющей стали с электромагнитной блокировкой является элементом системы ограждений, предназначенной для ограничения и направления потоков людей на объектах, оборудованных контролем доступа. | 40572 | 40572
00-00109025 | ST-GR014EC-CR | Smartec | Калитка аварийного выхода с электромагнитом, хромированная, в комплекте стойка 1000 х D50 мм и створка 1400 х D25 мм. | 41580 | 41580
00-00114572 | ST-GR014EC-SS | Smartec | Калитка аварийного выхода из нержавеющей стали с электромагнитной блокировкой является элементом системы ограждений, предназначенной для ограничения и направления потоков людей на объектах, оборудованных контролем доступа. | 44352 | 44352
00-00121507 | ST-GR015E-SS | Smartec | Калитка аварийного выхода, нержавеющая сталь, 1500 х D25 мм, комплект. | 23058 | 23058
00-00056273 | БЛОКПОСТ КЛ 500 | ИРА-ПРОМ | Автоматическая калитка (Габариты: 185х200х1090 мм. Габариты упаковки: 280х280х1160 мм) , с функцией "антипаника". Исполнение: нержавеющая сталь, Комплектация: комплект считывателей (HID, E-Marine), створки - металл,стекло, пульт управления с кабелем, ИК-пульт, "сухие контакты на плате управления", экспортная упаковка. | Уточняйте у менеджера | Уточняйте у менеджера
00-00056274 | БЛОКПОСТ КЛ 600 | ИРА-ПРОМ | Автоматическая калитка (Габариты: 200х200х980 мм), с функцией "антипаника". Исполнение: нержавеющая сталь, Комплектация: комплект считывателей (HID, E-Marine), створки - металл,стекло, пульт управления с кабелем, ИК-пульт, "сухие контакты на плате управления", экспортная упаковка. | 262000 | 227930
00-00112541 | КЛ 600 С | ИРА-ПРОМ | Автоматическая калитка (Габариты: 200х200х980 мм), с функцией "антипаника". Исполнение: нержавеющая сталь, Комплектация: комплект считывателей (HID, E-Marine), створки - металл,стекло, пульт управления с кабелем, ИК-пульт, "сухие контакты на плате управления". | 262000 | 227930
00-00056275 | БЛОКПОСТ КЛ 700 | ИРА-ПРОМ | Автоматическая калитка (Габариты: 168х168х1050 мм), с автоматической функцией "антипаника". Исполнение: нержавеющая сталь, Комплектация: комплект считывателей (HID, E-Marine), створки -стекло, пульт управления с кабелем, ИК-пульт, "сухие контакты на плате управления", экспортная упаковка. | 289100 | 251390
00-00037687 | Ростов-Дон АК160 НЕРЖ уличный вариант (без дуги) | РостЕвроСтрой | Калитка автоматическая приводная двухсторонняя, нержавеющая сталь, от -30ºС до +50ºС, 220В. Предназначена для управления потоками людей на стадионах, аттракционах и в других местах массового скопления людей. Благодаря широкому диапазону размеров дуги и автоматическому режиму открывания-закрывания она универсальна и поэтому применима практически везде, в том числе и для пропуска инвалидов. Калитка управляется с пульта дистанционного управления (ПДУ) или от радиобрелка (опция). | 291265.2 | 276701.94
00-00071506 | Ростов-Дон АК82М (без дуги) | РостЕвроСтрой | Калитка автоматическая приводная двухсторонняя, крашеная для помещений, предназначена для управления потоками людей и обеспечивают пропуск в двух направлениях («вход» и «выход»). Калитка управляется с пульта дистанционного управления и обеспечивает пропуск как по одному человеку, так и группы людей. Калитки модели АК82М предназначены для эксплуатации внутри помещений в интервале температур от +1 до +50ºС. | Уточняйте у менеджера | Уточняйте у менеджера
00-00071507 | Ростов-Дон АК82М НЕРЖ (без дуги) | РостЕвроСтрой | Калитка автоматическая приводная двухсторонняя, стойка из нержавеющей стали, предназначена для управления потоками людей и обеспечивают пропуск в двух направлениях («вход» и «выход»). Калитка управляется с пульта дистанционного управления и обеспечивает пропуск как по одному человеку, так и группы людей. Калитки модели АК82М предназначены для эксплуатации внутри помещений в интервале температур от +1 до +50ºС. | Уточняйте у менеджера | Уточняйте у менеджера
00-00037688 | Ростов-Дон АК82М-01 (без дуги) | РостЕвроСтрой | Калитка автоматическая приводная двухсторонняя, крашеная сталь, цвет "серебряный антик", от 0ºС до +50ºС, 220В. Предназначена для организации входов на проходных предприятий и организаций, бизнес центрах, в банках, государственных учреждениях и т.п. Калитка управляется с пульта дистанционного управления (ПДУ) и обеспечивает пропуск как по одному человеку, так и группы людей. | 142781.64 | 135642.56
00-00037689 | Ростов-Дон АК82М-01 НЕРЖ (без дуги) | РостЕвроСтрой | Калитка автоматическая приводная двухсторонняя, нержавеющая сталь, от 0ºС до +50ºС, 220В. Предназначена для организации входов на проходных предприятий и организаций, бизнес центрах, в банках, государственных учреждениях и т.п. Калитка может экспуатироваться на улице под навесом. Управляется с пульта дистанционного управления (ПДУ) и обеспечивает пропуск как по одному человеку, так и группы людей. | 189292.72 | 179828.08
00-00037815 | Ростов-Дон Дуга на калитку АК160 (Ø32 L=1200 мм) | РостЕвроСтрой | Дуга на калитку АК160 (Ø32 L=1200 мм), знак стрелка с двух сторон. | 18763.03 | 17824.88
00-00037816 | Ростов-Дон Дуга на калитку АК160 (Ø32 L=660 мм) | РостЕвроСтрой | Дуга на калитку АК160 (Ø32 L=660 мм), знак стрелка с двух сторон. | 13378.02 | 12709.12
00-00037818 | Ростов-Дон Дуга на калитку АК160 (Ø32 L=760 мм) | РостЕвроСтрой | Дуга на калитку АК160 (Ø32 L=760 мм), знак стрелка с двух сторон. | 14820.3 | 14079.29
00-00037817 | Ростов-Дон Дуга на калитку АК160 (Ø32 L=860 мм) | РостЕвроСтрой | Дуга на калитку АК160 (Ø32 L=860 мм), знак стрелка с двух сторон. | 16262.5 | 15449.38
00-00059649 | Ростов-Дон Дуга на калитку АК81С (л) (Ø32 L=660мм) | РостЕвроСтрой | Дуга на калитку АК81С (левая) (Ø32 L=660 мм) | 4713.23 | 4477.57
00-00059650 | Ростов-Дон Дуга на калитку АК81С (л) (Ø32 L=760мм) | РостЕвроСтрой | Дуга на калитку АК81С (левая) (Ø32 L=760 мм) | 5805.84 | 5515.55
00-00059651 | Ростов-Дон Дуга на калитку АК81С (л) (Ø32 L=860мм) | РостЕвроСтрой | Дуга на калитку АК81С (левая) (Ø32 L=860 мм) | 6898.49 | 6553.57
00-00059652 | Ростов-Дон Дуга на калитку АК81С (п) (Ø32 L=660мм) | РостЕвроСтрой | Дуга на калитку АК81С (правая) (Ø32 L=660 мм) | 4713.23 | 4477.57
00-00059653 | Ростов-Дон Дуга на калитку АК81С (п) (Ø32 L=760мм) | РостЕвроСтрой | Дуга на калитку АК81С (правая) (Ø32 L=760 мм) | 5805.84 | 5515.55
00-00042185 | Ростов-Дон Дуга на калитку АК81С (п) (Ø32 L=860мм) | РостЕвроСтрой | Дуга на калитку АК81С (правая) (Ø32 L=860 мм) | 6898.49 | 6553.57
00-00037819 | Ростов-Дон Дуга на калитку К10 (Ø25 L=700 мм) | РостЕвроСтрой | Дуга на калитку К10 (Ø25 L=700 мм), знак стрелка с двух сторон. | 4443.82 | 4221.63
00-00037820 | Ростов-Дон Дуга на калитку К10 (Ø25 L=800мм) | РостЕвроСтрой | Дуга на калитку К10 (Ø25 L=800мм), знак стрелка с двух сторон. | 5334.82 | 5068.08
00-00037821 | Ростов-Дон Дуга на калитку К10 (Ø25 L=900 мм) | РостЕвроСтрой | Дуга на калитку К10 (Ø25 L=900 мм), знак стрелка с двух сторон. | 5708.35 | 5422.93
00-00037822 | Ростов-Дон Дуга на калитку К11 (левая) (Ø25 L=700 | РостЕвроСтрой | Дуга на калитку К11 (левая) (Ø25 L=700 мм), знак стрелка с одной стороны, знак кирпич с другой стороны. | 4443.82 | 4221.63
00-00037823 | Ростов-Дон Дуга на калитку К11 (левая) (Ø25 L=800м | РостЕвроСтрой | Дуга на калитку К11 (левая) (Ø25 L=800мм), знак стрелка с одной стороны, знак кирпич с другой стороны. | 5334.82 | 5068.08
00-00029939 | Ростов-Дон Дуга на калитку К11 (левая) (Ø25 L=900 | РостЕвроСтрой | Дуга на калитку К11 (левая) (Ø25 L=900 мм), знак стрелка с одной стороны, знак кирпич с другой стороны. | 5708.35 | 5422.93
00-00031642 | Ростов-Дон Дуга на калитку К11 (правая) (Ø25 L=700 | РостЕвроСтрой | Дуга на калитку К11 (правая) (Ø25 L=700 мм), знак стрелка с одной стороны, знак кирпич с другой стороны. | 4443.82 | 4221.63
00-00037824 | Ростов-Дон Дуга на калитку К11 (правая) (Ø25 L=800 | РостЕвроСтрой | Дуга на калитку К11 (правая) (Ø25 L=800мм), знак стрелка с одной стороны, знак кирпич с другой стороны. | 5334.82 | 5068.08
00-00029940 | Ростов-Дон Дуга на калитку К11 (правая) (Ø25 L=900 | РостЕвроСтрой | Дуга на калитку К11 (правая) (Ø25 L=900 мм), знак стрелка с одной стороны, знак кирпич с другой стороны. | 5708.35 | 5422.93
00-00037825 | Ростов-Дон Дуга на калитку К2 (левая) (Ø32 L=660 м | РостЕвроСтрой | Дуга на калитку К2 (левая) (Ø32 L=660 мм), знак стрелка с одной стороны, знак кирпич с другой стороны. | 13378.02 | 12709.12
00-00037826 | Ростов-Дон Дуга на калитку К2 (левая) (Ø32 L=760 м | РостЕвроСтрой | Дуга на калитку К2 (левая) (Ø32 L=760 мм), знак стрелка с одной стороны, знак кирпич с другой стороны. | 14820.3 | 14079.29
00-00037827 | Ростов-Дон Дуга на калитку К2 (левая) (Ø32 L=860 м | РостЕвроСтрой | Дуга на калитку К2 (левая) (Ø32 L=860 мм), знак стрелка с одной стороны, знак кирпич с другой стороны. | 16262.5 | 15449.38
00-00037828 | Ростов-Дон Дуга на калитку К2 (правая) (Ø32 L=660 | РостЕвроСтрой | Дуга на калитку К2 (правая) (Ø32 L=660 мм), знак стрелка с одной стороны, знак кирпич с другой стороны. | 13378.02 | 12709.12
00-00037829 | Ростов-Дон Дуга на калитку К2 (правая) (Ø32 L=760 | РостЕвроСтрой | Дуга на калитку К2 (правая) (Ø32 L=760 мм), знак стрелка с одной стороны, знак кирпич с другой стороны. | 14820.3 | 14079.29
00-00037830 | Ростов-Дон Дуга на калитку К2 (правая) (Ø32 L=860 | РостЕвроСтрой | Дуга на калитку К2 (правая) (Ø32 L=860 мм), знак стрелка с одной стороны, знак кирпич с другой стороны. | 16262.5 | 15449.38
00-00033617 | Ростов-Дон Дуга на калитку К3 (Ø32 L=660 мм) | РостЕвроСтрой | Дуга на калитку К3 (Ø32 L=660 мм), знак стрелка с двух сторон. | 13378.02 | 12709.12
00-00037831 | Ростов-Дон Дуга на калитку К3 (Ø32 L=760 мм) | РостЕвроСтрой | Дуга на калитку К3 (Ø32 L=760 мм), знак стрелка с двух сторон. | 14820.3 | 14079.29
00-00037832 | Ростов-Дон Дуга на калитку К3 (Ø32 L=860 мм) | РостЕвроСтрой | Дуга на калитку К3 (Ø32 L=860 мм), знак стрелка с двух сторон. | 16262.5 | 15449.38
00-00037833 | Ростов-Дон Дуга на калитку К32Д (Ø32 L=660 мм) | РостЕвроСтрой | Дуга на калитку К32Д (Ø32 L=660 мм), знак стрелка с двух сторон. | 13378.02 | 12709.12
00-00037834 | Ростов-Дон Дуга на калитку К32Д (Ø32 L=760 мм) | РостЕвроСтрой | Дуга на калитку К32Д (Ø32 L=760 мм), знак стрелка с двух сторон. | 14820.3 | 14079.29
00-00037835 | Ростов-Дон Дуга на калитку К32Д (Ø32 L=860 мм) | РостЕвроСтрой | Дуга на калитку К32Д (Ø32 L=860 мм), знак стрелка с двух сторон. | 16262.5 | 15449.38
00-00070336 | Ростов-Дон Дуга на калитку К32ДМ (Ø25 L=660 АК160) | РостЕвроСтрой | Ростов-Дон Дуга на калитку К32ДМ (Ø25 L=660 мм для АК160), знак стрелка с двух сторон. | 31412.71 | 29842.07
00-00070333 | Ростов-Дон Дуга на калитку К32ДМ (Ø25 L=660 мм) | РостЕвроСтрой | Ростов-Дон Дуга на калитку К32ДМ (Ø25 L=660 мм), знак стрелка с двух сторон. | 31412.71 | 29842.07
00-00070337 | Ростов-Дон Дуга на калитку К32ДМ (Ø25 L=760 АК160) | РостЕвроСтрой | Ростов-Дон Дуга на калитку К32ДМ (Ø25 L=760 мм для АК160), знак стрелка с двух сторон. | 32505.34 | 30880.07
00-00070334 | Ростов-Дон Дуга на калитку К32ДМ (Ø25 L=760 мм) | РостЕвроСтрой | Ростов-Дон Дуга на калитку К32ДМ (Ø25 L=760 мм), знак стрелка с двух сторон. | 32505.34 | 30880.07
00-00070338 | Ростов-Дон Дуга на калитку К32ДМ (Ø25 L=860 АК160) | РостЕвроСтрой | Ростов-Дон Дуга на калитку К32ДМ (Ø25 L=860 мм для АК160), знак стрелка с двух сторон. | 33597.97 | 31918.07
00-00070335 | Ростов-Дон Дуга на калитку К32ДМ (Ø25 L=860 мм) | РостЕвроСтрой | Ростов-Дон Дуга на калитку К32ДМ (Ø25 L=860 мм), знак стрелка с двух сторон. | 33597.97 | 31918.07
00-00037839 | Ростов-Дон Дуга на калитку К32ДМ (Ø32 L=660 мм для | РостЕвроСтрой | Дуга на калитку К32ДМ (Ø32 L=660 мм для АК160), знак стрелка с двух сторон. | 31412.71 | 29842.07
00-00037836 | Ростов-Дон Дуга на калитку К32ДМ (Ø32 L=660 мм) | РостЕвроСтрой | Дуга на калитку К32ДМ (Ø32 L=660 мм), знак стрелка с двух сторон. | 31412.71 | 29842.07
00-00037840 | Ростов-Дон Дуга на калитку К32ДМ (Ø32 L=760 мм для | РостЕвроСтрой | Дуга на калитку К32ДМ (Ø32 L=760 мм для АК160), знак стрелка с двух сторон. | 32505.34 | 30880.07
00-00037837 | Ростов-Дон Дуга на калитку К32ДМ (Ø32 L=760 мм) | РостЕвроСтрой | Дуга на калитку К32ДМ (Ø32 L=760 мм), знак стрелка с двух сторон. | 32505.34 | 30880.07
00-00037841 | Ростов-Дон Дуга на калитку К32ДМ (Ø32 L=860 мм для | РостЕвроСтрой | Дуга на калитку К32ДМ (Ø32 L=860 мм для АК160), знак стрелка с двух сторон. | 33597.97 | 31918.07
00-00037838 | Ростов-Дон Дуга на калитку К32ДМ (Ø32 L=860 мм) | РостЕвроСтрой | Дуга на калитку К32ДМ (Ø32 L=860 мм), знак стрелка с двух сторон. | 33597.97 | 31918.07
00-00037842 | Ростов-Дон Дуга на калитку К32М (Ø32 L=660 мм) | РостЕвроСтрой | Дуга на калитку К32М (Ø32 L=660 мм), знак стрелка с двух сторон. | 17543.09 | 16665.94
00-00037843 | Ростов-Дон Дуга на калитку К32М (Ø32 L=760 мм) | РостЕвроСтрой | Дуга на калитку К32М (Ø32 L=760 мм), знак стрелка с двух сторон. | 17840.09 | 16948.09
00-00037844 | Ростов-Дон Дуга на калитку К32М (Ø32 L=860 мм) | РостЕвроСтрой | Дуга на калитку К32М (Ø32 L=860 мм), знак стрелка с двух сторон. | 18137.1 | 17230.25
00-00027814 | Ростов-Дон Дуга на калитку ОК61 (Ø25 L=700 мм) | РостЕвроСтрой | Дуга на калитку ОК61 (Ø25 L=700 мм), знак кирпич с двух сторон. | 4443.82 | 4221.63
00-00031617 | Ростов-Дон Дуга на калитку ОК61 (Ø25 L=800мм) | РостЕвроСтрой | Дуга на калитку ОК61 (Ø25 L=800мм), знак кирпич с двух сторон. | 5334.82 | 5068.08
00-00021825 | Ростов-Дон Дуга на калитку ОК61 (Ø25 L=900 мм) | РостЕвроСтрой | Дуга на калитку ОК61 (Ø25 L=900 мм), знак кирпич с двух сторон. | 5708.35 | 5422.93
00-00037703 | Ростов-Дон К10 (без дуги) | РостЕвроСтрой | Калитка с механическим доводчиком, крашеная сталь, цвет "серебряный антик", от 0ºС до +50ºС. Калитка предназначена для формирования потоков людей в супермаркетах и на проходных. Особенностью калитки является ее универсальность; калитка снабжена двумя фиксирующими устройствами, которые позволяют в условиях эксплуатации выбрать любой режим работы калитки: «проход закрыт», односторонний - «дуга открыта влево» или «дуга открыта вправо», двухсторонний. Дуга прикреплена к вращающейся поворотной трубе, а стойка калитки неподвижна. | 57525.88 | 54649.59
00-00037705 | Ростов-Дон К10 ХРОМ (без дуги) | РостЕвроСтрой | Калитка с механическим доводчиком, хромированная сталь, от 0ºС до +50ºС. Калитка предназначена для формирования потоков людей в супермаркетах и на проходных. Особенностью калитки является ее универсальность; калитка снабжена двумя фиксирующими устройствами, которые позволяют в условиях эксплуатации выбрать любой режим работы калитки: «проход закрыт», односторонний - «дуга открыта влево» или «дуга открыта вправо», двухсторонний. Дуга прикреплена к вращающейся поворотной трубе, а стойка калитки неподвижна. | 65145.88 | 61888.59
00-00021407 | Ростов-Дон К11М лв ХРОМ (без дуги) | РостЕвроСтрой | Калитка с механическим доводчиком, левый, поворот дуги возможен против часовой стрелки при виде сверху, корпус калитки: хромированная сталь, от 0ºС до +50ºС. Предназначена для формирования потоков людей в супермаркетах и на проходных. Особенностью калитки является то, что дуга прикреплена к вращающейся трубе, а стойка калитки неподвижна; это позволяет стыковать ограждения непосредственно к стойке калитки. | 15598.32 | 14818.4
00-00021432 | Ростов-Дон К11М пр ХРОМ (без дуги) | РостЕвроСтрой | Калитка с механическим доводчиком, правый, поворот дуги возможен по часовой стрелке при виде сверху, корпус калитки: хромированная сталь, от 0ºС до +50ºС. Предназначена для формирования потоков людей в супермаркетах и на проходных. Особенностью калитки является то, что дуга прикреплена к вращающейся трубе, а стойка калитки неподвижна; это позволяет стыковать ограждения непосредственно к стойке калитки. | 15598.32 | 14818.4
00-00037690 | Ростов-Дон К160 НЕРЖ уличный вариант (без дуги) | РостЕвроСтрой | Калитка электромеханическая, корпус калитки: нержавеющая сталь, от -30ºС до +50ºС, 220В. Предназначена для управления потоками людей в помещениях и проходных предприятий, учреждений и т.п., и обеспечивают пропуск в любом из двух направлений («вход» и «выход»). Калитки нержавеющего исполнения К160-Нерж могу эксплуатироваться на улице под навесом. Калитка нормально открытая, при отсутствии питания разблокирована. | 223040.93 | 211888.88
00-00037697 | Ростов-Дон К21 лв (без дуги) | РостЕвроСтрой | Калитка механическая с гидромеханическим доводчиком, левый, поворот дуги возможен против часовой стрелки при виде сверху, корпус калитки: крашеная сталь, цвет "серебряный антик", от 0ºС до +50ºС. Предназначен для формирования потоков людей в супермаркетах, на проходных предприятий, организаций и государственных органов, аттракционах, музеях и др. | 54967.73 | 52219.34
00-00037698 | Ростов-Дон К21 лв ХРОМ (без дуги) | РостЕвроСтрой | Калитка механическая с гидромеханическим доводчиком, левый, поворот дуги возможен против часовой стрелки при виде сверху, корпус калитки: хромированная сталь, от 0ºС до +50ºС. Предназначен для формирования потоков людей в супермаркетах, на проходных предприятий, организаций и государственных органов, аттракционах, музеях и др. | 70809.01 | 67268.56
00-00037699 | Ростов-Дон К21 пр (без дуги) | РостЕвроСтрой | Калитка механическая с гидромеханическим доводчиком, правый, поворот дуги возможен по часовой стрелке при виде сверху, корпус калитки: крашеная сталь, цвет "серебряный антик", от 0ºС до +50ºС. Предназначен для формирования потоков людей в супермаркетах, на проходных предприятий, организаций и государственных органов, аттракционах, музеях и др. | 54967.73 | 52219.34
00-00037700 | Ростов-Дон К21 пр ХРОМ (без дуги) | РостЕвроСтрой | Калитка механическая с гидромеханическим доводчиком, правый, поворот дуги возможен по часовой стрелке при виде сверху, корпус калитки: хромированная сталь, от 0ºС до +50ºС. Предназначен для формирования потоков людей в супермаркетах, на проходных предприятий, организаций и государственных органов, аттракционах, музеях и др. | 70809.01 | 67268.56
00-00037701 | Ростов-Дон К22 (без дуги) | РостЕвроСтрой | Калитка механическая с гидромеханическим доводчиком, двухсторонняя, дуги могут открываться в обе стороны – на вход и на выход. На пластиковой вставке двухсторонних калиток с обеих сторон изображены стрелки, корпус калитки: крашеная сталь, цвет "серебряный антик", от 0ºС до +50ºС. Предназначен для формирования потоков людей в супермаркетах, на проходных предприятий, организаций и государственных органов, аттракционах, музеях и др. | 65266.51 | 62003.18
00-00037702 | Ростов-Дон К22 ХРОМ (без дуги) | РостЕвроСтрой | Калитка механическая с гидромеханическим доводчиком, двухсторонняя, дуги могут открываться в обе стороны – на вход и на выход. На пластиковой вставке двухсторонних калиток с обеих сторон изображены стрелки, корпус калитки: хромированная сталь, от 0ºС до +50ºС. Предназначен для формирования потоков людей в супермаркетах, на проходных предприятий, организаций и государственных органов, аттракционах, музеях и др. | 83895.19 | 79700.43
00-00037691 | Ростов-Дон К32Д-01 (без дуги) | РостЕвроСтрой | Калитка электромеханическая, двухсторонняя, при этом может работать и как односторонняя. Открывается как по часовой стрелке, так и против в зависимости от подаваемой команды, корпус калитки: крашеная сталь, цвет "серебряный антик", от 0ºС до +50ºС, 12В. Предназначена для обеспечения контроля доступа на проходных предприятий и организаций, в бизнес центрах, банках, государственных учреждениях, магазинах, аттракционах, транспортных терминалах и т. п. Калитка нормально открытая, при отсутствии питания разблокирована. | 77666.46 | 73783.14
00-00037692 | Ростов-Дон К32Д-01 НЕРЖ (без дуги) | РостЕвроСтрой | Калитка электромеханическая, двухсторонняя, при этом может работать и как односторонняя. Открывается как по часовой стрелке, так и против в зависимости от подаваемой команды, корпус калитки: нержавеющая сталь, от -30ºС до +50ºС, 12В. Предназначена для обеспечения контроля доступа на проходных предприятий и организаций, бизнес центрах, в банках, государственных учреждениях, магазинах, аттракционах, транспортных терминалах и т.п. Калитки могут эксплуатироваться на улице под навесом. Калитка нормально открытая, при отсутствии питания разблокирована. | 88730.51 | 84293.98
00-00037693 | Ростов-Дон К32ДМ двухсторонняя (без дуги) | РостЕвроСтрой | Калитка электромеханическая, двухсторонняя, при этом может работать и как односторонняя. Открывается как по часовой стрелке, так и против в зависимости от подаваемой команды, корпус калитки: крашеная сталь, цвет "серебряный антик", от 0ºС до +50ºС, 12В. Предназначена для обеспечения контроля доступа на пунктах пограничного и таможенного контроля. Калитка нормально открытая, при отсутствии питания разблокирована. | 99347.22 | 94379.86
00-00037694 | Ростов-Дон К32ДМ НЕРЖ двухсторонняя (без дуги) | РостЕвроСтрой | Калитка электромеханическая, двухсторонняя, при этом может работать и как односторонняя. Открывается как по часовой стрелке, так и против в зависимости от подаваемой команды, корпус калитки: нержавеющая сталь, от -30ºС до +50ºС, 12В. Предназначена для обеспечения контроля доступа на пунктах пограничного и таможенного контроля. Калитки нержавеющего исполнения (Нерж) могут эксплуатироваться на улице под навесом. Калитка нормально открытая, при отсутствии питания разблокирована. | 136979.05 | 130130.1
00-00089264 | Ростов-Дон К51К ХРОМ | РостЕвроСтрой | Кассовая калитка предназначена для эксплуатации внутри помещений. Кассовая калитка может открываться как по часовой стрелке ("вправо"), так и против ("влево"). Для изменения направления открывания нужно перевернуть калитку на 180 градусов. | 20674.99 | 19641.24
00-00037706 | Ростов-Дон К52К ХРОМ | РостЕвроСтрой | Калитка с механическим доводчиком (кассовая), двухсторонняя, корпус калитки: хромированная сталь, от 0ºС до +50ºС. Без устройства возврата дуги применяются для перекрытия прохода в неработающих кассовых узлах магазинов. Особенностью калитки является то, что корпус калитки крепится к кассовому узлу или к стене. Может открываться как по часовой стрелке ("вправо"), так и против ("влево"). Для изменения направления открывания нужно перевернуть калитку на 180 градусов., На вставке дуги с двух сторон изображен знак запрета прохода. | 37075.01 | 35221.26
00-00111126 | 0932-01 | РостЕвроСтрой | Калитка предназначена для эксплуатации внутри помещений, корпус калитки крепится к кассовому узлу или к стене. | 14966.65 | 14218.32
00-00111127 | 0679-03 | РостЕвроСтрой | Кассовая навесная калитка механическая без доводчика Ростов-Дон К52К ХРОМ, предназначена для эксплуатации внутри помещений при температуре от +1°С до +50°С. Ширина прохода зависит от дуги. Стандартная длина дуги - 660мм; опционально: 760мм, 860мм (дуга приобретаются отдельно). Класс защиты IP40. | 26774.28 | 25435.57
00-00027816 | Ростов-Дон ОК61 (без дуги) | РостЕвроСтрой | Ограждение-калитка с механическим доводчиком, корпус калитки: крашеная сталь, цвет "серебряный антик", от 0ºС до +50ºС. Предназначена для формирования потоков людей. Она не имеет механизма возврата дуги. Вместо этого имеется 4 фиксированных положения дуги через угол 90º, в каждом из которых дуга ограждения-калитки может стопориться. На пластиковой вставке с двух сторон изображен знак запрета прохода. | 21682.99 | 20598.84
00-00017934 | Ростов-Дон ОК61 ХРОМ (без дуги) | РостЕвроСтрой | Ограждение-калитка с механическим доводчиком, корпус калитки: хромированная сталь, от 0ºС до +50ºС. Предназначена для формирования потоков людей. Она не имеет механизма возврата дуги. Вместо этого имеется 4 фиксированных положения дуги через угол 90º, в каждом из которых дуга ограждения-калитки может стопориться. На пластиковой вставке с двух сторон изображен знак запрета прохода. | 26715 | 25379.25
00-00048080 | Ростов-Дон Створка К12 (Ø25) | РостЕвроСтрой | Створка К12 (Ø25) калитки хромированная, диаметром ф25мм, длиной 1240мм. | 11889.96 | 11295.46
00-00044750 | Ростов-Дон Створка К12Э (Ø25) | РостЕвроСтрой | Створка К12Э (Ø25) калитки хромированная с электромагнитным замком на дуге, диаметром ф25мм, длиной 1240мм. | 9629.2 | 9147.74
00-00038985 | Калитка Флажок 25-ЛМ | Сибирский Арсенал | Калитка, левая, хром, Н=1010, В=743, 2 муфты под трубу 25мм, антивандальная, с механизмом регулировки положения рамки. | 19350 | 19350
00-00038986 | Калитка Флажок 25-ПМ | Сибирский Арсенал | Калитка, правая, хром, Н=1010, В=743, 2 муфты под трубу 25мм, антивандальная, с механизмом регулировки положения рамки. | 19350 | 19350
00-00038987 | Калитка Флажок 32-ЛМ | Сибирский Арсенал | Калитка, левая, хром, Н=1000, В=770, 2 муфты под трубу 32мм, антивандальная, с механизмом регулировки положения рамки | 22115 | 22115
00-00038988 | Калитка Флажок 32-ПМ | Сибирский Арсенал | Калитка, правая, хром, Н=1000, В=770, 2 муфты под трубу 32мм, антивандальная, с механизмом регулировки положения рамки. | 22115 | 22115
Ограждения
00-00072645 | CB-32 | CARDDEX | Фитинг стальной с полимерным покрытием | 720 | 684
00-00089924 | CB-50 | CARDDEX | Фитинг стальной с полимерным покрытием, D 32 мм. Используется для формирования зон прохода в составе «XTN-02». | 1030 | 978.5
00-00089927 | XTA-01 | CARDDEX | Механическая секция "Антипаника" для управления потоком людей в помещениях на проходных. | 34050 | 32347.5
00-00070125 | BR-PROTECT | Doorhan | Ограждение защитное шлагбаума BARRIER-PRO | 7458.07 | 6488.52
00-00126120 | Стекло закаленное для секции ограждения 1000 мм | PERCo | Стекло закаленное для заполнения секции ограждения серии PERCo-BH02 длиной 1000 мм | 18541 | 16687
00-00126119 | Стекло закаленное для секции ограждения от 500 до | PERCo | Стекло закаленное для заполнения секции ограждения серии PERCo-BH02 длиной от 500 мм до 1000 мм | 12980 | 11682
00-00060960 | PERCo-ATG-475 | PERCo | Комплект створок (2 шт.) шириной 475 мм для турникета «Скоростной проход» серии для PERCo-ST-01 и PERCo-STD-01. | 55379 | 49841
00-00112566 | PERCo-BB01 | PERCo | Стойка ограждения с утяжелителем и крышкой | 14092 | 12683
00-00023016 | PERCo-BH02 0-02 | PERCo | Держатель заполнения для крепления заполнения между горизонтальными поручнями ограждения. | 526 | 473
03-00013210 | PERCo-BH02 0-10 | PERCo | Патрубок прямой для крепления поручней (в комплекте с крепежом), сплав ЦАМ (хромированный). | 1218 | 1096
00-00019953 | PERCo-BH02 0-11 | PERCo | Патрубок поворотный для крепления поручней (в комплекте с крепежом и поворотной частью) | 2030 | 1827
00-00060964 | PERCo-BH02 0-12 | PERCo | Патрубок прямой для крепления поручней на стену | 1624 | 1462
03-00013208 | PERCo-BH02 1-00 | PERCo | Поручень длиной 925 мм, нержавеющая сталь. | 6495 | 5846
03-00013209 | PERCo-BH02 1-01 | PERCo | Поручень длиной 1425 мм, нержавеющая сталь. | 8931 | 8038
00-00060968 | PERCo-BH02 1-18 | PERCo | Комплект створок для двойной распашной секции ограждения с магнитным устройством блокировки, ширина прохода 2000мм | 82544 | 74290
00-00060969 | PERCo-BH02 1-19 | PERCo | Комплект створок для двойной распашной секции ограждения с магнитным устройством блокировки, ширина прохода 2400мм | 84980 | 76482
00-00060967 | PERCo-BH02 2-30 | PERCo | Быстросъемная односторонняя стойка с двумя отверстиями для крепления патрубков и установочным фланцем | 17467 | 15720
00-00031956 | PERCo-BH06 Стекло закаленное 1000мм | PERCo | Стекло закаленное для секций ограждения PERCo-BH06 длиной 1000 мм | 25034 | 22531
00-00031957 | PERCo-BH06 Стекло закаленное 1500мм | PERCo | Стекло закаленное для секций ограждения PERCo-BH06 длиной 1500 мм | 38836 | 34952
00-00019924 | PERCo-MB-15D | PERCo | Дополнительная секция полноростового ограждения PERCo-MB-15, исполнение: алюминиевые конструкции, покрытие «муар», светло-бежевый цвет с эффектом слюды. | 50920 | 45828
00-00019923 | PERCo-MB-15R | PERCo | Полноростовое ограждение, исполнение: алюминиевые конструкции, покрытие «муар», светло-бежевый цвет с эффектом слюды. | 106717 | 96045
00-00029170 | PERCo-MB-16 | PERCo | Полноростовое ограждение, исполнение: оцинкованная сталь, синий цвет. | 63543 | 57189
00-00029172 | PERCo-MB-16.1 | PERCo | Накладка трехсторонняя (секция - турникет) с крепежом. | 3156 | 2840
00-00029181 | PERCo-MB-16.10 | PERCo | Накладка барьерная с крепежом. | 3156 | 2840
00-00029173 | PERCo-MB-16.2 | PERCo | Накладка угловая (секция - секция) с крепежом. | 3156 | 2840
00-00029174 | PERCo-MB-16.3 | PERCo | Накладка прямая верхняя (секция - секция) с крепежом. | 3156 | 2840
00-00029175 | PERCo-MB-16.4 | PERCo | Накладка прямая нижняя (доп. секция - секция) с крепежом. | 3156 | 2840
00-00029176 | PERCo-MB-16.5 | PERCo | Накладка Н - образная (секция - турникет) с крепежом. | 3156 | 2840
00-00029177 | PERCo-MB-16.6 | PERCo | Накладка Т - образная (секция - стена) с крепежом. | 3156 | 2840
00-00029178 | PERCo-MB-16.7 | PERCo | Накладка Т - образная (доп. секция - стена) с крепежом. | 3156 | 2840
00-00029179 | PERCo-MB-16.8 | PERCo | Накладка прямая верхняя (доп. секция - секция) с крепежом. | 3156 | 2840
00-00029180 | PERCo-MB-16.9 | PERCo | Упор для стоек секции ограждения с крепежом. | 3156 | 2840
00-00029171 | PERCo-MB-16D | PERCo | Дополнительная секция полноростового ограждения PERCo-MB-16, исполнение: оцинкованная сталь, синий цвет. | 31986 | 28787
00-00019927 | PERCo-RF01 0-04 | PERCo | Накладка верхняя угловая для стыковки секций ограждений PERCo-MB-15 под углом 90 град. | 3156 | 2840
00-00019928 | PERCo-RF01 0-05 | PERCo | Накладка верхняя для стыковки секций ограждений PERCo-MB-15 / калитки PERCoWHD-15. | 3156 | 2840
00-00019929 | PERCo-RF01 0-06 | PERCo | Накладка верхняя для стыковки дополнительной секции ограждения PERCo-MB-15D с секцией PERCo-MB-15 / калиткой PERCo-WHD-15. | 3156 | 2840
00-00019930 | PERCo-RF01 0-07 | PERCo | Накладка нижняя для стыковки дополнительной секции ограждения PERCo-MB-15D с секцией PERCo-MB-15 / калиткой PERCo-WHD-15 или со стеной. | 3156 | 2840
00-00019931 | PERCo-RF01 0-08 | PERCo | Накладка верхняя для стыковки секции ограждения PERCo-MB-15 / калитки PERCoWHD-15 со стеной. | 3156 | 2840
00-00108881 | Ограждение полуростовое 500х1000 | ИРА-ПРОМ | Полуростовые ограждения предназначены для организации пространства проходных зон. Они позволяют направить потоки людей необходимым образом, разделить входящих и выходящих посетителей, выделить досмотровую зону или зону ожидания, а также отделить внутреннюю и внешнюю части объекта, запретив свободный проход через КПП. Цельносваренные ограждения отличаются прочностью в эксплуатации, не подвержены расшатыванию стыковочных элементов и хорошо выдерживают ежедневные нагрузки: удары, раскачивание и т.п. Поэтому преграждающие конструкции такого типа чаще всего используют в местах с высокой проходимостью людей: учебные заведения, детские сады, больницы, военные объекты, госучреждения, вокзалы, аэропорты, объекты социального назначения и т.д. | Уточняйте у менеджера | Уточняйте у менеджера
00-00090231 | ОС-1 АЯКС, цвет оранжевый, "на асфальт" | Магнито-Контакт | Ограждение стойки считывателя. Для защиты стойки считывателя от случайного механического воздействия, из трубы диаметром 28 мм . Высота ограждения над уровнем поверхности 83 см, ширина 43 см, цвет оранжевый по шкале RAL 2008 | 4436.64 | 4266
00-00090232 | ОС-1 АЯКС, цвет оранжевый, "под бетонирование" | Магнито-Контакт | Ограждение стойки считывателя. Для защиты стойки считывателя от случайного механического воздействия, из трубы диаметром 28 мм. Высота ограждения над уровнем поверхности 83 см, отвод трубы ниже уровня поверхности 42 см, общая высота стойки 125 см, ширина 43 см, цвет оранжевый по шкале RAL 2008 | 4812.91 | 4627.8
00-00090233 | ОС-1 АЯКС, цвет черный, "на асфальт" | Магнито-Контакт | Ограждение стойки считывателя. Для защиты стойки считывателя от случайного механического воздействия, из трубы диаметром 28 мм Высота ограждения над уровнем поверхности 83 см, ширина 43 см, цвет черный по шкале RAL 9005 | 4436.64 | 4266
00-00090234 | ОС-1 АЯКС, цвет черный, "под бетонирование" | Магнито-Контакт | Ограждение стойки считывателя. Для защиты стойки считывателя от случайного механического воздействия, из трубы диаметром 28 мм. Высота ограждения над уровнем поверхности 83 см, отвод трубы ниже уровня поверхности 42 см, общая высота стойки 125 см, ширина 43 см, цвет черные по шкале RAL 9005 | 4812.91 | 4627.8
00-00062033 | Ростов-Дон Joker ф25 (зажим) | РостЕвроСтрой | Зажим для крепления стекла под горизонтальную перемычку ф25мм | 467.04 | 443.69
00-00028379 | Ростов-Дон Joker ф32 (зажим) | РостЕвроСтрой | Зажим для крепления стекла Joker на трубу Ø32. | 852.59 | 809.96
00-00037806 | Ростов-Дон OV-Р | РостЕвроСтрой | Ограждение для полуростовых роторных турникетов, корпус ограждения: крашеная сталь, цвет "серебряный антик", от 0ºС до +50ºС. Служит для защиты от вращающихся лопастей турникета и применяется, когда в качестве формирователя прохода выступает стена. | 13050.79 | 12398.25
00-00037807 | Ростов-Дон OV-Р ХРОМ | РостЕвроСтрой | Ограждение для полуростовых роторных турникетов, корпус ограждения: хромированная сталь, от 0ºС до +50ºС. Служит для защиты от вращающихся лопастей турникета и применяется, когда в качестве формирователя прохода выступает стена. | 16723.56 | 15887.38
00-00037810 | Ростов-Дон OП-Р | РостЕвроСтрой | Ограждение для полуростовых роторных турникетов, корпус ограждения: крашеная сталь, цвет "серебряный антик", от 0ºС до +50ºС. | 18645.42 | 17713.15
00-00037811 | Ростов-Дон OП-Р ХРОМ | РостЕвроСтрой | Ограждение для полуростовых роторных турникетов, корпус ограждения: хромированная сталь, от 0ºС до +50ºС. | 23890.78 | 22696.24
00-00037812 | Ростов-Дон OУ-Р | РостЕвроСтрой | Ограждение для полуростовых роторных турникетов, корпус ограждения: крашеная сталь, цвет "серебряный антик", от 0ºС до +50ºС. | 26677.2 | 25343.34
00-00037813 | Ростов-Дон OУ-Р ХРОМ | РостЕвроСтрой | Ограждение для полуростовых роторных турникетов, корпус ограждения: хромированная сталь, от 0ºС до +50ºС. | 33627.66 | 31946.28
00-00035525 | Ростов-Дон Вертикальная перемычка Ø25 | РостЕвроСтрой | Вертикальная перемычка на горизонтальные перемычки ф25мм ограждений ОС2ап, ОС2ак, ОС2акп. | 1149.35 | 1091.88
00-00014752 | Ростов-Дон Вертикальная перемычка Ø32 | РостЕвроСтрой | Вертикальная перемычка на горизонтальные перемычки ф32мм ограждений ОС2ап, ОС2ак, ОС2акп. | 1449.35 | 1376.88
00-00028380 | Ростов-Дон Вставка 1,5м | РостЕвроСтрой | Вставка пластиковая для секции ограждения длиной до 1,5 м. | 2425.06 | 2303.81
00-00037751 | Ростов-Дон Вставка 1м | РостЕвроСтрой | Вставка пластиковая для секции ограждения длиной до 1,0 м. | 1998.82 | 1898.88
00-00031312 | Ростов-Дон ГПф25мм/1000 НЕРЖ | РостЕвроСтрой | Горизонтальная перемычка (диаметр 25мм) из нержавеющей стали длиной до 1000мм. | 2468.83 | 2345.39
03-00002165 | Ростов-Дон ГПф25мм/1000 ХРОМ | РостЕвроСтрой | Горизонтальная перемычка (диаметр 25мм) хромированная длиной до 1000мм. | 1813.73 | 1723.04
00-00031311 | Ростов-Дон ГПф25мм/1500 НЕРЖ | РостЕвроСтрой | Горизонтальная перемычка (диаметр 25мм) из нержавеющей стали длиной до 1500мм. | 3393.05 | 3223.4
00-00031182 | Ростов-Дон ГПф25мм/1500 ХРОМ | РостЕвроСтрой | Горизонтальная перемычка (диаметр 25мм) хромированная длиной до 1500мм. | 2307.65 | 2192.27
00-00037744 | Ростов-Дон ГПф32мм/1000 НЕРЖ | РостЕвроСтрой | Горизонтальная перемычка (диаметр 32мм) из нержавеющей стали длиной до 1000мм. | 2713.98 | 2578.28
00-00022561 | Ростов-Дон ГПф32мм/1000 ХРОМ | РостЕвроСтрой | Горизонтальная перемычка (диаметр 32мм) хромированная длиной до 1000мм. | 2159.87 | 2051.88
00-00037745 | Ростов-Дон ГПф32мм/1500 НЕРЖ | РостЕвроСтрой | Горизонтальная перемычка (диаметр 32мм) из нержавеющей стали длиной до 1500мм. | 3754.69 | 3566.96
00-00028350 | Ростов-Дон ГПф32мм/1500 ХРОМ | РостЕвроСтрой | Горизонтальная перемычка (диаметр 32мм) хромированная длиной до 1500мм. | 3469.84 | 3296.35
00-00037746 | Ростов-Дон ГПф38мм/1000 НЕРЖ | РостЕвроСтрой | Горизонтальная перемычка (диаметр 38мм) из нержавеющей стали длиной до 1000мм. | 1900.5 | 1805.48
00-00037747 | Ростов-Дон ГПф38мм/1500 НЕРЖ | РостЕвроСтрой | Горизонтальная перемычка (диаметр 38мм) из нержавеющей стали длиной до 1500мм. | Уточняйте у менеджера | Уточняйте у менеджера
00-00037748 | Ростов-Дон Дуга ограждения (386мм) | РостЕвроСтрой | Дуга из нержавеющей стали диаметр 32мм, длина 386мм. | 3891.79 | 3697.2
00-00037749 | Ростов-Дон Дуга ограждения (700мм) | РостЕвроСтрой | Дуга из нержавеющей стали диаметр 32мм, длина 700мм. | 5665.49 | 5382.22
00-00025057 | Ростов-Дон Муфта 25 (с элементами крепления) | РостЕвроСтрой | Муфта крашенная с элементами крепления под горизонтальную перемычку ф25мм. | 1124.76 | 1068.52
03-00002166 | Ростов-Дон Муфта 25 НЕРЖ (с элементами крепления) | РостЕвроСтрой | Муфта из нержавеющей стали с элементами крепления под горизонтальную перемычку ф25мм. | 1442.27 | 1370.16
00-00017510 | Ростов-Дон Муфта 25 ХРОМ (с элементами крепления) | РостЕвроСтрой | Муфта хромированная с элементами крепления под горизонтальную перемычку ф25мм. | 1287.43 | 1223.06
00-00036305 | Ростов-Дон Муфта 32 (с элементами крепления) | РостЕвроСтрой | Муфта крашенная с элементами крепления под горизонтальную перемычку ф32мм. | 1456.86 | 1384.02
00-00037750 | Ростов-Дон Муфта 32 НЕРЖ (с элементами крепления) | РостЕвроСтрой | Муфта из нержавеющей стали с элементами крепления под горизонтальную перемычку ф32мм. | 1994.21 | 1894.5
00-00022560 | Ростов-Дон Муфта 32 ХРОМ (с элементами крепления) | РостЕвроСтрой | Муфта хромированная с элементами крепления под горизонтальную перемычку ф32мм. | 1613.51 | 1532.83
00-00037757 | Ростов-Дон ОБ1/0-0 | РостЕвроСтрой | Стойка быстросъемная, корпус стойки: крашеная сталь. | 14250.13 | 13537.62
00-00037758 | Ростов-Дон ОБ1/0-0 НЕРЖ | РостЕвроСтрой | Стойка быстросъемная, корпус стойки: нержавеющая сталь. | Уточняйте у менеджера | Уточняйте у менеджера
00-00037759 | Ростов-Дон ОБ1/0-0 ХРОМ | РостЕвроСтрой | Стойка быстросъемная (без муфт), корпус стойки: хромированная сталь, от 0ºС до +50ºС. | 16876.75 | 16032.91
00-00031175 | Ростов-Дон ОБ1/2-1 | РостЕвроСтрой | Стойка быстросъемная (с муфтами под горизонтальную перемычку ф25мм), корпус стойки: крашеная сталь, цвет "серебряный антик", от 0ºС до +50ºС. | 15757.98 | 14970.08
00-00037760 | Ростов-Дон ОБ1/2-1 НЕРЖ | РостЕвроСтрой | Стойка быстросъемная, корпус стойки: нержавеющая сталь. | Уточняйте у менеджера | Уточняйте у менеджера
00-00037761 | Ростов-Дон ОБ1/2-1 у | РостЕвроСтрой | Стойка быстросъемная (с муфтами под горизонтальную перемычку ф32мм), корпус стойки: крашеная сталь, цвет "серебряный антик", от 0ºС до +50ºС. | 18664.78 | 17731.54
00-00059645 | Ростов-Дон ОБ1/2-1 у НЕРЖ | РостЕвроСтрой | Стойка быстросъемная (с муфтами под горизонтальную перемычку ф32 мм). Корпус стойки: нержавеющая сталь. Диапазон рабочих температур: от -30°С до +50°С. | Уточняйте у менеджера | Уточняйте у менеджера
00-00037762 | Ростов-Дон ОБ1/2-1 у ХРОМ | РостЕвроСтрой | Стойка быстросъемная (с муфтами под горизонтальную перемычку ф32мм), корпус стойки: хромированная сталь, от 0ºС до + 50ºС. | 19271.34 | 18307.77
00-00037763 | Ростов-Дон ОБ1/2-1 ХРОМ | РостЕвроСтрой | Стойка быстросъемная (с муфтами под горизонтальную перемычку ф25мм), корпус стойки: хромированная сталь, от 0ºС до + 50ºС. | 19021.69 | 18070.61
00-00037764 | Ростов-Дон ОБ1/2-2-180 | РостЕвроСтрой | Стойка быстросъемная двухсторонняя (с муфтами под горизонтальную перемычку ф25мм), корпус стойки: крашеная сталь, цвет "серебряный антик", от 0ºС до +50ºС. | 17260.08 | 16397.08
00-00037765 | Ростов-Дон ОБ1/2-2-180 НЕРЖ | РостЕвроСтрой | Стойка быстросъемная, корпус стойки: нержавеющая сталь. | Уточняйте у менеджера | Уточняйте у менеджера
00-00037766 | Ростов-Дон ОБ1/2-2-180 у | РостЕвроСтрой | Стойка быстросъемная, корпус стойки: крашеная сталь. | 20633.76 | 19602.07
00-00037767 | Ростов-Дон ОБ1/2-2-180 у НЕРЖ | РостЕвроСтрой | Стойка быстросъемная, корпус стойки: нержавеющая сталь. | Уточняйте у менеджера | Уточняйте у менеджера
00-00037768 | Ростов-Дон ОБ1/2-2-180 у ХРОМ | РостЕвроСтрой | Стойка быстросъемная, корпус стойки: хромированная сталь. | 21665.88 | 20582.59
00-00037769 | Ростов-Дон ОБ1/2-2-180 ХРОМ | РостЕвроСтрой | Стойка быстросъемная двухсторонняя (с муфтами под горизонтальную перемычку ф25мм), корпус стойки: хромированная сталь, от 0ºС до +50ºС. | 20143.68 | 19136.5
00-00037770 | Ростов-Дон ОБ1/2-2-90 | РостЕвроСтрой | Стойка быстросъемная, корпус стойки: крашеная сталь. | 17260.08 | 16397.08
00-00037771 | Ростов-Дон ОБ1/2-2-90 НЕРЖ | РостЕвроСтрой | Стойка быстросъемная, корпус стойки: нержавеющая сталь. | Уточняйте у менеджера | Уточняйте у менеджера
00-00037772 | Ростов-Дон ОБ1/2-2-90 у | РостЕвроСтрой | Стойка быстросъемная, корпус стойки: крашеная сталь. | 20633.76 | 19602.07
00-00037773 | Ростов-Дон ОБ1/2-2-90 у НЕРЖ | РостЕвроСтрой | Стойка быстросъемная, корпус стойки: нержавеющая сталь. | Уточняйте у менеджера | Уточняйте у менеджера
00-00037774 | Ростов-Дон ОБ1/2-2-90 у ХРОМ | РостЕвроСтрой | Стойка быстросъемная, корпус стойки: хромированная сталь. | 21665.88 | 20582.59
00-00037775 | Ростов-Дон ОБ1/2-2-90 ХРОМ | РостЕвроСтрой | Стойка быстросъемная угловая (с муфтами под горизонтальную перемычку ф25мм), корпус стойки: хромированная сталь, от 0ºС до +50ºС. | 20143.68 | 19136.5
00-00037808 | Ростов-Дон ОЛ-Р Люкс | РостЕвроСтрой | Ограждение для полуростовых роторных турникетов, корпус ограждения: крашеная сталь, цвет "серебряный антик", от 0ºС до +50ºС. | 66831.47 | 63489.9
00-00037809 | Ростов-Дон ОЛ-Р Люкс Хром | РостЕвроСтрой | Ограждение для полуростовых роторных турникетов, корпус ограждения: хромированная сталь, от 0ºС до +50ºС. | 72250.24 | 68637.73
00-00059654 | Ростов-Дон ОПР/1000 | РостЕвроСтрой | Ограждение полноростовое ОПР/1000 для полноростовых роторных турникетов применяются как дополнение для перекрытия прохода. | 49168.44 | 46710.02
00-00059655 | Ростов-Дон ОПР/1000-Д | РостЕвроСтрой | Ограждение полноростовое ОПР/1000-Д для полноростовых роторных турникетов применяется как дополнение для перекрытия прохода. | 63736.81 | 60549.97
00-00059656 | Ростов-Дон ОПР/1000-Д-3В | РостЕвроСтрой | Ограждение полноростовое ОПР/1000-Д-3В для полноростовых роторных турникетов применяются как дополнение для перекрытия прохода. | 63736.81 | 60549.97
00-00059657 | Ростов-Дон ОПР/1000-Д-ЗН | РостЕвроСтрой | Ограждение полноростовое ОПР/1000-Д-ЗН для полноростовых роторных турникетов применяются как дополнение для перекрытия прохода. | 63736.81 | 60549.97
00-00059658 | Ростов-Дон ОПР/1000-Д-ЭМ | РостЕвроСтрой | Ограждение полноростовое ОПР/1000-Д-ЭМ для полноростовых роторных турникетов применяется как дополнение для перекрытия прохода. | 71021.04 | 67469.99
00-00059659 | Ростов-Дон ОПР/1200 | РостЕвроСтрой | Ограждение полноростовое ОПР/1200 для полноростовых роторных турникетов применяются как дополнение для перекрытия прохода. | 59002.12 | 56052.01
00-00059660 | Ростов-Дон ОПР/1200-Д | РостЕвроСтрой | Ограждение полноростовое ОПР/1200-Д для полноростовых роторных турникетов применяется как дополнение для перекрытия прохода. | 76484.2 | 72659.99
00-00059661 | Ростов-Дон ОПР/1200-Д-3В | РостЕвроСтрой | Ограждение полноростовое ОПР/1200-Д-3В для полноростовых роторных турникетов применяется как дополнение для перекрытия прохода. | 76484.2 | 72659.99
00-00059662 | Ростов-Дон ОПР/1200-Д-ЗН | РостЕвроСтрой | Ограждение полноростовое ОПР/1200-Д-ЗН для полноростовых роторных турникетов применяется как дополнение для перекрытия прохода. | 76484.2 | 72659.99
00-00059663 | Ростов-Дон ОПР/1200-Д-ЭМ | РостЕвроСтрой | Ограждение полноростовое ОПР/1200-Д-ЭМ для полноростовых роторных турникетов применяется как дополнение для перекрытия прохода. | 85225.25 | 80963.99
00-00059664 | Ростов-Дон ОПР/1350-Д-ЭМ | РостЕвроСтрой | Ограждение полноростовое ОПР/1350-Д-ЭМ для полноростовых роторных турникетов применяются как дополнение для перекрытия прохода. | 95878.39 | 91084.47
00-00070330 | Ростов-Дон ОПР/500 | РостЕвроСтрой | Ограждение полноростовое для полноростовых роторных турникетов применяются как дополнение для перекрытия прохода. | 39334.73 | 37367.99
00-00071508 | Ростов-Дон ОПР/500-Д | РостЕвроСтрой | Ограждение полноростовое ОПР/500-Д | 50989.45 | 48439.98
00-00071509 | Ростов-Дон ОПР/500-Д-ЗВ | РостЕвроСтрой | Ограждение полноростовое ОПР/500-Д-ЗВ | 50989.45 | 48439.98
00-00071510 | Ростов-Дон ОПР/500-Д-ЗН | РостЕвроСтрой | Ограждение полноростовое ОПР/500-Д-ЗН | 50989.45 | 48439.98
00-00037780 | Ростов-Дон ОС1з/0-0 | РостЕвроСтрой | Стойка замковая, корпус стойки: крашеная сталь, цвет "серебряный антик", от 0ºС до +50ºС. | 7701.16 | 7316.1
00-00070311 | Ростов-Дон ОС1з/0-0 НЕРЖ | РостЕвроСтрой | Стойка замковая. Корпус стойки: нержавеющая сталь. Диапазон рабочих температур: от -30°С до +50°С. | Уточняйте у менеджера | Уточняйте у менеджера
00-00037614 | Ростов-Дон ОС1з/2-1 | РостЕвроСтрой | Стойка замковая (с муфтами под горизонтальную перемычку ф25мм), корпус стойки: крашеная сталь, цвет "серебряный антик", от 0ºС до +50ºС. | 7982.09 | 7582.99
00-00070318 | Ростов-Дон ОС1з/2-1 НЕРЖ | РостЕвроСтрой | Стойка замковая (с муфтами под горизонтальную перемычку ф25 мм). Корпус стойки: нержавеющая сталь. Диапазон рабочих температур: от -30°С до +50°С. | Уточняйте у менеджера | Уточняйте у менеджера
00-00070319 | Ростов-Дон ОС1з/2-1 у | РостЕвроСтрой | Стойка замковая (с муфтами под горизонтальную перемычку ф32 мм). Корпус стойки: крашеная сталь, цвет "серебряный антик". Диапазон рабочих температур: от 0ºС до +50ºС. | 8780.28 | 8341.27
03-00006202 | Ростов-Дон ОС1з/2-2-180 | РостЕвроСтрой | Стойка замковая (с муфтами под горизонтальную перемычку ф25мм), корпус стойки: крашеная сталь, цвет "серебряный антик", от 0ºС до +50ºС. | 8843.69 | 8401.51
03-00007655 | Ростов-Дон ОС2а(0)/2-1 | РостЕвроСтрой | Стойка поворотная выносная замковая (с муфтами под горизонтальную перемычку ф25мм), корпус стойки: крашеная сталь, цвет "серебряный антик", от 0ºС до +50ºС. | 7052.11 | 6699.5
00-00070320 | Ростов-Дон ОС2а(0)/2-1 НЕРЖ | РостЕвроСтрой | Стойка поворотная выносная (с муфтами под горизонтальную перемычку ф25 мм). Корпус стойки: нержавеющая сталь. Диапазон рабочих температур: от -30°С до +50°С. | Уточняйте у менеджера | Уточняйте у менеджера
00-00059646 | Ростов-Дон ОС2а(0)/2-1 у | РостЕвроСтрой | Стойка поворотная выносная (с муфтами под горизонтальную перемычку ф32 мм). Корпус стойки: крашеная сталь, цвет "серебряный антик". Диапазон рабочих температур: от 0ºС до +50ºС. | 7665.36 | 7282.09
00-00070321 | Ростов-Дон ОС2а(0)/2-1 у НЕРЖ | РостЕвроСтрой | Стойка поворотная выносная (с муфтами под горизонтальную перемычку ф32 мм). Корпус стойки: нержавеющая сталь. Диапазон рабочих температур: от -30°С до +50°С. | Уточняйте у менеджера | Уточняйте у менеджера
00-00037785 | Ростов-Дон ОС2а/2-1 | РостЕвроСтрой | Стойка поворотная (с муфтами под горизонтальную перемычку ф25мм), корпус стойки: крашеная сталь, цвет "серебряный антик", от 0ºС до +50ºС. | 6018.91 | 5717.96
00-00070328 | Ростов-Дон ОС2а/2-1 НЕРЖ | РостЕвроСтрой | Стойка поворотная (с муфтами под горизонтальную перемычку ф25 мм). Корпус стойки: нержавеющая сталь. Диапазон рабочих температур: от -30°С до +50°С. | Уточняйте у менеджера | Уточняйте у менеджера
00-00059647 | Ростов-Дон ОС2а/2-1 у | РостЕвроСтрой | Стойка поворотная (с муфтами под горизонтальную перемычку ф32 мм). Корпус стойки: крашеная сталь, цвет "серебряный антик". Диапазон рабочих температур: от 0ºС до +50ºС. | 6731.57 | 6394.99
00-00070329 | Ростов-Дон ОС2а/2-1 у НЕРЖ | РостЕвроСтрой | Стойка поворотная (с муфтами под горизонтальную перемычку ф32мм). Корпус стойки: нержавеющая сталь. Диапазон рабочих температур: от -30°С до +50°С. | Уточняйте у менеджера | Уточняйте у менеджера
00-00037784 | Ростов-Дон ОС2аз | РостЕвроСтрой | Стойка поворотная замковая (с муфтами под горизонтальную перемычку ф25мм), корпус стойки: крашеная сталь, цвет "серебряный антик", от 0ºС до +50ºС. | 9139.66 | 8682.68
00-00070325 | Ростов-Дон ОС2аз НЕРЖ | РостЕвроСтрой | Стойка поворотная замковая (с муфтами под горизонтальную перемычку ф25 мм). Корпус стойки: нержавеющая сталь. Диапазон рабочих температур: от -30°С до +50°С. | Уточняйте у менеджера | Уточняйте у менеджера
00-00070326 | Ростов-Дон ОС2аз у | РостЕвроСтрой | Стойка поворотная замковая (с муфтами под горизонтальную перемычку ф32 мм). Корпус стойки: крашеная сталь, цвет "серебряный антик". Диапазон рабочих температур: от 0ºС до +50ºС. | 9852.31 | 9359.69
00-00070327 | Ростов-Дон ОС2аз у НЕРЖ | РостЕвроСтрой | Стойка поворотная замковая (с муфтами под горизонтальную перемычку ф32 мм). Корпус стойки: нержавеющая сталь. Диапазон рабочих температур: от -30°С до +50°С. | Уточняйте у менеджера | Уточняйте у менеджера
00-00037783 | Ростов-Дон ОС2аз(0) | РостЕвроСтрой | Стойка поворотная выносная замковая (с муфтами под горизонтальную перемычку ф25мм), корпус стойки: крашеная сталь, цвет "серебряный антик", от 0ºС до +50ºС. | 11921.29 | 11325.23
00-00070322 | Ростов-Дон ОС2аз(0) НЕРЖ | РостЕвроСтрой | Стойка поворотная выносная замковая (с муфтами под горизонтальную перемычку ф25 мм). Корпус стойки: нержавеющая сталь. Диапазон рабочих температур: от -30°С до +50°С. | Уточняйте у менеджера | Уточняйте у менеджера
00-00070323 | Ростов-Дон ОС2аз(0) у | РостЕвроСтрой | Стойка поворотная выносная замковая (с муфтами под горизонтальную перемычку ф32 мм). Корпус стойки: крашеная сталь, цвет "серебряный антик". Диапазон рабочих температур: от 0ºС до +50ºС. | 10747.66 | 10210.28
00-00070324 | Ростов-Дон ОС2аз(0) у НЕРЖ | РостЕвроСтрой | Стойка поворотная выносная замковая (с муфтами под горизонтальную перемычку ф32 мм). Корпус стойки: нержавеющая сталь. Диапазон рабочих температур: от -30°С до +50°С. | Уточняйте у менеджера | Уточняйте у менеджера
00-00037113 | Ростов-Дон ОС2ак/2-1 | РостЕвроСтрой | Стойка колесная фиксатора (с муфтами под горизонтальную перемычку ф25мм), корпус стойки: крашеная сталь, цвет "серебряный антик", от 0ºС до +50ºС. | 9748.96 | 9261.51
00-00037776 | Ростов-Дон ОС2ак/2-1 у | РостЕвроСтрой | Стойка колесная фиксатора (с муфтами под горизонтальную перемычку ф32мм), корпус стойки: крашеная сталь, цвет "серебряный антик", от 0ºС до +50ºС. | 10156.96 | 9649.11
00-00037777 | Ростов-Дон ОС2ак/2-1 у ХРОМ | РостЕвроСтрой | Стойка колесная фиксатора (с муфтами под горизонтальную перемычку ф32мм), корпус стойки: хромированная сталь, от 0ºС до +50ºС. | 11481.54 | 10907.46
00-00037778 | Ростов-Дон ОС2ак/2-1 ХРОМ | РостЕвроСтрой | Стойка колесная фиксатора (с муфтами под горизонтальную перемычку ф25мм), корпус стойки: хромированная сталь, от 0ºС до +50ºС. | 11190.12 | 10630.61
00-00037781 | Ростов-Дон ОС2акз/2-1 | РостЕвроСтрой | Стойка колесная замковая (с муфтами под горизонтальную перемычку ф25мм), корпус стойки: крашеная сталь, цвет "серебряный антик", от 0ºС до +50ºС. | 12980.98 | 12331.93
00-00070312 | Ростов-Дон ОС2акз/2-1 НЕРЖ | РостЕвроСтрой | Стойка колесная замковая (с муфтами под горизонтальную перемычку ф25 мм). Корпус стойки: нержавеющая сталь. Диапазон рабочих температур: от -30°С до +50°С. | Уточняйте у менеджера | Уточняйте у менеджера
00-00070313 | Ростов-Дон ОС2акз/2-1 у | РостЕвроСтрой | Стойка колесная замковая (с муфтами под горизонтальную перемычку ф32 мм). Корпус стойки: крашеная сталь, цвет "серебряный антик". Диапазон рабочих температур: от 0ºС до +50ºС. | 13388.95 | 12719.5
00-00070314 | Ростов-Дон ОС2акз/2-1 у НЕРЖ | РостЕвроСтрой | Стойка колесная замковая (с муфтами под горизонтальную перемычку ф32 мм). Корпус стойки: нержавеющая сталь. Диапазон рабочих температур: от -30°С до +50°С. | Уточняйте у менеджера | Уточняйте у менеджера
00-00037782 | Ростов-Дон ОС2акзэ/2-1 | РостЕвроСтрой | Стойка колесная замковая (с муфтами под горизонтальную перемычку ф25мм), корпус стойки: крашеная сталь, цвет "серебряный антик", от 0ºС до +50ºС. | 11921.29 | 11325.23
00-00070315 | Ростов-Дон ОС2акзэ/2-1 НЕРЖ | РостЕвроСтрой | Стойка колесная замковая (с муфтами под горизонтальную перемычку ф25 мм). Корпус стойки: нержавеющая сталь. Диапазон рабочих температур: от -30°С до +50°С. | Уточняйте у менеджера | Уточняйте у менеджера
00-00070316 | Ростов-Дон ОС2акзэ/2-1 у | РостЕвроСтрой | Стойка колесная замковая (с муфтами под горизонтальную перемычку ф32 мм). Корпус стойки: крашеная сталь, цвет "серебряный антик". Диапазон рабочих температур: от 0ºС до +50ºС. | 14463.37 | 13740.2
00-00070317 | Ростов-Дон ОС2акзэ/2-1 у НЕРЖ | РостЕвроСтрой | Стойка колесная замковая (с муфтами под горизонтальную перемычку ф32 мм). Корпус стойки: нержавеющая сталь. Диапазон рабочих температур: от -30°С до +50°С. | Уточняйте у менеджера | Уточняйте у менеджера
00-00035526 | Ростов-Дон ОС2акп/2-1 | РостЕвроСтрой | Стойка колесная фиксатора (с муфтами под горизонтальную перемычку ф25мм), корпус стойки: крашеная сталь, цвет "серебряный антик", от 0ºС до +50ºС. | 21251.75 | 20189.16
00-00037786 | Ростов-Дон ОС2акп/2-1 у | РостЕвроСтрой | Стойка колесная фиксатора (с муфтами под горизонтальную перемычку ф32мм), корпус стойки: крашеная сталь, цвет "серебряный антик", от 0ºС до +50ºС. | 21979.61 | 20880.63
00-00037787 | Ростов-Дон ОС2акп/2-1 у ХРОМ | РостЕвроСтрой | Стойка колесная фиксатора (с муфтами под горизонтальную перемычку ф32мм), корпус стойки: хромированная сталь, от 0ºС до +50ºС. | 24274.43 | 23060.71
00-00037788 | Ростов-Дон ОС2акп/2-1 ХРОМ | РостЕвроСтрой | Стойка колесная фиксатора (с муфтами под горизонтальную перемычку ф25мм), корпус стойки: хромированная сталь, от 0ºС до +50ºС. | 23792.22 | 22602.61
00-00070308 | Ростов-Дон ОС2акс НЕРЖ | РостЕвроСтрой | Пара колесная (с муфтами под горизонтальную перемычку ф25 мм). Корпус стойки: нержавеющая сталь. Диапазон рабочих температур: от -30°С до +50°С. | Уточняйте у менеджера | Уточняйте у менеджера
00-00070309 | Ростов-Дон ОС2акс у | РостЕвроСтрой | Пара колесная (с муфтами под горизонтальную перемычку ф32 мм). Корпус стоек: крашеная сталь, цвет "серебряный антик". Диапазон рабочих температур: от 0ºС до +50ºС. | 22637.28 | 21505.42
00-00070310 | Ростов-Дон ОС2акс у НЕРЖ | РостЕвроСтрой | Пара колесная (с муфтами под горизонтальную перемычку ф32 мм). Корпус стойки: нержавеющая сталь. Диапазон рабочих температур: от -30°С до +50°С. | Уточняйте у менеджера | Уточняйте у менеджера
00-00071516 | Ростов-Дон Перемычка барьера с креплением | РостЕвроСтрой | Перемычка барьера с креплением | Уточняйте у менеджера | Уточняйте у менеджера
00-00037814 | Ростов-Дон Р3 ОП/Р3 ХРОМ | РостЕвроСтрой | Ограждение для полуростовых роторных турникетов, корпус ограждения: хромированная сталь, температур: от 0ºС до +50ºС. | 8836.2 | 8394.39
00-00037789 | Ростов-Дон СС3 | РостЕвроСтрой | Стойка для считывателя (высотой 1000мм, диаметр стойки ф106мм), корпус стойки: крашеная сталь, цвет "серебряный антик", от 0ºС до +50ºС. | 21797.45 | 20707.58
00-00037790 | Ростов-Дон СС3 ХРОМ | РостЕвроСтрой | Стойка для считывателя (высотой 1000мм, диаметр стойки ф106мм), корпус стойки: хромированная сталь, от 0ºС до +50ºС. | 33016.68 | 31365.85
00-00031313 | Ростов-Дон СШ25 | РостЕвроСтрой | Соединитель шарнирный (поворотный) крашенный под горизонтальную перемычку ф25мм. | 2980.2 | 2831.19
00-00037753 | Ростов-Дон СШ25 НЕРЖ | РостЕвроСтрой | Соединитель шарнирный (поворотный) из нержавеющей стали под горизонтальную перемычку ф25мм. | 3227.35 | 3065.98
00-00031184 | Ростов-Дон СШ25 ХРОМ | РостЕвроСтрой | Соединитель шарнирный (поворотный) хромированный под горизонтальную перемычку ф25мм. | 3027.35 | 2875.98
00-00028377 | Ростов-Дон СШ32 | РостЕвроСтрой | Соединитель шарнирный (поворотный) крашенный под горизонтальную перемычку ф32мм. | 3176.53 | 3017.7
00-00037754 | Ростов-Дон СШ32 НЕРЖ | РостЕвроСтрой | Соединитель шарнирный (поворотный) из нержавеющей стали под горизонтальную перемычку ф32мм. | 3451.55 | 3278.97
00-00037755 | Ростов-Дон СШ32 ХРОМ | РостЕвроСтрой | Соединитель шарнирный (поворотный) хромированный под горизонтальную перемычку ф32 мм. | 3220.75 | 3059.71
03-00002167 | Ростов-Дон УС1 | РостЕвроСтрой | Стойка с резьбовыми заклепками (8шт), корпус стойки: крашеная сталь, цвет "серебряный антик", от 0ºС до +50ºС. | 3202.56 | 3042.43
00-00037791 | Ростов-Дон УС1 НЕРЖ | РостЕвроСтрой | Стойка с резьбовыми заклепками (8шт), корпус стойки: нержавеющая сталь, от -30ºС до +50ºС. | 9676.55 | 9192.72
00-00017508 | Ростов-Дон УС1 ХРОМ | РостЕвроСтрой | Стойка с резьбовыми заклепками (8шт), корпус стойки: хромированная сталь, от 0ºС до +50ºС. | 3557.05 | 3379.2
00-00017974 | Ростов-Дон УС2 (для К12) | РостЕвроСтрой | Стойка с резьбовыми заклепками (6шт), с пазом под замок створки К12, корпус стойки: крашеная сталь, цвет "серебряный антик", от 0ºС до +50ºС. | 4380.4 | 4161.38
00-00037792 | Ростов-Дон УС2 (Для ОС2ак) | РостЕвроСтрой | Стойка с резьбовыми заклепками (6шт), 2-а отверстия под замок ОС2ак, корпус стойки: крашеная сталь, цвет "серебряный антик", от 0ºС до +50ºС. | 4380.4 | 4161.38
00-00037793 | Ростов-Дон УС2 НЕРЖ (Для К12) | РостЕвроСтрой | Стойка с резьбовыми заклепками. | 9537.61 | 9060.73
00-00059648 | Ростов-Дон УС2 НЕРЖ (Для К12Э) | РостЕвроСтрой | Стойка с резьбовыми заклепками (6 шт), со встроенным электромагнитным замком для К12Э. Корпус стойки: нержавеющая сталь. Диапазон рабочих температур: от -30ºС до +50ºС. | 17238.77 | 16376.83
00-00037794 | Ростов-Дон УС2 НЕРЖ (Для ОС2ак) | РостЕвроСтрой | Стойка с резьбовыми заклепками. | 9537.61 | 9060.73
00-00036882 | Ростов-Дон УС2 ХРОМ (для К12) | РостЕвроСтрой | Стойка с резьбовыми заклепками (6шт), с пазом под замок створки К12, хромированная сталь, от 0ºС до +50ºС. | 4017.42 | 3816.55
00-00037795 | Ростов-Дон УС2 ХРОМ (Для ОС2ак) | РостЕвроСтрой | Стойка с резьбовыми заклепками (6шт), 2-а отверстия под замок ОС2ак, корпус стойки: хромированная сталь, от 0ºС до +50ºС. | 4017.42 | 3816.55
00-00070307 | Ростов-Дон Формирователь прохода (нержавеющая стал | РостЕвроСтрой | Формирователь прохода (нержавеющая сталь) | 25342.56 | 24075.43
00-00025056 | Ростов-Дон Формирователь прохода (Порошковая краск | РостЕвроСтрой | Формирователь прохода (Порошковая краска) в сборе, корпус формирователя: крашеная сталь, цвет "серебряный антик", от 0ºС до + 50ºС. | 11057.45 | 10504.58
00-00037752 | Ростов-Дон Формирователь прохода (Хромирование) | РостЕвроСтрой | Формирователь прохода в сборе, корпус формирователя: хромированная сталь, от 0ºС до + 50ºС. | 12716.08 | 12080.28
00-00014751 | Ростов-Дон ФП 25/1000 | РостЕвроСтрой | Фиксатор пружинный крашенный ф25мм, для секции ограждений ОС2ап, длиной до 1000мм. | 2594.86 | 2465.12
00-00037796 | Ростов-Дон ФП 25/1000 НЕРЖ | РостЕвроСтрой | Фиксатор пружинный с перемычкой из нержавеющей стали 25 мм. Для секции ограждений ОС2ап. Длиной до 1000мм. | 4676.46 | 4442.64
00-00037797 | Ростов-Дон ФП 25/1000 ХРОМ | РостЕвроСтрой | Фиксатор пружинный с перемычкой хромированный 25 мм. Для секции ограждений ОС2ап. Длиной до 1000мм. | 3355 | 3187.25
00-00037798 | Ростов-Дон ФП 25/1500 | РостЕвроСтрой | Фиксатор пружинный с перемычкой крашенный 25 мм. Для секции ограждений ОС2ап. Длиной до 1500мм. | 2787.4 | 2648.03
00-00037799 | Ростов-Дон ФП 25/1500 НЕРЖ | РостЕвроСтрой | Фиксатор пружинный из нержавеющей стали 25 мм. Для секции ограждений ОС2ап. Длиной до 1500мм. | 5175.42 | 4916.65
00-00033763 | Ростов-Дон ФП 25/1500 ХРОМ | РостЕвроСтрой | Фиксатор пружинный хромированный ф25мм, для секции ограждений ОС2ап, длиной до 1500мм. | 3547.61 | 3370.23
00-00028382 | Ростов-Дон ФП 32/1000 | РостЕвроСтрой | Фиксатор пружинный крашенный ф32мм, для секции ограждений ОС2ап. Длиной до 1000мм. | 3281.53 | 3117.45
00-00037800 | Ростов-Дон ФП 32/1000 НЕРЖ | РостЕвроСтрой | Фиксатор пружинный из нержавеющей стали 32 мм. Для секции ограждений ОС2ап. Длиной до 1000мм. | 6759.73 | 6421.74
00-00037801 | Ростов-Дон ФП 32/1000 ХРОМ | РостЕвроСтрой | Фиксатор пружинный хромированный 32 мм. Для секции ограждений ОС2ап. Длиной до 1000мм. | 3547.61 | 3370.23
00-00028376 | Ростов-Дон ФП 32/1500 | РостЕвроСтрой | Фиксатор пружинный крашенный ф32мм, для секции ограждений ОС2ап, длиной до 1500мм. | 3866.88 | 3673.54
00-00037802 | Ростов-Дон ФП 32/1500 НЕРЖ | РостЕвроСтрой | Фиксатор пружинный из нержавеющей стали 32 мм. Для секции ограждений ОС2ап. Длиной до 1500мм. | 7189.54 | 6830.06
00-00037803 | Ростов-Дон ФП 32/1500 ХРОМ | РостЕвроСтрой | Фиксатор пружинный хромированный 32 мм. Для секции ограждений ОС2ап. Длиной до 1500мм. | 4132.96 | 3926.31
00-00037804 | Ростов-Дон ФП 32/2000 | РостЕвроСтрой | Фиксатор пружинный крашенный 32 мм. Для секции ограждений ОС2ап. Длиной до 2000мм. | 4452.9 | 4230.25
00-00037805 | Ростов-Дон ФП 32/2000 ХРОМ | РостЕвроСтрой | Фиксатор пружинный хромированный 32 мм. Для секции ограждений ОС2ап. Длиной до 2000мм. | 5786.87 | 5497.53
00-00015561 | ST-32-3000 | Сибирский Арсенал | Металлическая труба ограждения. Диаметр 32 мм, длина 3000 мм, цвет – хром. | 2015 | 1770
Стойки
00-00135485 | DW-01 | CARDDEX | Металлические стойки ограждения для организации зоны проезда | 10630 | 10098.5
00-00086025 | RT-02 | CARDDEX | Стойка прямоугольного профиля, сечение стоек 50х50мм, высотой 1005 мм. Выполнены из стали с полимерным покрытием. | 5290 | 5025.5
00-00089926 | XT-02 | CARDDEX | Стойка ограждения из нержавеющей стали, диаметром 50 мм и высотой 1005 мм. | 5800 | 5510
00-00086855 | PERCo-BH02 2-00 с крышкой (G-OG-2-062) | PERCo | Односторонняя стойка с крышкой с 2-мя отверстиями для крепления патрубков | 12450 | 11205
00-00086856 | PERCo-BH02 2-01 с крышкой (G-OG-2-063) | PERCo | Двухсторонняя стойка с крышкой с 4-мя отверстиями для крепления патрубков (угол между парами отверстий 180град.) | 12450 | 11205
00-00086857 | PERCo-BH02 2-02 с крышкой (G-OG-2-064) | PERCo | Двухсторонняя стойка с крышкой с 4-мя отверстиями для крепления патрубков (угол между парами отверстий 90град.) | 12450 | 11205
00-00086858 | PERCo-BH02 2-03 с крышкой (G-OG-2-065) | PERCo | Трехсторонняя стойка с крышкой с 6-ю отверстиями для крепления патрубков (углы между парами отверстий 90 и 180град.) | 12450 | 11205
00-00086862 | PERCo-BH02 2-04/EL с крышкой (G-OG-2-066) | PERCo | Стойка с электромагнитным устройством блокировки, с крышкой | 23139 | 20825
00-00086863 | PERCo-BH02 2-05/EL с крышкой (G-OG-2-067) | PERCo | Стойка с электромагнитным устройством блокировки, с крышкой и с 2-мя отверстиями для крепления патрубков на стороне, противоположной створке | 23139 | 20825
00-00086865 | PERCo-BH02 2-06/EL с крышкой (G-OG-2-068) | PERCo | Трехсторонняя стойка с электромагнитным устройством блокировки, с крышкой и с шестью отверстиями для крепления патрубков (углы между парами отверстий 90 и 180град.) | 23139 | 20825
00-00086859 | PERCo-BH02 2-14 с крышкой (G-OG-2-069) | PERCo | Стойка с отверстием под стопорный механизм поворотной секции, с крышкой. | 12450 | 11205
00-00086860 | PERCo-BH02 2-15 с крышкой (G-OG-2-070) | PERCo | Стойка с отверстием под стопорный механизм поворотной секции, с крышкой и с 2-мя отверстиями для крепления патрубков на стороне, противоположной створке | 12450 | 11205
00-00086861 | PERCo-BH02 2-16 с крышкой (G-OG-2-071) | PERCo | Трехсторонняя стойка с крышкой с отверстием под стопорный механизм поворотной секции и с 6-ю отверстиями для крепления патрубков (углы между парами отверстий 90 и 180град.) | 12450 | 11205
00-00060965 | PERCo-BH02 2-22 | PERCo | Односторонняя стойка с отверстиями для крепления кронштейна и для проводки кабеля под биометрический считыватель PERCo-CL15 (не имеет отверстий для крепления патрубков) | 17727 | 15954
00-00019666 | PERCo-BH03 | PERCo | Стойка считывателя PERCo-IR10. | 30175 | 27158
00-00029182 | PERCo-BH06 2-00 | PERCo | Мини-стойка, нержавеющая сталь. | 10555 | 9500
00-00019925 | PERCo-RF01 0-02 | PERCo | Стойка-вставка для заполнения проема между турникетами PERCo-RTD-15, установленными под крышами PERCo-RTC-15, исполнение: алюминиевые конструкции, покрытие «муар», светло-бежевый цвет с эффектом слюды. | Уточняйте у менеджера | Уточняйте у менеджера
00-00055916 | ST-GR010P-CR | Smartec | Стойка односторонняя, хромированная, 1000 х D50 мм | 4851 | 4851
00-00114557 | ST-GR010P-SS | Smartec | Стойка ограждения односторонняя из нержавеющей стали является элементом системы ограждений, предназначенной для ограничения и направления потоков людей на объектах, оборудованных контролем доступа. Стойка имеет две гайки-заклепки для монтажа поручней ST-GR005R-SS, ST-GR010R-SS, ST-GR015R-SS или калиток аварийного выхода ST-GR010E-SS, ST-GR015E-SS с одной стороны. Стойка выполнена из трубы высотой 1 м и диаметром 50 мм, крепление к полу скрывается декоративной крышкой. | 9072 | 9072
00-00055917 | ST-GR020P-CR | Smartec | Стойка двухсторонняя прямая, хромированная, 1000 х D50 мм | 5229 | 5229
00-00114559 | ST-GR020P-SS | Smartec | Стойка ограждения двухсторонняя из нержавеющей стали является элементом системы ограждений, предназначенной для ограничения и направления потоков людей на объектах, оборудованных контролем доступа. Стойка имеет четыре гайки-заклепки для монтажа поручней ST-GR005R-SS, ST-GR010R-SS, ST-GR015R-SS или калиток аварийного выхода ST-GR010E-SS, ST-GR015E-SS с двух сторон (на 180°). Стойка выполнена из трубы высотой 1 м и диаметром 50 мм, крепление к полу скрывается декоративной крышкой. | 9387 | 9387
00-00055918 | ST-GR021P-CR | Smartec | Стойка двухсторонняя угловая, хромированная, 1000 х D50 мм | 5229 | 5229
00-00114560 | ST-GR021P-SS | Smartec | Стойка ограждения двухстороння угловая из нержавеющей стали является элементом системы ограждений, предназначенной для ограничения и направления потоков людей на объектах, оборудованных контролем доступа. Стойка имеет четыре гайки-заклепки для монтажа поручней ST-GR005R-SS, ST-GR010R-SS, ST-GR015R-SS или калиток аварийного выхода ST-GR010E-SS, ST-GR015E-SS с двух сторон (на 90°). Стойка выполнена из трубы высотой 1 м и диаметром 50 мм, крепление к полу скрывается декоративной крышкой. | 9387 | 9387
00-00055919 | ST-GR030P-CR | Smartec | Стойка трехсторонняя, хромированная, 1000 х D50 мм | 5544 | 5544
00-00114561 | ST-GR030P-SS | Smartec | Стойка ограждения трехстороння из нержавеющей стали является элементом системы ограждений, предназначенной для ограничения и направления потоков людей на объектах, оборудованных контролем доступа. Стойка имеет шесть гаек-заклепок для монтажа поручней ST-GR005R-SS, ST-GR010R-SS, ST-GR015R-SS или калиток аварийного выхода ST-GR010E-SS, ST-GR015E-SS с трех сторон (Т-образно). Стойка выполнена из трубы высотой 1 м и диаметром 50 мм, крепление к полу скрывается декоративной крышкой. | 9702 | 9702
00-00131514 | ST-GR110P-SS | Smartec | Стойка односторонняя универсальная, нержавеющая сталь, 1002 х D50 мм | 10080 | 10080
00-00131515 | ST-GR120P-SS | Smartec | Стойка двухсторонняя прямая универсальная, нержавеющая сталь, 1002 х D50 мм | 10395 | 10395
00-00131516 | ST-GR121P-SS | Smartec | Стойка двухсторонняя угловая универсальная, нержавеющая сталь, 1002 х D50 мм. | 10395 | 10395
00-00131517 | ST-GR130P-SS | Smartec | Стойка трехсторонняя универсальная, нержавеющая сталь, 1002 х D50 мм. | 10710 | 10710
00-00056099 | TSb-V | Tantos | Стойка универсальная 3-х сторонняя, с 6-ю отверстиями для муфт TSb-M(MK). Материал: полированная нержавеющая сталь AISI 201. В комплекте с декоративной крышкой основания и анкерами (3 шт.). | Уточняйте у менеджера | Уточняйте у менеджера
00-00056100 | TSb-VK | Tantos | Стойка универсальная 3-х сторонняя, с 6-ю отверстиями для муфт TSb-M (MK) и отверстием для фиксатора поворотной створки. Материал: полированная нержавеющая сталь AISI 201. В комплекте с декоративной крышкой и анкерными болтами (3 шт.) | Уточняйте у менеджера | Уточняйте у менеджера
00-00082946 | TSb-VR | Tantos | TSb-VR Стойка для считывателя, с площадкой для его крепления и 6-ю отверстиями для муфт. Материал: полированная нержавеющая сталь AISI 201. В комплекте с декоративной крышкой и анкерными болтами (3шт.) | Уточняйте у менеджера | Уточняйте у менеджера
00-00038991 | Стойка ограждения SOT-1-25 | Сибирский Арсенал | Стойка ограждения торцевая хром. с двумя муфтами для крепления труб ограждения 25 мм. | 4955 | 4955
00-00038992 | Стойка ограждения SOT-1-32 | Сибирский Арсенал | Стойка ограждения торцевая хром. с двумя муфтами для крепления труб ограждения 32 мм. | 4950 | 4950
00-00038993 | Стойка ограждения SOT-2-25 | Сибирский Арсенал | Стойка ограждения средняя хром. с четырьмя муфтами для крепления труб ограждения 25 мм под 180 град. | 5340 | 5340
00-00038994 | Стойка ограждения SOT-2-32 | Сибирский Арсенал | Стойка ограждения средняя хром. с четырьмя муфтами для крепления труб ограждения 32 мм под 180 град. | 5395 | 5395
00-00038995 | Стойка ограждения SOT-3-25 | Сибирский Арсенал | Стойка ограждения угловая хром. с четырьмя муфтами для крепления труб ограждения 25 мм под 90 град. | 5370 | 5370
00-00038996 | Стойка ограждения SOT-3-32 | Сибирский Арсенал | Стойка ограждения угловая хром. с четырьмя муфтами для крепления труб ограждения 32 мм под 90 град. | 5370 | 5370
Кнопки выхода
00-00054970 | AT-H01-P | Accordtec | Кнопка "ВЫХОД" накладная пластик .тип контактов: нормально открытый / нормально закрытый, ток коммутации 3А, 76х23х14 мм. | 83 | 78.85
00-00065828 | AT-H02P LED | Accordtec | Сенсорная кнопка выхода с адаптивной корректировкой ёмкости под изменение температуры и влажности, НО и НЗ контакты, ток потребления 30мА макс. Ток коммутации 1А, тип крепления: врезная. Напряжение питания: DC 9-12В, рабочая температура: -30°С+60°С. Габариты: 86*86*18 мм Вес 82г | 798 | 758.1
00-00065829 | AT-H03P LED | Accordtec | Сенсорная кнопка выхода с адаптивной корректировкой ёмкости под изменение температуры и влажности, НО и НЗ контакты, ток потребления 30мА макс. Ток коммутации 1А, тип крепления: врезная. Напряжение питания: DC 9-12В, рабочая температура: -30°С+60°С. Габариты: 39x20x90 мм Вес 82г | 798 | 758.1
00-00070485 | AT-H200-GN | Accordtec | Устройство разблокировки двери предназначено для работы в системах контроля доступа или других слаботочных системах. Устройство может применяться для аварийной разблокировки дверей или других устройств в экстренных случаях. После срабатывания устройства, возврат в рабочее состояние осуществляется с помощью специального ключа. Устройство имеет защитную пластиковую крышку с отверстием для установки пломбы., 2 группы контактов НР/НЗ, 30 В, 2 А. Корпус: поликарбонат, рабочая температура от – 30 до +70 град.С , IP24, 87,5 x 87,5 x 24,5 / 56,5 мм (с монтажной коробкой). | 843 | 800.85
00-00108960 | AT-H300M LED Gray | Accordtec | Кнопка выхода металлическая накладная c LED подсветкой. Выходные контакты: НО/НЗ. Влагозащита: IP 67. Габаритные размеры: 75х47x25 мм. Цвет -серый. | 1077 | 1023.15
00-00065830 | AT-H801А LED | Accordtec | Кнопка "Выход" врезная c LED подсветкой. Ток потребления до 10 мА в диапазоне напряжения от 3-х до 15-ти вольт. Полярность при подключении подсветки значения не имеет.Цвет подсветки синий. Тип крепления: врезная Габариты: 90х30 мм | 392 | 372.4
03-00002329 | AT-H805A | Accordtec | Кнопка выхода металлическая накладная; Габариты 82х32х25 мм; тип контактов НО. | 525 | 498.75
00-00033990 | AT-H805A LED | Accordtec | Кнопка выхода металлическая,накладная, НО, 82 х 32мм, цвет серебро, с подсветкой. | 718 | 682.1
00-00112976 | AT-H805A LED (светодиод зеленый) | Accordtec | Кнопка выхода металлическая накладная c LED подсветкой, светодиод зеленый. Степень защиты: IP67. Выходные контакты НО/НЗ, габаритные размеры 82х32х25 мм, цвет серебро; масса брутто: 128г. | 718 | 682.1
00-00072007 | AT-H810M-W | Accordtec | Бесконтактная накладная кнопка выхода с регулировкой дальности срабатывания от 7 до 15 см и задержки на выключение, НО/НЗ, питание 12/24 В. Коммутация 2 А, 24 В, Материал: металл; Дежурная индикация синяя, при срабатывании - зеленая. Герметизированная плата (после регулировки рекомендуется дополнительная герметизация разъема и регуляторов). Рабочая температура: -20°С+55°С. Габариты: 80 х 32 х 23 мм ;Масса брутто: 120г | 2363 | 2244.85
00-00072004 | AT-H810P | Accordtec | Бесконтактная накладная кнопка выхода с регулировкой дальности срабатывания от 7 до 15 см и задержки на выключение, НО/НЗ, питание 12/24 В. Коммутация 2 А, 24 В, Материал: пластик. Дежурная индикация синяя, при срабатывании - зеленая. Рабочая температура: -20°С+55°С. Габариты: 80 х 32 х 23 мм; Масса брутто: 45г | 1244 | 1181.8
00-00072005 | AT-H810P-W | Accordtec | Бесконтактная накладная кнопка выхода с регулировкой дальности срабатывания от 7 до 15 см и задержки на выключение, НО/НЗ, питание 12/24 В. Коммутация 2 А, 24 В; Материал: пластик. Дежурная индикация синяя, при срабатывании - зеленая. Герметизированная плата (после регулировки рекомендуется дополнительная герметизация разъема и регуляторов). Рабочая температура: -20°С+55°С. Габариты: 80 х 32 х 23 мм; Масса брутто: 60г | 1496 | 1421.2
00-00108961 | AT-HSB1 LED Gray | Accordtec | Кнопка выхода металлическая накладная c LED подсветкой. Выходные контакты: НО/НЗ, Влагозащита: IP 67. Габаритные размеры: 60х27,5x26,5 мм. Цвет- серый | 1000 | 950
00-00109640 | Козырек защитный AT-H300M Gray | Accordtec | Козырек защитный предназначен для защиты кнопки выхода AT-H300M от внешних осадков при монтаже с уличной стороны. Цвет серый. Габаритные размеры: 52 х 77 х 39 мм | 650 | 617.5
03-00001933 | AVG-100 антик | Activision | Кнопка выхода накладная антивандальная: напряжение коммутации - не более 30В, ток коммутации - не более 30мА, габариты - 80х40х22 мм, напряжение питания подсветки — 12В. Предназначена для использования в системах домофонов и системах контроля доступа на подъездных дверях парадных, пожарных и запасных входов и выходов. Цветовая гамма: медь, антик, черный. | Уточняйте у менеджера | Уточняйте у менеджера
03-00001934 | AVG-100 медь | Activision | Кнопка выхода накладная антивандальная: напряжение коммутации - не более 30В, ток коммутации - не более 30мА, габариты - 80х40х22 мм, напряжение питания подсветки — 12В. Предназначена для использования в системах домофонов и системах контроля доступа на подъездных дверях парадных, пожарных и запасных входов и выходов. Цветовая гамма: медь, антик, черный. | Уточняйте у менеджера | Уточняйте у менеджера
03-00007480 | AVG-100 черная | Activision | Кнопка выхода накладная антивандальная: напряжение коммутации - не более 30В, ток коммутации - не более 30мА, габариты - 80х40х22 мм, напряжение питания подсветки — 12В. Предназначена для использования в системах домофонов и системах контроля доступа на подъездных дверях парадных, пожарных и запасных входов и выходов. Цветовая гамма: медь, антик, черный. | Уточняйте у менеджера | Уточняйте у менеджера
00-00076509 | RB-01 | Beward | Антивандальная кнопка открытия замка, подсветка из двух светодиодов, скрытая или открытая проводка, 6 цветов корпуса на выбор | 750 | 725
00-00076510 | RB-02 | Beward | Антивандальная кнопка отрытия замка с подсветкой (световод вокруг кнопки), скрытая проводка, цвет – бронза | 750 | 720
00-00135294 | EX 01 | CARDDEX | Кнопка выхода, врезная, 3А, 36В, тип контактов NO, материал - пластик, 86х13х86 мм. | 480 | 456
00-00135483 | EX 01 (10 шт) | CARDDEX | Кнопка выхода, накладная, 3А, 36В, тип контактов NO/NC, материал - пластик, 86х13х86 мм. | 4100 | 3895
00-00135457 | EX 03 | CARDDEX | Кнопка выхода, накладная, 3А, 36В, тип контактов NO/NC, материал - пластик, 23х14х76 мм. | 210 | 199.5
00-00031991 | 1.06110.00.0 (06.110.00.0) | CISA | Кнопка выхода для некоторых типов электромеханических замков. При механическом нажатии на кнопку усилие через угловую планку передается на блокирующий механизм замка, инициируя его отпирание. | 2810 | 2669.5
00-00125893 | 1.06110.00.0.12 (06.110.00.0.12) | CISA | Кнопка выхода, хром, для некоторых типов электромеханических замков CISA. При механическом нажатии на кнопку усилие через угловую планку передается на блокирующий механизм замка, инициируя его отпирание. | 3140 | 2983
00-00125894 | 1.06110.15.0 (06.110.15.0) | CISA | Кнопка выхода, пластик, для некоторых типов электромеханических замков CISA. При механическом нажатии на кнопку усилие через угловую планку передается на блокирующий механизм замка, инициируя его отпирание. С функцией удержания замка в открытом положении. | 3300 | 3135
00-00108131 | ASF900 | Dahua | Кнопка "Выход"; ABS пластик; 86*86*25 мм; Рабочая температура:-30°C~60°C | 790 | 790
00-00121095 | ASF905 | Dahua | Кнопка "Выход"; Нержавеющая сталь; 91*28*25 мм; Рабочая температура:-30°C~60°C | 2090 | 2090
00-00108132 | ASF908 | Dahua | Бесконтактная кнопка "Выход" Нержавеющая сталь; 86*86*25мм; -30℃-+60℃ | 3590 | 3590
00-00121096 | ASF921 | Dahua | Кнопка аварийного открытия двери Пластик; 86*86*50 мм; -20℃-+55℃ | 3090 | 3090
00-00034726 | DS-K7P01 | HikVision | Механическая кнопка выхода 3A@DC36В макс.; размер 86×86×28.9мм; панель - алюминиевый сплав, кнопка - металл. | Уточняйте у менеджера | Уточняйте у менеджера
00-00034727 | DS-K7P02 | HikVision | Механическая кнопка выхода 3A@DC36В макс.; размер 90×35×28.9мм; панель - алюминиевый сплав, кнопка - металл. | Уточняйте у менеджера | Уточняйте у менеджера
00-00047350 | DS-K7P03/T | HikVision | Бесконтактная кнопка выхода 1A@DC30В, 0.5A@AC125В макс.; размер 86×86×25.7мм; панель - алюминиевый сплав. | Уточняйте у менеджера | Уточняйте у менеджера
00-00047351 | DS-K7P04/T | HikVision | Бесконтактная кнопка выхода 1A@DC30В, 0.5A@AC125В макс.; размер 90×35×37.7мм; панель - алюминиевый сплав. | 3500 | 3500
00-00034730 | DS-K7P05 | HikVision | Механическая кнопка выхода 3A@DC36В макс.; размер 86×50×44мм; панель - сталь, кнопка - металл. | 2890 | 2890
00-00034731 | DS-K7P06 | HikVision | Механическая кнопка выхода 3A@DC36В макс.; размер 87.7×87.7×44мм; панель - сталь, кнопка - металл. | Уточняйте у менеджера | Уточняйте у менеджера
00-00031714 | DS-K7PEB | HikVision | Кнопка аварийного выхода 3A@DC36В макс.; размер 86×86×50мм; пожароустойчивый материал. | Уточняйте у менеджера | Уточняйте у менеджера
00-00084103 | ACT-B02 | HiWatch | Механическая кнопка выхода 3A@DC36В макс.; размер 90×35×28.9мм; панель - алюминиевый сплав, кнопка - металл. | 1290 | 903
00-00057937 | DR-01 | SLINEX | Кнопка выхода накладная, пластик, контакты Н.О./ Н.З., 76х23х14мм. | 70.2 | 70.2
00-00029857 | DR-02 | SLINEX | Кнопка выхода накладная, металлическая, контакты Н.О., максимальное коммутируемое напряжение - 36В 3А, диапазон рабочих температур - -40 - +50℃, IP44, 80х30х24мм. | 370 | 370
00-00068262 | DR-02L | SLINEX | Кнопка выхода накладная, металлическая, с подсветкой, контакты Н.О., максимальное коммутируемое напряжение - 36В, 3А, Диапазон рабочих температур - -40 - +55℃, Степень защиты – IP44, Габаритные размеры - 80х30х25 мм | 530 | 530
00-00023403 | DR-03 | SLINEX | Кнопка выхода накладная, сенсорная, пластиковая, контакты Н.О./ Н.З., максимальное коммутируемое напряжение - 24В 3А, диапазон рабочих температур - -40 - +50℃, IP44, 86х50х20мм. Цветовое решение: черный. | 720 | 720
00-00068263 | DR-03i | SLINEX | Кнопка выхода накладная, сенсорная, пластиковая, контакты Н.О./ Н.З., максимальное коммутируемое напряжение - 24В 3А, диапазон рабочих температур - -40 - +50℃, IP44, 86х50х20мм. Цветовое решение: белый. | 720 | 720
00-00085132 | DR-04 | SLINEX | Бесконтактная-ИК кнопка выхода врезная, металлическая, с подсветкой, контакты Н.О./ Н.З., питание – 12-24В, максимальное коммутируемое напряжение - 24В 3А, диапазон рабочих температур - -30 - +55℃, относительная влажность воздуха - 0-95%, габаритные размеры - 115х70х30 мм, вес - 0,11 кг. Кнопка работает по принципу оптического ИК датчика и определяет поднесение руки, без необходимости касания. | 570 | 570
00-00095045 | ST-ER001BR-GN | Smartec | Монтажная коробка для комбинирования устройств разблокировки серии ST-ER105D-GN и кнопок выхода серии ST-EX*44**, накладной монтаж, 192х99х38 мм | 741 | 741
00-00029471 | ST-ER100A | Smartec | Модуль звукового оповещения для ST-ER100SM, 87/93 дб, CR123A входит в комплект, от -50 до +70 | 2700 | 2700
00-00029470 | ST-ER100SM | Smartec | Защитный кожух для устройств разблокировки серии ST-ER***, поликарбонат, IP54 (IP65 при дополнительной герметизации), накладной/врезной монтаж, от -50 до +70, 195х118х73 мм | 2800 | 2800
00-00082925 | ST-ER105D-GN | Smartec | Устройство разблокировки двери с восстанавливаемой вставкой, защитная прозрачная крышка, 2 группы контактов НР/НЗ | 850 | 850
00-00119623 | ST-ER106DLS-GN | Smartec | Устройство разблокировки двери с восстанавливаемой кнопкой активации, световая/звуковая индикация, защитная прозрачная крышка, 2 группы контактов НР/НЗ | 2090 | 2090
00-00022975 | ST-ER114D-GN | Smartec | Устройство разблокировки двери со стеклянной вставкой. Контакты: 2 группы: ОБЩ, НЗ, НР. Коммутируемая мощность: 8 А, 12/24 В DC; 3 А, 48 В DC; 8 А, 220 В AC. Тип монтажа: Накладной, врезной. Эксплуатация -20...+45 °С. Размеры: 88х88х55 мм. Масса: 160 г .Устройство разблокировки дверей рекомендуется к использованию для разблокировки электрически управляемых замков в экстренных случаях с внутренней стороны на выход, например, при эвакуации людей. Устройство комплектуется стеклянной вставкой, которая после активирования для осуществления эвакуации должна заменяться, что бы восстановить нормальный режим эксплуатации дверей.Устройство имеет 2 группы контактов (COM, NO, NC), одна из которых используется для управления замком, а вторая может использоваться для сигнализации срабатывания данного устройства. В комплекте идет крышка из прозрачного пластика с отверстием крепления пломбы для предотвращения случайной активации. | 677 | 677
03-00013046 | ST-ER114G | Smartec | Стеклянная вставка для устройства разблокировки двери ST-ER114. Размеры − 77х40х1 мм. | 110 | 110
00-00055933 | ST-ER114K | Smartec | Ключ тестирования для ST-ER114 | 90 | 90
03-00009155 | ST-ER115 | Smartec | Устройство разблокировки двери с восстанавливаемой вставкой. Контакты: 2 группы: ОБЩ, НЗ, НР. Коммутируемая мощность: 10 А, 12/24 В DC; 3 А, 48 В DC; 10 А, 220 В AC. Тип монтажа: Накладной, врезной. Эксплуатация -20...+45 °С. Размеры: 88х88х57 мм. Масса: 160 г .Устройство разблокировки дверей (УРД) ST-ER115 рекомендуется к использованию для разблокировки электрически управляемых замков в экстренных случаях с внутренней стороны на выход, например, при эвакуации людей. УРД комплектуется пластиковой восстанавливаемой вставкой, что позволяет быстро и без дополнительных расходов (замена при использовании стеклянных вставок) восстановить нормальный режим эксплуатации дверей после осуществления эвакуации.ST-ER115 имеет 2 группы контактов (ОБЩ, НР, НЗ), одна из которых предназначена для управления замком, а вторая может использоваться для сигнализации срабатывания данного устройства. В комплекте с УРД идет крышка из прозрачного пластика с отверстием для крепления пломбы, чтобы предотвратить сл | 1150 | 1150
03-00013047 | ST-ER115C | Smartec | Защитная прозрачная крышка для устройств разблокировки дверей ST-ER114, ST-ER115 и ST-ER115SL-GN. Размеры − 91х96х15 мм. | 180 | 180
03-00013048 | ST-ER115K | Smartec | Ключ восстановления для ST-ER114, ST-ER115 и ST-ER115SL-GN. Материал – пластик. Размеры − 56х12х12 мм. | 90 | 90
00-00013309 | ST-ER115SL-GN | Smartec | Устройство разблокировки двери с восстанавливаемой вставкой. Контакты: 1 группа: ОБЩ, НЗ, НР. Коммутируемая мощность: 3 А, 12−48 В (DC); 3 А, 125−220 В (AC). Питание СИД: DC 12 В, 15 мА. Тип монтажа: Накладной, врезной. Эксплуатация -30...+60°С. Класс защиты:IP24. Размеры: 88х88х57 мм. Масса: 160 г .Устройство разблокировки дверей (УРД) ST-ER115SL-GN рекомендуется к использованию для разблокировки электрически управляемых замков в экстренных случаях с внутренней стороны на выход, например, при эвакуации людей. УРД комплектуется пластиковой восстанавливаемой вставкой, что позволяет быстро и без дополнительных расходов (замена при использовании стеклянных вставок) восстановить нормальный режим эксплуатации дверей после осуществления эвакуации.ST-ER115SL-GN имеет 1 группу контактов (ОБЩ, НЗ, НР), которая может использоваться для управления замком. Для индикации состояния УРД, оно оснащено светодиодом, который может управляться либо независимо, либо нажатием на восстанавливаемую вставку. В | 1350 | 1350
00-00055934 | ST-ER116C | Smartec | Защитная прозрачная крышка для ST-ER116 | 180 | 180
00-00044276 | ST-ER125D-GN | Smartec | Устройство разблокировки двери с восстанавливаемой вставкой, защитная прозрачная крышка, 2 группы контактов НР/НЗ, усилие активации 25Н. Рекомендуется к использованию для разблокировки электрически управляемых замков в экстренных случаях с внутренней стороны на выход, например, при эвакуации людей. Восстанавливаемая кнопка активации позволяет быстро и без дополнительных расходов (замена при использовании стеклянных вставок) восстановить нормальный режим эксплуатации дверей после осуществления эвакуации. | Уточняйте у менеджера | Уточняйте у менеджера
00-00044278 | ST-ER125K | Smartec | Ключ восстановления. Совместимость – ST-ER125D-GN. Материал – пластик. Размеры – 47 мм х 12 мм х 26 мм. | 90 | 90
00-00131534 | ST-ER126C | Smartec | Защитная прозрачная крышка для ST-ER126 | 260 | 260
00-00044277 | ST-ER126DMLS-GN | Smartec | Устройство разблокировки двери с восстанавливаемой кнопкой активации, световая/звуковая индикация, мониторинг положения защитной крышки, 3 группы контактов НР/НЗ. Рекомендуется к использованию для разблокировки электрически управляемых замков в экстренных случаях с внутренней стороны на выход, например, при эвакуации людей. Восстанавливаемая кнопка активации позволяет быстро и без дополнительных расходов (замена при использовании стеклянных вставок) восстановить нормальный режим эксплуатации дверей после осуществления эвакуации. | 4149 | 4149
00-00131535 | ST-ER126K | Smartec | Ключ восстановления для ST-ER126 | 140 | 140
00-00121484 | ST-ER415DLW-GN | Smartec | Устройство разблокировки двери с восстанавливаемой вставкой, IP67, защитная прозрачная крышка, 2 группы контактов НР/НЗ. | 6800 | 6800
03-00013049 | ST-ES120 | Smartec | Переключатель с ключом Keywitch, врезной. Контакты: 2 группы: ОБЩ, НР (или НЗ). Коммутируемая мощность: 10 А, 12/24 В DC; 10 А, 220 В AC. Класс защиты: IP55. Эксплуатация -30...+55 °С. Размеры - 80х80х75 мм .Устройства разблокировки дверей (УРД) серии ST-ES120 рекомендуются к использованию для разблокировки электрически управляемых замков с внешней стороны на вход при возникновении нештатных ситуаций или для управления какими-либо исполнительными устройствами. Ключ может изыматься, как в состоянии «включено», так и в состоянии «выключено».ST-ES120 также имеют 2 группы контактов (ОБЩ, НР (или НЗ)), одна из которых предназначена для управления замком, а вторая может использоваться для сигнализации срабатывания данного устройства. Использование индивидуальных ключей для управления ST-ES120 обеспечивает высокий уровень безопасности. | 6820 | 6820
03-00003931 | ST-ES120SM | Smartec | Переключатель с ключом Keyswitch, накладной. Контакты: 2 группы: ОБЩ, НР (или НЗ). Коммутируемая мощность: 10 А, 12/24 В DC; 10 А, 220 В AC. Класс защиты: IP55. Эксплуатация -30...+55 °С. Размеры - 70х80х72 мм .Устройства разблокировки дверей (УРД) серии ST-ES120 рекомендуются к использованию для разблокировки электрически управляемых замков с внешней стороны на вход при возникновении нештатных ситуаций или для управления какими-либо исполнительными устройствами. Ключ может изыматься, как в состоянии «включено», так и в состоянии «выключено».ST-ES120 также имеют 2 группы контактов (ОБЩ, НР (или НЗ)), одна из которых предназначена для управления замком, а вторая может использоваться для сигнализации срабатывания данного устройства. Использование индивидуальных ключей для управления ST-ES120 обеспечивает высокий уровень безопасности. | 7300 | 7300
00-00119624 | ST-ES144SM | Smartec | Переключатель с ключом, накладной, 2 независимых группы контактов ОБЩ/НР/НЗ | 2255 | 2255
03-00003932 | ST-EX010SM | Smartec | Кнопка металлическая, накладная. Наработка на отказ – 500 000 циклов. Материал – алюминий. Индикация - нет. Выход - НР. Коммутируемая нагрузка - 3А/36В DC. Размеры 83х32х25 мм. Эксплуатация -20...+55 C. | 519 | 519
03-00003933 | ST-EX011SM | Smartec | Кнопка пластиковая, накладная. Наработка на отказ – 500 000 циклов. Материал – пластик. Индикация - нет. Выход - НР и НЗ. Коммутируемая нагрузка - 3А/36В DC. Размеры 76х23х14 мм. Эксплуатация -20...+55 C. | 83 | 83
00-00033316 | ST-EX012LSM | Smartec | Кнопка металлическая, 2-х цветный СИД индикатор, накладная, НР контакты, размер: 60х29х25 мм. | 690 | 690
00-00036366 | ST-EX012SM | Smartec | Кнопка металлическая, накладная, НР контакты, размер: 60х29х25 мм. | 590 | 590
00-00105558 | ST-EX014BR-BK | Smartec | Адаптер пластиковый для накладного монтажа, черный, совместим с кнопками ST-EX144, ST-EX144L, ST-EX244 и ST-EX344LW, размер: 92х92х50 мм | 539 | 539
00-00105559 | ST-EX014BR-GN | Smartec | Адаптер пластиковый для накладного монтажа, зеленый, совместим с кнопками ST-EX144, ST-EX144L, ST-EX244 и ST-EX344LW, размер: 92х92х50 мм | 539 | 539
00-00055932 | ST-EX020LSM-BK | Smartec | Кнопка выхода сенсорная, черная, накладная, пластик, НЗ/НР контакты, 12-24 В(DC), размер: 86х50х20 мм | 600 | 600
00-00055900 | ST-EX020LSM-WT | Smartec | Кнопка выхода сенсорная, накладная, пластик, НЗ/НР контакты, IP54, -20...+45°C, 12-24 В(DC), 50 мА, 86х50х20 мм, белая. | 600 | 600
00-00087104 | ST-EX043BR | Smartec | Адаптер металлический, для накладного монтажа кнопки выхода серии ST-EX_43, размер: 35х90х28 мм | 658 | 658
00-00095043 | ST-EX044BR | Smartec | Адаптер металлический, для накладного монтажа кнопки выхода, размер: 86х86х27 мм | 741 | 741
03-00003937 | ST-EX120IR | Smartec | Кнопка ИК-бесконтактная, врезная. Бесконтактное срабатывание на расстоянии 0,1–10 см. Наработка на отказ – 500 000 циклов. Материал – нержавеющая сталь. Индикация - да. Выход - НР и НЗ. Коммутируемая нагрузка - 3А/36В DC. Питание - DC 12 В, 40 мА. Размеры 115х70х40 мм. Эксплуатация -20...+55 C. | 670 | 670
03-00013044 | ST-EX121IR | Smartec | Кнопка ИК-бесконтактная, врезная. Бесконтактное срабатывание на расстоянии 0,1–10 см. Наработка на отказ – 500 000 циклов. Материал – нержавеющая сталь. Индикация - да. Выход - НР и НЗ. Коммутируемая нагрузка - 3А/36В DC. Питание - DC 12 В, 40 мА. Размеры 90х90х40 мм. Эксплуатация -20...+55 C. | 670 | 670
00-00084963 | ST-EX141 | Smartec | Кнопка металлическая, накладная, НР контакты, размер: 80х32х25 мм | 660 | 660
00-00087095 | ST-EX141L | Smartec | Кнопка металлическая, накладная, 2-х цветный СИД индикатор, НР контакты, размер: 80х32х26 мм | 694 | 694
00-00090823 | ST-EX142 | Smartec | Кнопка металлическая, накладная, НР контакты, размер: 83х32х25 мм | 505 | 505
00-00084962 | ST-EX142L | Smartec | Кнопка металлическая, накладная, СИД индикатор, НР контакты, размер: 83х32х25 мм | 805 | 805
00-00087101 | ST-EX143 | Smartec | Кнопка металлическая, врезная, НР контакты, размер: 35х90 мм | 680 | 680
00-00087102 | ST-EX143L | Smartec | Кнопка металлическая, врезная, СИД индикатор, НР контакты, размер: 35х90 мм | 850 | 850
00-00119620 | ST-EX143LW | Smartec | Кнопка металлическая, IP66, врезная, СИД индикатор, НР/ОБЩ и НЗ/ОБЩ контакты, размер: 35х90х40 мм | 1199 | 1199
00-00119619 | ST-EX143W | Smartec | Кнопка металлическая, IP66, врезная, НР/ОБЩ и НЗ/ОБЩ контакты, размер: 35х90х45 мм | 979 | 979
00-00095039 | ST-EX144 | Smartec | Кнопка металлическая, врезная, НР контакты, размер: 86х86 мм | 741 | 741
00-00095040 | ST-EX144L | Smartec | Кнопка металлическая, врезная, СИД индикатор, НР контакты, размер: 86х86 мм | 917 | 917
00-00119622 | ST-EX144LW | Smartec | Кнопка металлическая, IP66, врезная, СИД индикатор, НР/ОБЩ и НЗ/ОБЩ контакты, размер: 86х86х40 мм | 1199 | 1199
00-00119621 | ST-EX144W | Smartec | Кнопка металлическая, IP66, врезная, НР/ОБЩ и НЗ/ОБЩ контакты, размер: 86х86х40 мм | 979 | 979
00-00119618 | ST-EX145-BR | Smartec | Кнопка металлическая, накладная, НР контакты, коричневая, размер: 72х32х24 мм | 333 | 333
00-00119617 | ST-EX145-GR | Smartec | Кнопка металлическая, накладная, НР контакты, серая, размер: 72х32х24 мм | 333 | 333
00-00087096 | ST-EX241 | Smartec | Кнопка металлическая, накладная, НР контакты, размер: 80х32х32 мм | 883 | 883
00-00087097 | ST-EX241L | Smartec | Кнопка металлическая, накладная, 2-х цветный СИД индикатор, НР контакты, размер: 80х32х32 мм | 961 | 961
00-00089378 | ST-EX243 | Smartec | Кнопка выхода металлическая, врезная, кнопка грибок, НЗ/НР контакты, размер: 35х90 мм, из нержавеющей стали без индикации. | 1050 | 1050
00-00095041 | ST-EX244 | Smartec | Кнопка металлическая, врезная, кнопка грибок, НЗ/НР контакты, размер: 86х86 мм | 944 | 944
00-00084965 | ST-EX310L-BK | Smartec | Кнопка ИК-бесконтактная, накладная, черная, СИД индикатор, НЗ/НР контакты, размер: 86х55х14 мм | 1428 | 1428
00-00084964 | ST-EX310L-WT | Smartec | Кнопка ИК-бесконтактная, накладная, белая, СИД индикатор, НЗ/НР контакты, размер: 86х55х14 мм | 1428 | 1428
00-00087098 | ST-EX341LW | Smartec | Кнопка ИК-бесконтактная металлическая, накладная, 2-х цветный СИД индикатор, НЗ/НР контакты, IP68, -35 до +55°С, размер: 80х32х23 мм | 1868 | 1868
00-00087103 | ST-EX343LW | Smartec | Кнопка ИК-бесконтактная металлическая, врезная, СИД индикатор, НЗ/НР контакты, IP68, -35 до +55°С, размер: 35х90 мм. | 2163 | 2163
00-00095042 | ST-EX344LW | Smartec | Кнопка металлическая, врезная, ИК-бесконтактная, НЗ/НР контакты, размер: 86х86 мм | 2075 | 2075
00-00087100 | ST-EX410L-BK | Smartec | Кнопка сенсорная, накладная, черная, НЗ/НР контакты, размер: 86х55х12 мм | 980 | 980
00-00087099 | ST-EX410L-WT | Smartec | Кнопка сенсорная, накладная, белая, НЗ/НР контакты, размер: 86х55х12 мм | 980 | 980
00-00121486 | ST-EX416W | Smartec | Кнопка пластиковая, накладная, IP68, контакты НЗ/ОБЩ + НР/ОБЩ, размер: D93х72 мм | 5550 | 5550
00-00121485 | ST-EX710-WT | Smartec | Кнопка пластиковая, накладная, локтевая, НЗ/НР контакты, размер: 175х95х25 мм. | 2900 | 2900
00-00042710 | HO-02 | Tantos | Кнопка запроса на выход накладная прямоугольная, пластиковая. | Уточняйте у менеджера | Уточняйте у менеджера
03-00009659 | PTE-301 | Tantos | Бесконтактная (с ИК-датчиками) врезная кнопка выхода. Дальность обнаружения поднесенной руки от 0,1 до 10 см. Идеально подходит для установки в медицинские учреждения и другие чистые (стерильные) помещения: музеи, архивы, лаборатории. | Уточняйте у менеджера | Уточняйте у менеджера
03-00009660 | TDE-02 | Tantos | Кнопка запроса на выход прямоугольная, металлическая. | Уточняйте у менеджера | Уточняйте у менеджера
00-00042323 | TDE-02 Light | Tantos | Кнопка запроса на выход прямоугольная, металлическая с подсветкой. | Уточняйте у менеджера | Уточняйте у менеджера
00-00047039 | TS-CLACK green | Tantos | Кнопка выхода типа "грибок" накладная, металическая, без подсветки, нажимной элемент зелёного цвета типа "грибок". Коммутироемое напряжение до 36В пост. тока / 3А. Габариты: 53х53х25ммКнопка выхода типа "грибок" накладная, металическая, без подсветки, нажимной элемент зелёного цвета типа "грибок" Коммутироемое напряжение до 36В пост. тока / 3А. Габариты: 53х53х25ммКнопка выхода типа "грибок" накладная, металическая, без подсветки, нажимной элемент зелёного цвета типа "грибок" Коммутироемое напряжение до 36В пост. тока / 3А. Габариты: 53х53х25мм. | Уточняйте у менеджера | Уточняйте у менеджера
00-00042739 | TS-CLACK light | Tantos | Кнопка запроса на выход накладная, металлическая, с подсветкой. | Уточняйте у менеджера | Уточняйте у менеджера
03-00012839 | TS-CLICK | Tantos | Кнопка запроса на выход накладная прямоугольная, металлическая. | Уточняйте у менеджера | Уточняйте у менеджера
00-00091023 | TS-CLICK (белый) | Tantos | Накладная кнопка выхода без подсветки, не более 36В/3А, контакты НР, 80х30х25мм, -20...+55гр.С, цинковый сплав, цвет покрытия - белый | Уточняйте у менеджера | Уточняйте у менеджера
00-00091025 | TS-CLICK (медный антик) | Tantos | Накладная кнопка выхода без подсветки, не более 36В/3А, контакты НР, 80х30х25мм, -20...+55гр.С, цинковый сплав, цвет покрытия - медный антик | Уточняйте у менеджера | Уточняйте у менеджера
00-00091026 | TS-CLICK (серебро) | Tantos | Накладная кнопка выхода без подсветки, не более 36В/3А, контакты НР, 80х30х25мм, -20...+55гр.С, цинковый сплав, цвет покрытия - серебро | Уточняйте у менеджера | Уточняйте у менеджера
00-00091027 | TS-CLICK (серебряный антик) | Tantos | Накладная кнопка выхода без подсветки, не более 36В/3А, контакты НР, 80х30х25мм, -20...+55гр.С, цинковый сплав, цвет покрытия - серебряный антик | Уточняйте у менеджера | Уточняйте у менеджера
00-00091024 | TS-CLICK (черный) | Tantos | Накладная кнопка выхода без подсветки, не более 36В/3А, контакты НР, 80х30х25мм, -20...+55гр.С, цинковый сплав, цвет покрытия - черный | Уточняйте у менеджера | Уточняйте у менеджера
00-00019600 | TS-CLICK light | Tantos | Кнопка запроса на выход накладная, металлическая, с подсветкой. | Уточняйте у менеджера | Уточняйте у менеджера
00-00091028 | TS-CLICK light (белый) | Tantos | Накладная кнопка выхода с подсветкой, не более 36В/3А, контакты НР, 80х30х25мм, -20...+55гр.С, цинковый сплав, цвет покрытия - белый | Уточняйте у менеджера | Уточняйте у менеджера
00-00091032 | TS-CLICK light (медный антик) | Tantos | Накладная кнопка выхода с подсветкой, не более 36В/3А, контакты НР, 80х30х25мм, -20...+55гр.С, цинковый сплав, цвет покрытия - медный антик | Уточняйте у менеджера | Уточняйте у менеджера
00-00091029 | TS-CLICK light (серебро) | Tantos | Накладная кнопка выхода с подсветкой, не более 36В/3А, контакты НР, 80х30х25мм, -20...+55гр.С, цинковый сплав, цвет покрытия - серебро | Уточняйте у менеджера | Уточняйте у менеджера
00-00091031 | TS-CLICK light (серебряный антик) | Tantos | Накладная кнопка выхода с подсветкой, не более 36В/3А, контакты НР, 80х30х25мм, -20...+55гр.С, цинковый сплав, цвет покрытия - серебряный антик | Уточняйте у менеджера | Уточняйте у менеджера
00-00091030 | TS-CLICK light (черный) | Tantos | Накладная кнопка выхода с подсветкой, не более 36В/3А, контакты НР, 80х30х25мм, -20...+55гр.С, цинковый сплав, цвет покрытия - черный | Уточняйте у менеджера | Уточняйте у менеджера
00-00028978 | TS-ERButton | Tantos | Устройство аварийной разблокировки дверей или других устройств в слаботочных системах (в том числе СКУД). | Уточняйте у менеджера | Уточняйте у менеджера
00-00020848 | TS-MAGIC | Tantos | Сенсорная кнопка запроса на выход, накладная, пластиковая, с подсветкой. | Уточняйте у менеджера | Уточняйте у менеджера
00-00042738 | TS-MAGIC White | Tantos | Сенсорная кнопка запроса на выход, накладная, пластиковая, с подсветкой. | Уточняйте у менеджера | Уточняйте у менеджера
00-00080106 | TS-NoTouch IP68 | Tantos | Кнопка выхода бесконтактная Накладная, уличное исполнение, из цинкового сплава, дальность срабатывания: от 3 до 15 см (регулируемая); время срабатывания реле: от 0,3 до 30 сек (регулируемое); тип контактов: НО/НЗ; световая 2-цветная индикация (синий + зеленый); питание: 12-24В пост. тока; потребляемый ток: не более 50мА; коммутируемое напряжение / ток: не более 36В/3А; размеры: 80 х 32 х 23 мм; рабочая температура: -20…+50°С; IP68; цвет - серебристый | Уточняйте у менеджера | Уточняйте у менеджера
00-00080107 | TS-NoTouch Rondo | Tantos | Кнопка выхода бесконтактная Накладная, из цинкового сплава и пластика, дальность срабатывания: от 3 до 10 см (регулируемая); питание: 12-24В пост. тока / не более 25мА; коммутируемое напряжение / ток: не более 24В/2А ; размеры: Æ 73 х 20 мм; рабочая температура: -20…+60°С; IP66 | Уточняйте у менеджера | Уточняйте у менеджера
00-00080105 | TS-NoTouch White | Tantos | Кнопка выхода бесконтактная Накладная, пластиковая, дальность срабатывания: от 3 до 15 см (регулируемая); время срабатывания реле: от 0,3 до 30 сек (регулируемое); тип контактов: НО/НЗ; световая 2-цветная индикация (синий + зеленый); питание: 12-24В пост. тока; потребляемый ток: не более 50мА; коммутируемое напряжение / ток: не более 36В/3А; размеры: 80 х 32 х 23 мм; рабочая температура: -20…+50°С; цвет - белый | Уточняйте у менеджера | Уточняйте у менеджера
00-00080112 | Крышка сменная для TS-ERButton | Tantos | Сменная крышка из прозрачного пластика для устройства аварийной разблокировки TS-ERButton | Уточняйте у менеджера | Уточняйте у менеджера
00-00065810 | EXIT 1000 | VIZIT | Кнопка для разблокирования электромагнитного замка, установленного на входной двери в помещение или огороженную территорию. | Уточняйте у менеджера | Уточняйте у менеджера
03-00000813 | EXIT 300M | VIZIT | Кнопка управления выходом и аварийным разблокированием электромагнитного замка. Ресурс - 300 000 циклов срабатываний. Встроенная подсветка. | Уточняйте у менеджера | Уточняйте у менеджера
00-00014239 | EXIT 500 | VIZIT | Кнопка управления выходом и аварийным разблокированием электромагнитного замка. Ресурс - не менее 500 000 циклов срабатываний. Встроенная подсветка. | Уточняйте у менеджера | Уточняйте у менеджера
00-00039738 | SPRUT Door Closer-050GR | Бастион | Дверной доводчик. Для дверей весом до 50 кг, шириной 780-850 мм. Усилие EN2. Две скорости работы. Диапазон рабочих температур от -35 до +50. Габаритные размеры 146х58х38 мм, масса - 0,96 кг. Цвет - серый. | 700 | 700
00-00039132 | SPRUT Door Closer-070GR | Бастион | Дверной доводчик. Для дверей весом до 70 кг, шириной 830-950 мм. Усилие EN3. Две скорости работы. Диапазон рабочих температур от -35 до +50. Габаритные размеры 176х64х40 мм, масса - 1,27 кг. Цвет - серый. | 800 | 800
00-00039739 | SPRUT Door Closer-090GR | Бастион | Дверной доводчик. Для дверей весом до 90 кг, шириной 930-1100 мм. Усилие EN4. Две скорости работы. Диапазон рабочих температур от -35 до +50. Габаритные размеры 186х68х44 мм, масса - 1,6 кг. Цвет - серый. | 850 | 850
00-00090256 | SPRUT Exit Button 93M-NT | Бастион | Бесконтактная кнопка выхода. Для активации необходимо провести ладонью перед сенсором, не касаясь его — так сработает разблокировка замка. Установка накладная с нормально разомкнутыми/нормально замкнутыми контактами. Кнопка выполнена в металлическом корпусе чёрного цвета и предназначена для накладного монтажа. В состоянии ожидания на корпусе кнопки светится синий светодиодный индикатор, а в момент активации — зелёный. | 760 | 760
00-00039741 | SPRUT Exit Button-81M | Бастион | Кнопка выхода. Установка - врезная. Тип контактов - нормально разомкнутые. Индикация - отсутствует. Материал корпуса - металл. Диапазон рабочих температур от -10 до +50. Габаритные размеры 93х29х25 мм. | 195 | 195
00-00039134 | SPRUT Exit Button-82P | Бастион | Кнопка выхода. Установка - накладная. Тип контактов - нормально разомкнутые/нормально замкнутые. Индикация - отсутствует. Материал корпуса - пластик. Диапазон рабочих температур от -10 до +50. Габаритные размеры 86х86х23 мм. | 230 | 230
00-00060843 | SPRUT Exit Button-83P | Бастион | Кнопка выхода. Установка - накладная. Тип контактов - нормально разомкнутые/нормально замкнутые. Индикация - отсутствует. Материал корпуса - пластик. Диапазон рабочих температур от -10 до +50. Габаритные размеры 76х23х14 мм. | 64 | 64
00-00060845 | SPRUT Exit Button-85M | Бастион | Кнопка выхода. Установка - накладная. Тип контактов - нормально разомкнутые. Индикация - отсутствует. Материал корпуса - металл. Диапазон рабочих температур от -10 до +50. Габаритные размеры 80х30х24 мм. | 670 | 670
00-00060846 | SPRUT Exit Button-86M-NT | Бастион | Кнопка выхода бесконтактная. Установка - врезная. Тип контактов - нормально разомкнутые/нормально замкнутые. Индикация - отсутствует. Материал корпуса - металл. Диапазон рабочих температур от -10 до +50. Габаритные размеры 86х86х29 мм. | 400 | 400
00-00060847 | SPRUT Exit Button-87P-NT | Бастион | Кнопка выхода бесконтактная. Установка - накладная. Тип контактов - нормально разомкнутые/нормально замкнутые. Индикация - отсутствует. Материал корпуса - пластик. Диапазон рабочих температур от -10 до +50. Габаритные размеры 86х56х25 мм. | 840 | 840
00-00089437 | SPRUT Exit Button-88P | Бастион | Кнопка выхода, установка - накладная. Тип контактов - нормально разомкнутые / нормально замкнутые. Индикация - отсутствует. Материал корпуса - пластик. Диапазон рабочих температур от -10 до +50. Габаритные размеры 86х37х26 мм. | 100 | 100
00-00090257 | SPRUT Exit Button-89M | Бастион | Кнопка выхода. Установка - накладная. Тип контактов - нормально разомкнутые/нормально замкнутые. Индикация - отсутствует. Материал корпуса - металл. Диапазон рабочих температур от -40 до +50. Габаритные размеры 53х53х38 мм. | 436 | 436
00-00087734 | SPRUT Exit Button-90P-NT | Бастион | Кнопка выхода. Установка - накладная. Тип контактов - нормально разомкнутые / нормально замкнутые. В состоянии ожидания на корпусе кнопки светится синий светодиодный индикатор, а в момент активации - зелёный. Материал корпуса - пластик. Диапазон рабочих температур от -10 до +55. Габаритные размеры 85х85х14 мм. Бесконтактная кнопка выхода. | 1490 | 1490
00-00087735 | SPRUT Exit Button-91P-NT | Бастион | Кнопка выхода. Установка - накладная. Тип контактов - нормально разомкнутые / нормально замкнутые. В состоянии ожидания на корпусе кнопки светится синий светодиодный индикатор, а в момент активации - зелёный. Материал корпуса - пластик. Диапазон рабочих температур от -10 до +55. Габаритные размеры 85х85х14 мм. Бесконтактная кнопка выхода. | 1490 | 1490
00-00087736 | SPRUT Exit Button-92P | Бастион | Кнопка выхода. Устройство быстрой разблокировки электроуправляемых дверей с восстанавливаемой вставкой. Устанавливается с внутренней стороны двери на выход и используется в аварийных случаях. 2 группы контактов (COM, NO, NC), для управления замком и для подключения сигнализации срабатывания данного устройства. Защитная крышка и ключ для восстановления входят в комплектацию. | 1070 | 1070
00-00114434 | SPRUT EXIT BUTTON-94М | Бастион | Кнопка Выход предназначена для работы в составе системы контроля и управления доступом и используется для прямого управления электрозамком. Устанавливается рядом с дверью и активируется нажатием. После нажатия на кнопку, подается управляющий сигнал на разблокировку запорного механизма. | 720 | 720
03-00005180 | КН-04 | ДАКСИС | Накладная кнопка выхода, крепление наружное (металл). Контакты нормально разомкнутые. Максимальный ток нагрузки 50мА. Максимальное рабочее напряжение до 12 +/- 10 % при постоянном и переменном напряжении и активной нагрузке. Сопротивление замкнутых контактов 0.1 Ом. Используется тактовая кнопка KLS7-TS1201-4.3-180. Минимальное количество нажатий заявленное производителем тактовой кнопки 100 000 раз. | 760 | 686
00-00035867 | КН-04К | ДАКСИС | Накладная кнопка выхода, крепление наружное (металл). Контакты нормально разомкнутые. Максимальный ток нагрузки 50мА. Максимальное рабочее напряжение до 12 +/- 10 % при постоянном и переменном напряжении и активной нагрузке. Сопротивление замкнутых контактов 0.1 Ом. Используется тактовая кнопка KLS7-TS1201-4.3-180. Минимальное количество нажатий заявленное производителем тактовой кнопки 100 000 раз. | 775 | 700
03-00001942 | КН-05 | ДАКСИС | Накладная кнопка выхода с подсветкой, крепление наружное (металл). Контакты нормально разомкнутые. Габариты, диаметр: 38х10 мм. Максимальный ток нагрузки 50мА. Максимальное рабочее напряжение до 12 +/- 10 % при постоянном и переменном напряжении и активной нагрузке. Сопротивление замкнутых контактов 0.1 Ом. Используется тактовая кнопка KLS7-TS1201-4.3-180. Минимальное количество нажатий заявленное производителем тактовой кнопки 100 000 раз. | 855 | 770
00-00020985 | КН-05K | ДАКСИС | Накладная кнопка со светодиодом, крепление наружное (металл). Контакты нормально разомкнутые. | 870 | 784
00-00087394 | Стойка кноки выхода Аякс исп.00 (на асфальт)оранж. | Магнито-Контакт | Стойка для монтажа кнопки выхода систем контроля и управления доступом. Защитный козырек от атмосферных осадков, основание для крепежа. Высота 1130 мм, труба 30х60 мм, цвет оранжевый по шкале RAL 2008 | 8390.3 | 8067.6
00-00087391 | Стойка кноки выхода Аякс исп.00 (на асфальт)черн. | Магнито-Контакт | Стойка для монтажа кнопки выхода систем контроля и управления доступом. Защитный козырек от атмосферных осадков, основание для крепежа. Высота 1130 мм, труба 30х60 мм, цвет черный по шкале RAL 9005 | 8390.3 | 8067.6
00-00087395 | Стойка кноки выхода Аякс исп.01 оранжевая | Магнито-Контакт | Стойка для монтажа кнопки выхода систем контроля и управления доступом. Защитный козырек от атмосферных осадков, основанием для крепежа, закладная пластина для бетонирования + комплект оцинкованного крепежа, Высота 1130 мм, труба 30х60 мм, цвет оранжевый по шкале RAL 2008 | 9593.53 | 9224.55
00-00087392 | Стойка кноки выхода Аякс исп.01 черная | Магнито-Контакт | Стойка для монтажа кнопки выхода систем контроля и управления доступом. Защитный козырек от атмосферных осадков, основанием для крепежа, закладная пластина для бетонирования + комплект оцинкованного крепежа, Высота 1130 мм, труба 30х60 мм, цвет черный по шкале RAL 9005 | 9593.53 | 9224.55
00-00087396 | Стойка кноки выхода Аякс исп.02 (в землю), оранж. | Магнито-Контакт | Стойка для монтажа кнопки выхода систем контроля и управления доступом. Защитный козырек от атмосферных осадков. Длина 1500 мм, труба 30х60 мм, цвет оранжевый по шкале RAL 2008 | 8094.06 | 7782.75
00-00087393 | Стойка кноки выхода Аякс исп.02 (в землю), черная | Магнито-Контакт | Стойка для монтажа кнопки выхода систем контроля и управления доступом. Защитный козырек от атмосферных осадков. Длина 1500 мм, труба 30х60 мм, цвет черный по шкале RAL 9005 | 8094.06 | 7782.75
00-00119287 | Стойка кнопки выхода Аякс наклон.исп.00 (асф)ор. | Магнито-Контакт | Стойка для монтажа кнопки выхода систем контроля и управления доступом. Защитный козырек от атмосферных осадков, основание для крепежа. Высота 1300 мм, труба 30х60 мм, цвет оранжевый по шкале RAL 2008 | 9234.11 | 8878.95
00-00119284 | Стойка кнопки выхода Аякс наклон.исп.00 (асф)ор. | Магнито-Контакт | Стойка для монтажа кнопки выхода систем контроля и управления доступом. Защитный козырек от атмосферных осадков, основание для крепежа. Высота 1300 мм, труба 30х60 мм, цвет черный по шкале RAL 9005 | 9234.11 | 8878.95
00-00119288 | Стойка кнопки выхода Аякс наклон.исп.01 (бет)ор. | Магнито-Контакт | Стойка для монтажа кнопки выхода систем контроля и управления доступом. Защитный козырек от атмосферных осадков, основанием для крепежа, закладная пластина для бетонирования + комплект оцинкованного крепежа, Высота 1300 мм, труба 30х60 мм, цвет оранжевый по шкале RAL 2008 | 10391 | 9991.35
00-00119285 | Стойка кнопки выхода Аякс наклон.исп.01 (бет)чер. | Магнито-Контакт | Стойка для монтажа кнопки выхода систем контроля и управления доступом. Защитный козырек от атмосферных осадков, основанием для крепежа, закладная пластина для бетонирования + комплект оцинкованного крепежа, Высота 1300 мм, труба 30х60 мм, цвет черный по шкале RAL 9005 | 10391 | 9991.35
00-00119289 | Стойка кнопки выхода Аякс наклон.исп.02 (зем)ор. | Магнито-Контакт | Стойка для монтажа кнопки выхода систем контроля и управления доступом. Защитный козырек от атмосферных осадков. Длина 1800 мм, труба 30х60 мм, цвет оранжевый по шкале RAL 2008 | 8906.98 | 8564.4
00-00119286 | Стойка кнопки выхода Аякс наклон.исп.02 (зем)чер. | Магнито-Контакт | Стойка для монтажа кнопки выхода систем контроля и управления доступом. Защитный козырек от атмосферных осадков. Длина 1800 мм, труба 30х60 мм, цвет черный по шкале RAL 9005 | 8906.98 | 8564.4
03-00005188 | EXITka (белый) | ОЛЕВС | Кнопка выхода, контакты нормально-разомкнутые (но); максимальный коммутируемый ток 0.1 а при напряжении 12 в; накладной антивандальный металлический корпус; светодиодная подсветка; размер 41х53х11 мм; порошковое покрытие; возможность выбора цвета подсветки зеленый/красный. Предназначена для использования в домофонных системах | 495 | 495
03-00008684 | EXITka (никель) | ОЛЕВС | Кнопка выхода, контакты нормально-разомкнутые (но); максимальный коммутируемый ток 0.1 а при напряжении 12 в; накладной антивандальный металлический корпус; светодиодная подсветка; размер 41х53х11 мм; порошковое покрытие; возможность выбора цвета подсветки зеленый/красный. Предназначена для использования в домофонных системах | 495 | 495
03-00008122 | EXITka (черный) | ОЛЕВС | Кнопка выхода, контакты нормально-разомкнутые (но); максимальный коммутируемый ток 0.1 а при напряжении 12 в; накладной антивандальный металлический корпус; светодиодная подсветка; размер 41х53х11 мм; порошковое покрытие; возможность выбора цвета подсветки зеленый/красный. Предназначена для использования в домофонных системах | 495 | 495
00-00042635 | PUSHka (белый) | ОЛЕВС | Кнопка выхода, контакты нормально-разомкнутые (но); максимальный коммутируемый ток 0.1 а при напряжении 12 в; возможность выбора цвета подсветки: зеленый/красный; скрытая или открытая проводка; накладной антивандальный металлический корпус из цинкового сплава; размер ø40 х 20 мм. Предназначена для работы в составе систем контроля доступа и домофоннных систем. | 550 | 550
00-00033651 | PUSHka (медный антик) | ОЛЕВС | Кнопка выхода, контакты нормально-разомкнутые (но); максимальный коммутируемый ток 0.1 а при напряжении 12 в; возможность выбора цвета подсветки: зеленый/красный; скрытая или открытая проводка; накладной антивандальный металлический корпус из цинкового сплава; размер ø40 х 20 мм. Предназначена для работы в составе систем контроля доступа и домофоннных систем. | 550 | 550
00-00035468 | PUSHka (никель) | ОЛЕВС | Кнопка выхода, контакты нормально-разомкнутые (но); максимальный коммутируемый ток 0.1 а при напряжении 12 в; возможность выбора цвета подсветки: зеленый/красный; скрытая или открытая проводка; накладной антивандальный металлический корпус из цинкового сплава; размер ø40 х 20 мм. Предназначена для работы в составе систем контроля доступа и домофоннных систем. | 550 | 550
00-00042636 | PUSHka (серебряный антик) | ОЛЕВС | Кнопка выхода, контакты нормально-разомкнутые (но); максимальный коммутируемый ток 0.1 а при напряжении 12 в; возможность выбора цвета подсветки: зеленый/красный; скрытая или открытая проводка; накладной антивандальный металлический корпус из цинкового сплава; размер ø40 х 20 мм. Предназначена для работы в составе систем контроля доступа и домофоннных систем. | 550 | 550
00-00042637 | PUSHka (черный) | ОЛЕВС | Кнопка выхода, контакты нормально-разомкнутые (но); максимальный коммутируемый ток 0.1 а при напряжении 12 в; возможность выбора цвета подсветки: зеленый/красный; скрытая или открытая проводка; накладной антивандальный металлический корпус из цинкового сплава; размер ø40 х 20 мм. Предназначена для работы в составе систем контроля доступа и домофоннных систем. | 550 | 550
00-00042646 | Циклоп (белый) | ОЛЕВС | Кнопка выхода, контакты нормально-разомкнутые (но); максимальный коммутируемый ток 0.1 а при напряжении 12 в; возможность выбора цвета подсветки: зеленый/красный; накладной металлический корпус; размер 40х80х25 мм. Предназначена для использования в домофонных системах. | 605 | 605
03-00008123 | Циклоп (медный антик) | ОЛЕВС | Кнопка выхода, контакты нормально-разомкнутые (но); максимальный коммутируемый ток 0.1 а при напряжении 12 в; возможность выбора цвета подсветки: зеленый/красный; накладной металлический корпус; размер 40х80х25 мм. Предназначена для использования в домофонных системах. | 605 | 605
00-00024661 | Циклоп (серая кожа) | ОЛЕВС | Кнопка выхода, контакты нормально-разомкнутые (но); максимальный коммутируемый ток 0.1 а при напряжении 12 в; возможность выбора цвета подсветки: зеленый/красный; накладной металлический корпус; размер 40х80х25 мм. Предназначена для использования в домофонных системах. | 605 | 605
00-00042639 | Циклоп (серебристый металлик) | ОЛЕВС | Кнопка выхода, контакты нормально-разомкнутые (но); максимальный коммутируемый ток 0.1 а при напряжении 12 в; возможность выбора цвета подсветки: зеленый/красный; накладной металлический корпус; размер 40х80х25 мм. Предназначена для использования в домофонных системах. | 605 | 605
00-00042640 | Циклоп (серебряный антик) | ОЛЕВС | Кнопка выхода, контакты нормально-разомкнутые (но); максимальный коммутируемый ток 0.1 а при напряжении 12 в; возможность выбора цвета подсветки: зеленый/красный; накладной металлический корпус; размер 40х80х25 мм. Предназначена для использования в домофонных системах. | 605 | 605
00-00042641 | Циклоп (черный) | ОЛЕВС | Кнопка выхода, контакты нормально-разомкнутые (но); максимальный коммутируемый ток 0.1 а при напряжении 12 в; возможность выбора цвета подсветки: зеленый/красный; накладной металлический корпус; размер 40х80х25 мм. Предназначена для использования в домофонных системах. | 605 | 605
00-00042642 | Циклоп ИК (белый) | ОЛЕВС | Кнопка выхода, Тип сенсора: оптический/инфракрасный, 940 нм , Диапазон срабатывания: 5 - 20 см (в зависимости от структуры поверхности отражения) , Режимы работы кнопки: «ожидание», «выход», «блокировка», «программирование» , Режимы работы выходного силового каскада: «НО» (заводская установка), «НЗ» (программируется) , Тип выходного силового каскада: «открытый коллектор» , Коммутируемое напряжение, не более: 26В DC , Максимальный коммутируемый ток: 3.0А , Время коммутации: 1 сек. (заводская установка), существует возможность задания другого времени открывания , Минимальный временной интервал между «нажатиями»: 3 сек. , Индикация режимов работы: красный/зеленый , Помехозащищённость оптического канала: кодировка ИК сигнала 10 бит , Адаптация к местной освещённости: автоматическая , Ресурс работы: не менее 1 млн. циклов срабатывания , Напряжение питания: 8…15В постоянного тока , Ток потребления: не более 30мА при напряжении питания 12В , Материал корпуса: литой алюминиевый сплав , Крепле | Уточняйте у менеджера | Уточняйте у менеджера
00-00042644 | Циклоп ИК (серебристый металлик) | ОЛЕВС | Кнопка выхода, Тип сенсора: оптический/инфракрасный, 940 нм , Диапазон срабатывания: 5 - 20 см (в зависимости от структуры поверхности отражения) , Режимы работы кнопки: «ожидание», «выход», «блокировка», «программирование» , Режимы работы выходного силового каскада: «НО» (заводская установка), «НЗ» (программируется) , Тип выходного силового каскада: «открытый коллектор» , Коммутируемое напряжение, не более: 26В DC , Максимальный коммутируемый ток: 3.0А , Время коммутации: 1 сек. (заводская установка), существует возможность задания другого времени открывания , Минимальный временной интервал между «нажатиями»: 3 сек. , Индикация режимов работы: красный/зеленый , Помехозащищённость оптического канала: кодировка ИК сигнала 10 бит , Адаптация к местной освещённости: автоматическая , Ресурс работы: не менее 1 млн. циклов срабатывания , Напряжение питания: 8…15В постоянного тока , Ток потребления: не более 30мА при напряжении питания 12В , Материал корпуса: литой алюминиевый сплав , Крепле | Уточняйте у менеджера | Уточняйте у менеджера
00-00042645 | Циклоп ИК (серебряный антик) | ОЛЕВС | Кнопка выхода, Тип сенсора: оптический/инфракрасный, 940 нм , Диапазон срабатывания: 5 - 20 см (в зависимости от структуры поверхности отражения) , Режимы работы кнопки: «ожидание», «выход», «блокировка», «программирование» , Режимы работы выходного силового каскада: «НО» (заводская установка), «НЗ» (программируется) , Тип выходного силового каскада: «открытый коллектор» , Коммутируемое напряжение, не более: 26В DC , Максимальный коммутируемый ток: 3.0А , Время коммутации: 1 сек. (заводская установка), существует возможность задания другого времени открывания , Минимальный временной интервал между «нажатиями»: 3 сек. , Индикация режимов работы: красный/зеленый , Помехозащищённость оптического канала: кодировка ИК сигнала 10 бит , Адаптация к местной освещённости: автоматическая , Ресурс работы: не менее 1 млн. циклов срабатывания , Напряжение питания: 8…15В постоянного тока , Ток потребления: не более 30мА при напряжении питания 12В , Материал корпуса: литой алюминиевый сплав , Крепле | 1430 | 1430
00-00029199 | Циклоп ИК (черный) | ОЛЕВС | Кнопка выхода, Тип сенсора: оптический/инфракрасный, 940 нм , Диапазон срабатывания: 5 - 20 см (в зависимости от структуры поверхности отражения) , Режимы работы кнопки: «ожидание», «выход», «блокировка», «программирование» , Режимы работы выходного силового каскада: «НО» (заводская установка), «НЗ» (программируется) , Тип выходного силового каскада: «открытый коллектор» , Коммутируемое напряжение, не более: 26В DC , Максимальный коммутируемый ток: 3.0А , Время коммутации: 1 сек. (заводская установка), существует возможность задания другого времени открывания , Минимальный временной интервал между «нажатиями»: 3 сек. , Индикация режимов работы: красный/зеленый , Помехозащищённость оптического канала: кодировка ИК сигнала 10 бит , Адаптация к местной освещённости: автоматическая , Ресурс работы: не менее 1 млн. циклов срабатывания , Напряжение питания: 8…15В постоянного тока , Ток потребления: не более 30мА при напряжении питания 12В , Материал корпуса: литой алюминиевый сплав , Крепле | 1430 | 1430
03-00003822 | SB 1 | Телеинформсвязь | Кнопка выхода накладная, металлическая, 60х25х29 мм. | 1087.5 | 1087.5
00-00135111 | SB 1 (светлый) | Телеинформсвязь | Накладная кнопка выхода , металлическая, 60х25х29 мм | 1087.5 | 1087.5
00-00135112 | SB 2 (светлый) | Телеинформсвязь | Кнопка выхода накладная; металлическая; с индикацией; НР; IP26; 60х25х27 мм | 1230 | 1230
03-00007057 | SB 2 (темный) | Телеинформсвязь | Кнопка выхода накладная, металлическая, с индикацией; IP26. 60х25х27 мм | 1230 | 1230
03-00012223 | SB 3 | Телеинформсвязь | Кнопка вызова врезная вандалозащищенная, Uкоммут.48В, Iкоммут.2А,; 60х25х27мм, темно-серый. | 810 | 810
00-00135108 | SB4 | Телеинформсвязь | Кнопка выхода накладная вандалозащищенная с индикацией, максимальное коммутируемое напряжение 48 В; максимальный коммутируемый ток 2А; кнопка оснащена светодиодом; IP 26; 20х50х20 мм; 0,045 кг. Запрещается включать в сеть 220 В. | 1237.5 | 1237.5
03-00012675 | Кнопка вызова пластиковая | Телеинформсвязь | Накладная кнопка из пластика. Офисный вариант. Возможно изготовление кнопок с использованием различных цветов красителей. | Уточняйте у менеджера | Уточняйте у менеджера
03-00005182 | Кнопка вызывная накладная вандалозащищенная | Телеинформсвязь | Кнопка вызова накладная вандалозащищенная; материал - дюраль. Порошковая покраска. Предназначена для использования в системах контроля доступа и сигнализации | Уточняйте у менеджера | Уточняйте у менеджера
00-00130912 | Титанум TM-OP-01 | ИП Раченков А.В. | Кнопка выхода является частью системы контроля доступа и предназначена для использования с любыми типами электромагнитных и электромеханических замков. Основные преимущества этой кнопки заключаются в ее прочности и долговечности. Она изготовлена из высококачественных материалов, которые обеспечивают ей длительный срок. Кроме того, кнопка имеет компактные размеры и легкий вес, что делает ее удобной для установки и использования. | 71 | 71
00-00130914 | Титанум ТМ-ADR-01-2 | ИП Раченков А.В. | Устройство разблокировки двери с восстанавливаемой кнопкой активации, предназначена для систем контроля доступа и обеспечивает оперативную разблокировку дверей и других устройств в чрезвычайных ситуациях. Изготовлена из огнестойкого пластика, оснащена двумя группами контактов и восстанавливаемой контактной вставкой с защитной крышкой. Кнопка соответствует требованиям безопасности и надежности, оснащена ключом для восстановления работоспособности. | 968 | 968
00-00130913 | Титанум ТМ-OP-01S | ИП Раченков А.В. | Кнопка выхода предназначена для использования в офисах, промышленных объектах, жилых и загородных домах. | 700 | 700
00-00130915 | Титанум ТМ-OP-02 | ИП Раченков А.В. | Кнопка выхода предназначена для использования в системах домофонии и контроля доступа. Она обеспечивает удобство и надежную эксплуатацию. Корпус кнопки изготовлен из металла, что гарантирует ее долговечность и устойчивость к износу. Серебристый цвет придает устройству современный и элегантный вид, легко вписывающийся в любой интерьер. Накладной способ монтажа позволяет легко интегрировать кнопку в систему домофонии и контроля доступа без необходимости использования специальных инструментов. | 360 | 360
00-00130916 | Титанум ТМ-OP-02L | ИП Раченков А.В. | Кнопка выхода с подсветкой предназначена для использования в системах домофонии и конт роля доступа. Она выполнена в металлическом корпусе серебристого цвета. Встроенная светодиодная подсветка улучшает видимость кнопки в условиях недостаточной освещенности. Проводное подключение обеспечивает простоту инсталляции и снижает эксплуатационные затраты. Кнопка выхода TM-OP-02L имеет накладной способ монтажа, что упрощает её интеграцию в систему домофонии. | 520 | 520
Контроллеры/терминалы СКУД,СУРВ
Контроллеры
00-00046867 | AT- K1000 UR Box | Accordtec | Автономный контроллер СКД в корпусе, 1216 ключей, звук и свет индикация, габаритные размеры 65x38x22мм, напряжение питания 12VDC, выход реле, защита от неправильного подключения,протокол TM (Dallas Touch Memory),Wiegand 26. | 1545 | 1467.75
00-00046860 | AT-K1000 | Accordtec | Автономный контроллер СКД, 1320 ключей, звук и свет индикация, макс ток 4А, габаритные размеры 45x25.5x16мм, напряжение питания 12VDC, выход подключения замка MOSFET-транзистор, защита от неправильного подключения , протокол TM (Dallas Touch Memory) | 1232 | 1170.4
00-00046864 | AT-K1000 U | Accordtec | Автономный контроллер СКД, 1216 ключей, звук и свет индикация, макс ток 4А, габаритные размеры 45x25.5x16мм, напряжение питания 12VDC, выход подключения замка MOSFET-транзистор, защита от неправильного подключения , протокол TM (Dallas Touch Memory), Wiegand 26. | 1330 | 1263.5
00-00046865 | AT-K1000 U Box | Accordtec | Автономный контроллер СКД в корпусе, 1216 ключей, звук и свет индикация, макс ток 4А, габаритные размеры 65x38x22мм, напряжение питания 12VDC, выход подключения замка MOSFET-транзистор, защита от неправильного подключения , протокол TM (Dallas Touch Memory), Wiegand 26. | 1480 | 1406
00-00046866 | AT-K1000 UR | Accordtec | Автономный контроллер СКД, 1216 ключей, звук и свет индикация, габаритные размеры 45x25.5x16мм, напряжение питания 12VDC, выход реле, защита от неправильного подключения,протокол TM (Dallas Touch Memory),Wiegand 26. | 1457 | 1384.15
00-00046861 | AT-K1000 бокс | Accordtec | Автономный контроллер СКД в корпусе, 1320 ключей, звук и свет индикация, макс ток 4А, габаритные размеры 65x38x22мм, напряжение питания 12VDC, выход подключения замка MOSFET-транзистор, защита от неправильного подключения протокол TM (Dallas Touch Memory) | 1360 | 1292
00-00046862 | AT-K4000 | Accordtec | Автономный контроллер СКД, 4000 ключей, звук и свет индикация, макс ток 4А, габаритные размеры 45x25.5x16мм, напряжение питания 12VDC, выход подключения замка MOSFET-транзистор, защита от неправильного подключения.протокол TM (Dallas Touch Memory) | 1288 | 1223.6
00-00046863 | AT-K4000M | Accordtec | Автономный контроллер СКД, 4000 ключей, звук и свет индикация, макс ток 4А, габаритные размеры 45x25.5x16мм, напряжение питания 12VDC, выход подключения замка MOSFET-транзистор, защита от неправильного подключения, возможность переноса памяти (съемная м/сх памяти) .протокол TM (Dallas Touch Memory) | 1476 | 1402.2
00-00081236 | AT-RM01 плата | Accordtec | Универсальная релейная плата на 3 выхода. Предназначена для преобразования слаботочных потенциальных сигналов типа «открытый коллектор» в сигналы типа «сухие контакты реле». Рекомендуется к использованию с ББП серии ТР, если необходимо получить информационные выходы в виде переключающихся контактов реле. Может использоваться с электромагнитными замками для преобразования сигнала датчика Холла в релейный выход и для решения аналогичных задач. Количество входов: 3, количество выходных реле: 3 (полная группа контактов каждого реле). Тип входного сигнала: открытый коллектор. Входное напряжение: 12 В ± 10%. Нагрузочная способность реле: 3 А при 30 В DC или 250 В АС. Питание 12 В. Шлейф с разъемами для подключения к ББП серии ТР в комплекте. Габаритные размеры платы: 60х55х16 мм | 604 | 573.8
00-00014661 | AT-SN-AD | Accordtec | Дополнительный контроллер для системы AT-SN net. Комплектация: контроллер, 2 Proxomity-считывателя. Питание DC 12 V. | 14333 | 13616.35
00-00060601 | NCS101 | Beward | Контроллер для управления электромагнитным или электромеханическим замком, возможность подключения концевика открытия двери, RS-485, питание 10-28V DC, от -10 до +50°С, звуковая/световая индикация. | 2700 | 2450
00-00073250 | NCS102 | Beward | Контроллер для управления электромагнитным или электромеханическим замком, возможность подключения считывателя по интерфейсу Wiegand, возможность подключения концевика открытия двери, RS-485, питание 10-28V DC, От -10 до +50°С, звуковая/световая индикация | 2800 | 2500
00-00018169 | Z-5R | Beward | Контроллер для управления электромагнитными и электромеханическими замками, DS1990A, RFID карточки/брелоки, 1 подключаемый считыватель, 3 режима работы, звуковая/световая индикация | 1200 | 1160
00-00083582 | 806TS-0240 (TTS44FKS) | Came | Брелок-передатчик 4-х канальный 433,92 МГц с фиксированным кодом | Уточняйте у менеджера | Уточняйте у менеджера
00-00085007 | 806TS-0250 (TTS44RKS) | Came | Брелок-передатчик 4-х канальный 433,92 МГц с динамическим кодом | Уточняйте у менеджера | Уточняйте у менеджера
00-00135366 | LCA | CARDDEX | Контроллер со встроенной сенсорной кнопкой выхода. Подключение внешнего считывателя по интерфейсу Wiegand 26/34; Встроенная светодиодная и звуковая индикация; 12 В, 64х82х23 мм. | 4910 | 4664.5
00-00135450 | LCA E | CARDDEX | Комплект автономного контроллера со считывателем: Контроллер со встроенной сенсорной кнопкой выхода и Внешний считыватель «RW E» формата EM-Marin. Подключение внешнего считывателя по интерфейсу Wiegand 26/34; Встроенная светодиодная и звуковая индикация; Набор scotchlok для подключения. 12 В, 64х82х23 мм. | 8300 | 7885
00-00135402 | LCA M | CARDDEX | Комплект автономного контроллера со считывателем: Контроллер со встроенной сенсорной кнопкой выхода и Внешний считыватель «RW M» формата Mifare. Подключение внешнего считывателя по интерфейсу Wiegand 26/34; Встроенная светодиодная и звуковая индикация; Набор scotchlok для подключения. 12 В, 64х82х23 мм. | 8300 | 7885
00-00135411 | RCA E | CARDDEX | Контроллер со встроенным считывателем формата EM-Marin, внешний считыватель подключается по интерфейсу Wiegand 26/34; Светодиодная индикация; До 2 500 пользовательских карт Управляет как электромагнитными, так и электромеханическими замками. Программирование с помощью мастер-карты. Есть встроенная световая и звуковая индикация. | 3480 | 3306
00-00135400 | RCA M | CARDDEX | Контроллер со встроенным считывателем формата Mifare, внешний считыватель подключается по интерфейсу Wiegand 26/34; Светодиодная индикация; До 2 500 пользовательских карт. Управляет как электромагнитными, так и электромеханическими замками. Программирование с помощью мастер-карты. Есть встроенная световая и звуковая индикация. | 5280 | 5016
00-00135507 | RCN E | CARDDEX | Сетевой контроллер со встроенным считывателем EM-Marin; набор scotchlok для подключения; бесплатное ПО CARDDEX «TimeWork»; 9…12В DC; 100 мА; Wiegand 26/34; -10...+50°C; 81х65х22 мм. | 6440 | 6118
00-00135508 | RCN M | CARDDEX | Сетевой контроллер со встроенным считывателем Mifare; набор scotchlok для подключения; бесплатное ПО CARDDEX «TimeWork»; 9…12В DC; 100 мА; Wiegand 26/34; -10...+50°C; 81х65х22 мм | 6440 | 6118
00-00135363 | SM-03 | CARDDEX | Стойка с контроллером Mifare; встроенный контроллер M-CA; 12В DC; 500 пользователей; -30…+55°C; 242х182х1460 мм | 23890 | 22695.5
00-00108101 | DHI-ASC2202B-D | Dahua | Контроллер на 2 двери (2-сторонний доступ) > Поддержка TCP/IP > Протоколы связи: RS-485 и Wiegand (W26 и W34) > Ёмкость: 100 000 пользователей. До 500 000 записей о считывании карт > Поддержка блокировки, объединения групп, защиты от повторного прохода, удаленной разблокировки и т.д. > Поддерживается тревога тампера считывателя карт, тревога тайм-аута датчика двери, тревога по принуждению и тревога неправильного пароля и др. > Встроенный RTC, поддержка ручной и автоматической синхронизации времени > Поддержка защиты памяти при отключении питания и онлайн-обновление > Поддержка Watchdog (защита системы от программных или аппаратных сбоев) > Поддержка питания PoE | 12890 | 12890
00-00108100 | DHI-ASC2202B-S | Dahua | Контроллер на 2 двери (1-сторонний доступ) > Поддержка TCP/IP > Протоколы связи: RS-485 и Wiegand (W26 и W34) > Ёмкость: 100 000 пользователей. До 500 000 записей о считывании карт > Поддержка блокировки, объединения групп, защиты от повторного прохода, удаленной разблокировки и т.д. > Поддерживается тревога тампера считывателя карт, тревога тайм-аута датчика двери, тревога по принуждению и тревога неправильного пароля и др. > Встроенный RTC, поддержка ручной и автоматической синхронизации времени > Поддержка защиты памяти при отключении питания и онлайн-обновление > Поддержка Watchdog (защита системы от программных или аппаратных сбоев) > Поддержка питания PoE | 10390 | 10390
00-00108102 | DHI-ASC2202C-D | Dahua | Контроллер на 2 двери (2-сторонний доступ) > Поддержка TCP/IP > Протоколы связи: RS-485 и Wiegand (W26 и W34) > Ёмкость: 100 000 пользователей. До 500 000 записей о считывании карт > Поддерживает многодверную блокировку, многопользовательскую разблокировку, запрет повторного прохода и удаленную разблокировку. > Поддерживается тревога тампера считывателя карт, тревога тайм-аута датчика двери, тревога по принуждению и тревога неправильного пароля и др. > Встроенный RTC, поддержка ручной и автоматической синхронизации времени > Поддержка защиты памяти при отключении питания и онлайн-обновление. > Питание от аккумуляторной батареи. > Поддержка Watchdog (защита системы от программных или аппаратных сбоев). | 27990 | 27990
00-00108103 | DHI-ASC2204B-S | Dahua | Контроллер на 4 двери (1-сторонний доступ) > Поддержка TCP/IP > Протоколы связи: RS-485 и Wiegand (W26 и W34) > Ёмкость: 100 000 пользователей. До 500 000 записей о считывании карт > Поддержка блокировки, объединения групп, защиты от повторного прохода, удаленной разблокировки и т.д. > Поддерживается тревога тампера считывателя карт, тревога тайм-аута датчика двери, тревога по принуждению и тревога неправильного пароля и др. > Встроенный RTC, поддержка ручной и автоматической синхронизации времени > Поддержка защиты памяти при отключении питания и онлайн-обновление > Поддержка Watchdog (защита системы от программных или аппаратных сбоев) > Поддержка питания PoE | 14090 | 14090
00-00108105 | DHI-ASC2204C-D | Dahua | Контроллер на 4 двери (2-сторонний доступ) > Поддержка TCP/IP > Протоколы связи: RS-485 и Wiegand (W26 и W34) > Ёмкость: 100 000 пользователей. До 500 000 записей о считывании карт > Поддерживает многодверную блокировку, многопользовательскую разблокировку, запрет повторного прохода и удаленную разблокировку. > Поддерживается тревога тампера считывателя карт, тревога тайм-аута датчика двери, тревога по принуждению и тревога неправильного пароля и др. > Встроенный RTC, поддержка ручной и автоматической синхронизации времени > Поддержка защиты памяти при отключении питания и онлайн-обновление. > Питание от аккумуляторной батареи. > Поддержка Watchdog (защита системы от программных или аппаратных сбоев). | 35490 | 35490
00-00108104 | DHI-ASC2204C-S | Dahua | Контроллер на 4 двери (1-сторонний доступ) > Поддержка TCP/IP > Протоколы связи: RS-485 и Wiegand (W26 и W34) > Ёмкость: 100 000 пользователей. До 500 000 записей о считывании карт > Поддерживает многодверную блокировку, многопользовательскую разблокировку, запрет повторного прохода и удаленную разблокировку. > Поддерживается тревога тампера считывателя карт, тревога тайм-аута датчика двери, тревога по принуждению и тревога неправильного пароля и др. > Встроенный RTC, поддержка ручной и автоматической синхронизации времени > Поддержка защиты памяти при отключении питания и онлайн-обновление. > Питание от аккумуляторной батареи. > Поддержка Watchdog (защита системы от программных или аппаратных сбоев). | 27990 | 27990
00-00108106 | DHI-ASC2208C-S | Dahua | Контроллер на 8 дверей (1-сторонний доступ) > Поддержка TCP/IP > Протоколы связи: RS-485 и Wiegand (W26 и W34) > Ёмкость: 100 000 пользователей. До 500 000 записей о считывании карт > Поддерживает многодверную блокировку, многопользовательскую разблокировку, запрет повторного прохода и удаленную разблокировку. > Поддерживается тревога тампера считывателя карт, тревога тайм-аута датчика двери, тревога по принуждению и тревога неправильного пароля и др. > Встроенный RTC, поддержка ручной и автоматической синхронизации времени > Поддержка защиты памяти при отключении питания и онлайн-обновление. > Питание от аккумуляторной батареи. > Поддержка Watchdog (защита системы от программных или аппаратных сбоев). | 35490 | 35490
00-00102456 | DHI-ASC3202B | Dahua | Контроллер подключение и управление до 19 вспомогательных контроллеров. Поддерживает 1000 пользователей, 3000 отпечатков пальцев и 300 000 записей. Доступ к считывателям карт через протоколы Wiegand и RS-485. Поддерживает соединение TCP/IP и PoE. Подает питание на замок через выходной блок питания 12 В постоянного тока с максимальным выходным током 1000 мА. | 30190 | 30190
00-00132416 | DHI-ASC4201B-D | Dahua | Контроллер на 1 дверь (2-сторонний доступ) > OS Linux, поддержка веб-интерфейса. > Ёмкость 100 000 пользователей, 100 000 паролей, 100 000 карт, 10 000 отпечатков пальцев и 500 000 записей доступа. > Поддерживает несколько методов разблокировки, включая карту, пароль, отпечаток пальца и QR-код, а так же их комбинации. > Поддерживает устройства считывания карт по RS-485 и Wiegand. > Несколько типов сигналов тревоги, таких как принуждение, несанкционированный доступ, вторжение, тайм-аут разблокировки и чрезмерное использование неверной карты. > Поддерживает защиту от повторного прохода, разблокировку несколькими людьми, разблокировку первой картой и удаленную проверку. > Подает питание на 1 замок (12 В, 1.2 А) и 2 считывателя карт (12 В, 500 мА) одновременно. Адаптер питания должен поддерживать необходимые характеристики питания. > Поддерживает соединение TCP/IP, автоматическую регистрацию, регистрацию P2P и DHCP. > Питание PoE. > Совместимо с платформами SmartPSS Lite, DSS Pro и DMSS. | 10390 | 10390
00-00132419 | DHI-ASC4201C-D | Dahua | Контроллер на 1 дверь (2-сторонний доступ) > OS Linux, поддержка веб-интерфейса. > Ёмкость 100 000 пользователей, 100 000 паролей, 100 000 карт, 10 000 отпечатков пальцев и 500 000 записей доступа. > Поддерживает несколько методов разблокировки, включая карту, пароль, отпечаток пальца и QR-код, а так же их комбинации. > Поддерживает устройства считывания карт по RS-485 и Wiegand. > Несколько типов сигналов тревоги, таких как принуждение, несанкционированный доступ, вторжение, тайм-аут разблокировки и чрезмерное использование неверной карты. > Поддерживает защиту от повторного прохода, разблокировку несколькими людьми, разблокировку первой картой и удаленную проверку. > Подает питание на 1 замок (12 В, 1.2 А) и 2 считывателя карт (12 В, 500 мА) одновременно. Адаптер питания должен поддерживать необходимые характеристики питания. > Поддерживает работу от аккумулятора. Аккумулятор продается отдельно. Место для аккумулятора: 157 x 127 x 75 мм (Д × Ш × В). > Поддерживает соединение TCP/IP, | 21390 | 21390
00-00132417 | DHI-ASC4202B-D | Dahua | Контроллер на 2 двери (2-сторонний доступ) > OS Linux, поддержка веб-интерфейса. > Ёмкость 100 000 пользователей, 100 000 паролей, 100 000 карт, 10 000 отпечатков пальцев и 500 000 записей доступа. > Поддерживает несколько методов разблокировки, включая карту, пароль, отпечаток пальца и QR-код, а так же их комбинации. > Поддерживает устройства считывания карт по RS-485 и Wiegand. > Несколько типов сигналов тревоги, таких как принуждение, несанкционированный доступ, вторжение, тайм-аут разблокировки и чрезмерное использование неверной карты. > Поддерживает защиту от повторного прохода, разблокировку несколькими людьми, разблокировку первой картой и удаленную проверку. > Подает питание на 2 замка (12 В, 1.2 А) и 4 считывателя карт (12 В, 500 мА) одновременно. Адаптер питания должен поддерживать необходимые характеристики питания. > Поддерживает соединение TCP/IP, автоматическую регистрацию, регистрацию P2P и DHCP. > Питание PoE. > Совместимо с платформами SmartPSS Lite, DSS Pro и DMSS. | 11590 | 11590
00-00132420 | DHI-ASC4202C-D | Dahua | Контроллер на 2 двери (2-сторонний доступ) > OS Linux, поддержка веб-интерфейса. > Ёмкость 100 000 пользователей, 100 000 паролей, 100 000 карт, 10 000 отпечатков пальцев и 500 000 записей доступа. > Поддерживает несколько методов разблокировки, включая карту, пароль, отпечаток пальца и QR-код, а так же их комбинации. > Поддерживает устройства считывания карт по RS-485 и Wiegand. > Несколько типов сигналов тревоги, таких как принуждение, несанкционированный доступ, вторжение, тайм-аут разблокировки и чрезмерное использование неверной карты. > Поддерживает защиту от повторного прохода, разблокировку несколькими людьми, разблокировку первой картой и удаленную проверку. > Подает питание на 2 замка (12 В, 1.2 А) и 4 считывателя карт (12 В, 500 мА) одновременно. Адаптер питания должен поддерживать необходимые характеристики питания. > Поддерживает работу от аккумулятора. Аккумулятор продается отдельно. Место для аккумулятора: 157 x 127 x 75 мм (Д × Ш × В). > Поддерживает соединение TCP/IP, | 23990 | 23990
00-00132418 | DHI-ASC4204B-S | Dahua | Контроллер на 4 двери (1-сторонний доступ) > OS Linux, поддержка веб-интерфейса. > Ёмкость 100 000 пользователей, 100 000 паролей, 100 000 карт, 10 000 отпечатков пальцев и 500 000 записей доступа. > Поддерживает несколько методов разблокировки, включая карту, пароль, отпечаток пальца и QR-код, а так же их комбинации. > Поддерживает устройства считывания карт по RS-485 и Wiegand. > Несколько типов сигналов тревоги, таких как принуждение, несанкционированный доступ, вторжение, тайм-аут разблокировки и чрезмерное использование неверной карты. > Поддерживает защиту от повторного прохода, разблокировку несколькими людьми, разблокировку первой картой и удаленную проверку. > Подает питание на 4 замка (12 В, 1.2 А) и 4 считывателя карт (12 В, 500 мА) одновременно. Адаптер питания должен поддерживать необходимые характеристики питания. > Поддерживает соединение TCP/IP, автоматическую регистрацию, регистрацию P2P и DHCP. > Питание PoE. > Совместимо с платформами SmartPSS Lite, DSS Pro и DMSS. | 14090 | 14090
00-00132421 | DHI-ASC4204C-D | Dahua | Контроллер на 2 двери (2-сторонний доступ) > OS Linux, поддержка веб-интерфейса. > Ёмкость 100 000 пользователей, 100 000 паролей, 100 000 карт, 10 000 отпечатков пальцев и 500 000 записей доступа. > Поддерживает несколько методов разблокировки, включая карту, пароль, отпечаток пальца и QR-код, а так же их комбинации. > Поддерживает устройства считывания карт по RS-485 и Wiegand. > Несколько типов сигналов тревоги, таких как принуждение, несанкционированный доступ, вторжение, тайм-аут разблокировки и чрезмерное использование неверной карты. > Поддерживает защиту от повторного прохода, разблокировку несколькими людьми, разблокировку первой картой и удаленную проверку. > Подает питание на 4 замка (12 В, 1.2 А) и 8 считывателей карт (12 В, 500 мА) одновременно. Адаптер питания должен поддерживать необходимые характеристики питания. > Поддерживает работу от аккумулятора. Аккумулятор продается отдельно. Место для аккумулятора: 157 x 127 x 75 мм (Д × Ш × В). > Поддерживает соединение TCP/IP, | 27990 | 27990
00-00121087 | DHI-ASI3203E | Dahua | Контроллер доступа с распознаванием лиц и клавиатурой В устройстве применяется алгоритм распознавания лиц глубокого обучения. Поддерживает открытие через распознавание лица, IC карту, пароль и их комбинации; Экран 2.4”, разрешение 320*240; Поддерживает 1000 лиц, 1000 пользователей, 3000 карт, 1000 паролей и 100000 записей; Поддержка TCP/IP, OSDP, RS485 (повторное использование порта Wiegand). Wiegand (повторное использование порта RS485). Питание DC12V. | 8590 | 8590
00-00121089 | DHI-ASI3203E-DW | Dahua | Контроллер доступа с распознаванием лиц, клавиатурой и Wi-Fi В устройстве применяется алгоритм распознавания лиц глубокого обучения. Поддерживает открытие через распознавание лица, ID карту, пароль и их комбинации; Экран 2.4”, разрешение 320*240; Поддерживает 1000 лиц, 1000 пользователей, 3000 карт, 1000 паролей и 100000 записей; Поддержка TCP/IP, Wi-Fi, OSDP, RS485 (повторное использование порта Wiegand). Wiegand (повторное использование порта RS485). Питание DC12V. | 10090 | 10090
00-00121088 | DHI-ASI3203E-W | Dahua | Контроллер доступа с распознаванием лиц, клавиатурой и Wi-Fi В устройстве применяется алгоритм распознавания лиц глубокого обучения. Поддерживает открытие через распознавание лица, IC карту, пароль и их комбинации; Экран 2.4”, разрешение 320*240; Поддерживает 1000 лиц, 1000 пользователей, 3000 карт, 1000 паролей и 100000 записей; Поддержка TCP/IP, Wi-Fi, OSDP, RS485 (повторное использование порта Wiegand). Wiegand (повторное использование порта RS485). Питание DC12V. | 10090 | 10090
00-00121090 | DHI-ASI3204E | Dahua | Контроллер доступа с распознаванием лиц, отпечатков пальцев и клавиатурой В устройстве применяется алгоритм распознавания лиц глубокого обучения. Поддерживает открытие через сканирование отпечатка пальца, распознавание лица, IC карту, пароль и их комбинации; Экран 2.4”, разрешение 320*240; Поддерживает 3000 отпечатков пальцев, 1000 лиц, 1000 пользователей, 3000 карт, 1000 паролей и 100000 записей; Поддержка TCP/IP, OSDP, RS485 (повторное использование порта Wiegand). Wiegand (повторное использование порта RS485). Питание DC12V. | 10390 | 10390
00-00121092 | DHI-ASI3204E-DW | Dahua | Контроллер доступа с распознаванием лиц, отпечатков пальцев и клавиатурой и Wi-Fi В устройстве применяется алгоритм распознавания лиц глубокого обучения. Поддерживает открытие через сканирование отпечатка пальца, распознавание лица, ID карту, пароль и их комбинации; Экран 2.4”, разрешение 320*240; Поддерживает 3000 отпечатков пальцев, 1000 лиц, 1000 пользователей, 3000 карт, 1000 паролей и 100000 записей; Поддержка TCP/IP, Wi-Fi, OSDP, RS485 (повторное использование порта Wiegand). Wiegand (повторное использование порта RS485). Питание DC12V. | 11390 | 11390
00-00121091 | DHI-ASI3204E-W | Dahua | Контроллер доступа с распознаванием лиц, отпечатков пальцев и клавиатурой и Wi-Fi В устройстве применяется алгоритм распознавания лиц глубокого обучения. Поддерживает открытие через сканирование отпечатка пальца, распознавание лица, IC карту, пароль и их комбинации; Экран 2.4”, разрешение 320*240; Поддерживает 3000 отпечатков пальцев, 1000 лиц, 1000 пользователей, 3000 карт, 1000 паролей и 100000 записей; Поддержка TCP/IP, Wi-Fi, OSDP, RS485 (повторное использование порта Wiegand). Wiegand (повторное использование порта RS485). Питание DC12V. | 11390 | 11390
00-00107913 | DHI-DEE1010B-S2 | Dahua | Модуль расширения контроля доступа; Подключение по RS-485. Работа с электромеханическими или электромагнитными замкам. 3 индикатора состояния, устройство включено или выключено и состояние двери. | 3790 | 3790
00-00107908 | VTNC1003C | Dahua | Контроллер 2-проводной, выход питания: 48 В/0.9 А | 1890 | 1890
00-00035167 | Antenna-433 | Doorhan | Антенна 433MHz (с кронштейном и 5-ю метрами кабеля) | 1359.98 | 1183.18
00-00040326 | Keycode | Doorhan | Контроллер предназначен для управления одним устройством (шлагбаумом, электроприводом ворот или роллет, электрозамком и т. д.), а также может быть использован как внешняя клавишная панель или устройство считывания карт. | 9779.38 | 8508.06
00-00070128 | KEYFREM | Doorhan | Автономный контроллер, оснащенный встроенным считывателем отпечатков пальцев, проксимити-карт и брелоков формата Em-Marine (арт. CARD EM, TRINKET EM) и клавиатурой для идентификации по коду. Клавиатура KEYFREM предназначена для управления одним устройством (шлагбаумом, электроприводом ворот или роллет, электрозамком и т. д.), а также может быть использована как внешняя клавишная панель или устройство считывания карт и отпечатков пальцев. | 16255.72 | 14142.48
00-00040332 | Keypad | Doorhan | Радиокодовая беспроводная клавиатура Keypad предназначена для дистанционного управления электроприводом, оснащенным встроенным или внешним приемником DoorHan. | 4713.95 | 4101.14
00-00034633 | DS-K2801 | HikVision | Контроллер доступа на 1 дверь Хранилище: 10000 карт, 50000 событий; uplink интерфейсы: TCP/IP, RS485; интерфейсы считывателей: 2 входа Wiegand; тревожные вход/выход 3/2; DC12В; 50Вт; -20 °C...+65°C; размер 285×237×69мм; металл. | Уточняйте у менеджера | Уточняйте у менеджера
00-00034634 | DS-K2802 | HikVision | Контроллер доступа на 2 двери Хранилище: 10000 карт, 50000 событий; uplink интерфейсы: TCP/IP, RS485; интерфейсы считывателей: 4 входа Wiegand; тревожные вход/выход 6/4; DC12В; 100Вт; -20 °C...+65°C; размер 285×237×69мм; металл. | Уточняйте у менеджера | Уточняйте у менеджера
00-00034635 | DS-K2804 | HikVision | Контроллер доступа на 4 двери Хранилище: 10000 карт, 50000 событий; uplink интерфейсы: TCP/IP, RS485; интерфейсы считывателей: 4 входа Wiegand; тревожные вход/выход 12/8; DC12В; 100Вт; -20 °C...+65°C; размер 285×237×69мм; металл. | Уточняйте у менеджера | Уточняйте у менеджера
00-00104267 | DS-K2811 | HikVision | Контроллер доступа на 1 дверь Хранилище: 10000 карт, 50000 событий; uplink интерфейсы: TCP/IP; интерфейсы считывателей: 2 входа Wiegand или RS-485; тревожные вход/выход 3/2; DC12В; Подключение АКБ; 50Вт; -20 °C...+65°C; размер 370×345×90мм; металл. | Уточняйте у менеджера | Уточняйте у менеджера
00-00104268 | DS-K2812 | HikVision | Контроллер доступа на 2 дверь Хранилище: 10000 карт, 50000 событий; uplink интерфейсы: TCP/IP; интерфейсы считывателей: 4 входа Wiegand или RS-485; тревожные вход/выход 6/8; DC12В; Подключение АКБ; 50Вт; -20 °C...+65°C; размер 370×345×90мм; металл. | Уточняйте у менеджера | Уточняйте у менеджера
00-00104269 | DS-K2814 | HikVision | Контроллер доступа на 4 дверь Хранилище: 10000 карт, 50000 событий; uplink интерфейсы: TCP/IP; интерфейсы считывателей: 4 входа Wiegand или RS-485; тревожные вход/выход 11/8; DC12В; Подключение АКБ; 50Вт; -20 °C...+65°C; размер 370×345×90мм; металл. | Уточняйте у менеджера | Уточняйте у менеджера
00-00076090 | DS-K2M061 | HikVision | Модуль безопасности является промежуточным звеном между терминалом контроля доступа и замком, включая магнитный замок, кнопку выхода и так далее. Его можно применять, чтобы держать дверь закрытой, когда терминал поврежден. Интерфейс связи: RS-485; интерфейсы входа/выхода: 1 дверной контакт, 1 тампер, 2 тревожный вход, 1 тревожный выход, 1 кнопка выхода, 1 wiegand; DC12В; -40 °C...+70°C; размер 48×115×26мм. | Уточняйте у менеджера | Уточняйте у менеджера
00-00088006 | ACT-C101 | HiWatch | Контроллер доступа на 1 дверь Хранилище: 10000 карт, 50000 событий; uplink интерфейсы: TCP/IP; интерфейсы считывателей: 2 входа Wiegand; тревожные вход/выход 3/2; DC12В; 50Вт; -20 °C...+65°C; размер 285×237×69мм; металл. | 14190 | 9933
00-00088007 | ACT-C102 | HiWatch | Контроллер доступа на 2 двери Хранилище: 10000 карт, 50000 событий; uplink интерфейсы: TCP/IP; интерфейсы считывателей: 4 входа Wiegand; тревожные вход/выход 6/4; DC12В; 100Вт; -20 °C...+65°C; размер 285×237×69мм; металл. | 17690 | 12383
00-00088008 | ACT-C104 | HiWatch | Контроллер доступа на 4 двери Хранилище: 10000 карт, 50000 событий; uplink интерфейсы: TCP/IP; интерфейсы считывателей: 4 входа Wiegand; тревожные вход/выход 12/8; DC12В; 100Вт; -20 °C...+65°C; размер 285×237×69мм; металл. | 19290 | 13503
00-00119845 | F-KD-1310 | iFLOW | Контроллер доступа на 1 дверь Хранилище: 10000 карт, 50000 событий; uplink интерфейсы: TCP/IP; интерфейсы считывателей: 2 входа Wiegand; тревожные вход/выход 3/2; DC12В; 50Вт; -20 °C...+65°C; размер 285×237×69мм; металл. | 15790 | 15790
00-00119848 | F-KD-1311 | iFLOW | Контроллер доступа на 1 дверь Хранилище: 10000 карт, 50000 событий; uplink интерфейсы: TCP/IP; интерфейсы считывателей: 2 входа Wiegand или RS-485; тревожные вход/выход 3/2; AC 100-240В; Подключение АКБ; 50Вт; -20 °C...+65°C; размер 370×345×90мм; металл. | 21590 | 21590
00-00119846 | F-KD-1320 | iFLOW | Контроллер доступа на 2 двери Хранилище: 10000 карт, 50000 событий; uplink интерфейсы: TCP/IP; интерфейсы считывателей: 4 входа Wiegand; тревожные вход/выход 6/4; DC12В; 100Вт; -20 °C...+65°C; размер 285×237×69мм; металл. | 19490 | 19490
00-00119849 | F-KD-1321 | iFLOW | Контроллер доступа на 2 дверь Хранилище: 10000 карт, 50000 событий; uplink интерфейсы: TCP/IP; интерфейсы считывателей: 4 входа Wiegand или RS-485; тревожные вход/выход 6/8;AC 100-240В; Подключение АКБ; 50Вт; -20 °C...+65°C; размер 370×345×90мм; металл. | 24690 | 24690
00-00119847 | F-KD-1340 | iFLOW | Контроллер доступа на 4 двери Хранилище: 10000 карт, 50000 событий; uplink интерфейсы: TCP/IP; интерфейсы считывателей: 4 входа Wiegand; тревожные вход/выход 12/8; DC12В; 100Вт; -20 °C...+65°C; размер 285×237×69мм; металл. | 20790 | 20790
00-00119850 | F-KD-1341 | iFLOW | Контроллер доступа на 4 дверь Хранилище: 10000 карт, 50000 событий; uplink интерфейсы: TCP/IP; интерфейсы считывателей: 4 входа Wiegand или RS-485; тревожные вход/выход 11/8; AC 100-240В; Подключение АКБ; 50Вт; -20 °C...+65°C; размер 370×345×90мм; металл. | 27890 | 27890
00-00035868 | Guard Net черный | IronLogic | Контроллер сетевой, количество ключей: два банка по 8168 шт. Предназначен для работы в составе сетевых и автономных СКУД. Контроллер со сменной функциональностью, которая определяется загружаемой в него прошивкой. Контроллер способен меняться в зависимости от задачи. USB порт позволяет конфигурировать контроллер путем простого редактирования текстового конфигурационного файла. Если раньше для каждого решения необходим был отдельный вид контроллера, то теперь достаточно приобрести Guard Net и установить на него ту прошивку, которая необходима в конкретном случае. В случае отсутствия решения, Вы всегда можете проконсультироваться с нашей службой поддержки для создания прошивки под Вашу конкретную задачу. Инструкция, а также минимальное объединение проводником на клеммах обеспечивают простоту в установке и обслуживании. Благодаря наличию трех исполнительных элементов - два реле и полевой транзистор - контроллер идеально подойдет для управления электромагнитными и электромеханическими замк | 8250 | 7760
00-00088356 | IL-101 | IronLogic | Радиобрелок, передача кода происходит в стандарте Keeloq (HCS-300). 1 кнопка | 850 | 770
00-00039224 | IL-102 | IronLogic | Радиобрелок, передача кода происходит в стандарте Keeloq (HCS-300), 2 кнопки. Обеспечивает удобное обслуживание СКУД, где в качестве исполнительного устройства установлен шлагбаум или электроворота. | 920 | 840
00-00039225 | IL-104 | IronLogic | Радиобрелок IL-104, передача кода происходит в стандарте Keeloq (HCS-300). 4 кнопки. Обеспечивает удобное обслуживание СКУД, где в качестве исполнительного устройства установлен шлагбаум или электроворота. | 1020 | 931
00-00047514 | Matrix-II (мод. E K Net) светло-серый | IronLogic | Сетевой контроллер СКУД со встроенным считывателем EM-Marine, RS-485. Предназначен для работы в составе сетевых и автономных СКУД. Простота в установке и обслуживании. Работает с электромагнитными и электромеханическими замками. Для управления турникетом необходимо использовать два контроллера Matrix-II (мод. E K Net). При подключении контроллера к компьютеру рекомендуется использовать программное обеспечение ( выбор ПО ). | 4120 | 3850
00-00056762 | Matrix-II (мод. E K Net) черный | IronLogic | Сетевой контроллер СКУД со встроенным считывателем EM-Marine, RS-485. Предназначен для работы в составе сетевых и автономных СКУД. Простота в установке и обслуживании. Работает с электромагнитными и электромеханическими замками. Для управления турникетом необходимо использовать два контроллера Matrix-II (мод. E K Net). При подключении контроллера к компьютеру рекомендуется использовать программное обеспечение ( выбор ПО ). | 4120 | 3850
00-00056763 | Matrix-II (мод. E K Wi-Fi) серый | IronLogic | Сетевой контроллер СКУД со встроенным считывателем EM-Marine, Wi-Fi. Предназначен для работы в составе сетевыхСКУД. Простота в установке и обслуживании. Работает с электромагнитными и электромеханическими замками. Для управления турникетом можно использовать один Matrix-II (мод. E K Wi-Fi). При подключении контроллера к компьютеру рекомендуется использовать программное обеспечение ( выбор ПО ). | 6130 | 5760
00-00056819 | Matrix-II (мод. E K Wi-Fi) черный | IronLogic | Сетевой контроллер СКУД со встроенным считывателем EM-Marine, Wi-Fi. Предназначен для работы в составе сетевыхСКУД. Простота в установке и обслуживании. Работает с электромагнитными и электромеханическими замками. Для управления турникетом можно использовать один Matrix-II (мод. E K Wi-Fi). При подключении контроллера к компьютеру рекомендуется использовать программное обеспечение ( выбор ПО ). | 6130 | 5760
00-00056665 | Matrix-II (мод.EK) серый | IronLogic | Автономный контроллер СКУД со встроенным считывателем EM-Marine светло-серый. | 3700 | 3340
00-00056666 | Matrix-II (мод.EK) черный | IronLogic | Автономный контроллер СКУД со встроенным считывателем EM-Marine, черный. | 3700 | 3340
00-00019227 | Matrix-IV HOTEL | IronLogic | Автономный контроллер энергосбережения 220V, работа с любыми картами, в том числе и бумажными. Предназначен для управления электропитанием в номере гостиницы. Включение электропитания осуществляется при установке карты гостя или персонала в карман считывателя. Подходят карты размера Clamshell или ISO. Сдержанный дизайн сочетается с интерьером любого номера. Ночная подсветка мягкого синего цвета. Наличие таймера (15 секунд) отключения. | 3140 | 2630
00-00019331 | Matrix-IV HOTEL-125Khz | IronLogic | Автономный контроллер энергосбережения 220V, работа только с картами частоты 125 кГц (EM-Marine, Temic, HID PROX II, INDALA, Cotag). Предназначен для управления электропитанием в номере гостиницы. Включение электропитания осуществляется при установке карты гостя или персонала в карман считывателя. Подходят карты размера Clamshell или ISO. Сдержанный дизайн сочетается с интерьером любого номера. Ночная подсветка мягкого синего цвета. Наличие таймера (15 секунд) отключения. | 3140 | 2630
00-00119584 | Matrix-VI (мод. EH K Net) темный | IronLogic | Основные характеристики: Встроенный считыватель Влаго и пылезащищенный корпус Быстрый монтаж и подключение Автономный и сетевой режим работы Защита от неправильного включения Выбор типа замка Основные режимы: Обычный, Блокировка, Свободный проход, Ожидание Специальные режимы: Экстренная эвакуация, Противокражный режим, Режим охраны Типы точек прохода: Одна дверь, Шлюз (на каждую дверь по контроллеру), Турникет, Активаторный замок (ворота), Электроконтроль Внимание!Программное конфигурирование контроллера осуществляется через ПО Guard Light (турникет, шлюз, охрана и другие режимы) Выбор ПО Внимание! Во избежание пробоя выходного транзистора не рекомендуется использовать контроллер с электромагнитными замками, имеющими встроенный колебательный контур Технические характеристики: Рабочая частота: 125 кГц Работа с идендификаторами: EM-Marine, HID ProxCard II Дальность чтения: 2-4 см Количество ключей: 8168 шт. Количество запоминаемых событий: 8192 шт. Количество подключаемых считывателей: 1 | 5140 | 4810
00-00119591 | Matrix-VI (мод. EH) темный | IronLogic | RFID считыватель Matrix-VI (мод. EH) предназначен для работы с сетевыми и автономными системами контроля доступа. Применяется для чтения и передачи контроллеру ID номера карт, брелоков или браслетов с метками стандарта EM-Marine или HID ProxCard II по протоколу Dallas Touch Memory (Ibutton)/1-wire или Wiegand-26/34/42/50. | 3690 | 3170
00-00083638 | Matrix-VI (мод. NFC K Net) темный | IronLogic | Сетевой контроллер СКУД со встроенным считывателем Mifare, поддержка NFC; кол-во ключей 8168, защита от копирования ключей (шифрование ID), буфер событий 8192, вых.интерфейс Dallas TM (iButton), Wiegand 26/34/42/50/58; интерфейс связи c ПК RS-485, USB; выбор типа замка, ток замка до 5А; U-пит. 8...27 В, I-раб. 180 мА, t-раб. -40...+50°С, габ.размер 110х47х23 мм. | 5190 | 4880
00-00088327 | SA-03 | IronLogic | Автономный контроллер СКУД и ОПС; контроль 3х ШС, U-шс. 9 В, I-шс 6 мА; RS-485, вх.считывателя 1-Wire (ТМ), 64 идентификатора; выход "замок" ≤5 А, выход "сирена" ≤50 мА, два выхода "ОК" ≤20 мА; U-пит. 9...16 В, I-потр. 30 мА; t-раб. -40...+50°С, габ.размеры 65х65х18 мм. Возможность управления и мониторинга через ПО и Z-397 по RS-485. | 1900 | 1880
00-00055252 | Z-1 (мод. N Z) | IronLogic | Адаптер для программирования автономных контроллеров и считывателей Iron Logic через компьютер. Прямое программирование автономных контроллеров Z-5R и Matrix-II K через контактное гнездо. Получение номеров ключей от считывателей, подключенных по линиям Dallas TM и Wiegand 26 (заполнение базы номеров ключей). Передача номеров ключей в контроллер (имитация поднесения ключа). Запись и чтение ключа DS1996L. Управление световой и звуковой индикацией считывателей. Управление питанием 12 вольтовых устройств. Эмуляция работы клавиатуры, автоматический ввод номера прочитанной карты в активное окно компьютера (не нужны драйвера и специальное ПО). Учет времени, в течение которого посетитель находился в контролируемой зоне (совместно с ПО AREA ). | 3700 | 3500
03-00009162 | Z-396 T (Timer) | IronLogic | Контроллер автономный, тип исполнительного устройства электромеханический/электромагнитный замок, световая и звуковая индикация режимов работы, 2V AC или DC (AC 7-13В, DC 9-18В), предназначен для дистанционного открытия электромагнитного или электромеханического замков. Сигнал на срабатывание таймера может поступать от кнопки открывания двери или домофона. Габариты изделия позволяют устанавливать его как внутри замка, так и отдельно. | 1700 | 1500
03-00004213 | Z-397 (мод. Guard) | IronLogic | Конвертер с гальванической развязкой интерфейса USB в RS-485. Ускорение и облегчение диагностики и запуска сетей с сетевыми контроллерами Z-5R Net, MATRIX-II Net. | 4600 | 4280
03-00004212 | Z-397 (мод. USB 422/485) | IronLogic | Конвертер с гальванической развязкой интерфейса USB в RS-485/422 и мониторинга событий, происходящих в системе через терминальную программу в реальном времени. | 4490 | 4250
03-00009196 | Z-397 (мод. Web) | IronLogic | Конвертер с гальванической развязкой предназначен для организации связи устройств, подключённых к линиям RS-485, с удалённым компьютером через локальную сеть по протоколу TCP/IP. Ускорение и облегчение диагностики и запуска сетей с сетевыми контроллерами СКУД Iron Logic в режиме Advanced. | 7810 | 7400
03-00000414 | Z-5R | IronLogic | Контроллер автономный, количество ключей 1364, световая и звуковая индикация режимов работы. Предназначен для управления электромагнитными и электромеханическими замками. Габариты изделия позволяют устанавливать его как внутри замка, так и отдельно. Работает с ключами Touch Memory DS1990А и с RFID картами/брелками. | 1130 | 965
03-00004216 | Z-5R (мод. 5000) | IronLogic | Контроллер автономный, количество ключей 5460, тип исполнительного устройства электромеханический/электромагнитный замок, 12V DC. Предназначен для управления электромагнитными и электромеханическими замками. Габариты изделия позволяют устанавливать его как внутри замка, так и отдельно. Работает с ключами Touch Memory DS1990А и с RFID картами/брелками. | 1350 | 1190
03-00000609 | Z-5R (мод. Case) | IronLogic | Контроллер автономный, в монтажной коробке, количество ключей 1364, тип исполнительного устройства электромеханический/электромагнитный замок, 12V DC. Предназначен для управления электромагнитными и электромеханическими замками. Габариты изделия позволяют устанавливать его как внутри замка, так и отдельно. Работает с ключами Touch Memory DS1990А и с RFID картами/брелками. | 1350 | 1190
00-00088354 | Z-5R (мод. Net 16000) | IronLogic | Контроллер сетевой СКУД. Количество ключей: 16336 шт. Количество запоминаемых событий: 8192 шт. Типы записываемых ключей: простой, мастер, блокирующий. Интерфейс связи со считывателем: Dallas TM (iButton), Wiegand 26. Максимальная длина линии от считывателя до контроллера: - Dallas Touch Memory: не более 15 м, - Wiegand 26: не более 100 м. | 4700 | 4490
03-00004215 | Z-5R (мод. Net 8000) | IronLogic | Контроллер сетевой, количество ключей 8168 шт., удаленность контроллера по RS-485: до 1200 м. Предназначен для работы в составе сетевых и автономных СКУД. Простота в установке и обслуживании. Работает с электромагнитными и электромеханическими замками. Для управления турникетом необходимо использовать два контроллера Z-5R Net 8000. При подключении контроллера к компьютеру рекомендуется использовать программное обеспечение. | 4500 | 4280
03-00004214 | Z-5R (мод. Net) | IronLogic | Контроллер сетевой, количество ключей 2024 шт., 12V DC. Предназначен для работы в составе сетевых и автономных СКУД. Простота в установке и обслуживании. Работает с электромагнитными и электромеханическими замками. При подключении контроллера к компьютеру рекомендуется использовать программное обеспечение. | 4120 | 3850
00-00039841 | Z-5R (мод. Net) Extended | IronLogic | Контроллер сетевой СКУД. Количество ключей: 2024 шт. Количество запоминаемых событий: 2048 шт. Типы записываемых ключей: простой, мастер, блокирующий. Интерфейс связи со считывателем: Dallas TM (IButton), Wiegand 26. Максимальная длина линии от считывателя до контроллера: - Dallas Touch Memory: не более 15 м - Wiegand: не более 100 м. | 4120 | 3850
00-00054853 | Z-5R (мод. Relay Wiegand Case) | IronLogic | Контроллер автономный, 1364. Интерфейс связи: Dallas TM (iButton), Wiegand 26, 34, 37, 40, 42. Предназначен для использования в системах контроля и управления доступом (СКУД) в качестве автономного контроллера с силовым реле на выходе для управления внешними устройствами. В качестве входных устройств допускается подключение контактора ключей Dallas Touch Memory (ключи DS1990A) или бесконтактного считывателя proximity-карт, эмулирующего протокол iButton (Dallas Touch Memory) или Wiegand (26-42 бит). | 1800 | 1600
00-00045567 | Z-5R (мод. Relay Wiegand) | IronLogic | Контроллер автономный, 1364 ключа, интерфейс связи со считывателем: Dallas TM (iButton), Wiegand 26, 34, 37, 40, 42, 9-24V DC, 45мA, -30°С... +40°С, 46 х 35 х 15. Предназначен для использования в системах контроля и управления доступом (СКУД) в качестве автономного контроллера с силовым реле на выходе для управления внешними устройствами. В качестве входных устройств допускается подключение контактора ключей Dallas Touch Memory (ключи DS1990A) или бесконтактного считывателя proximity-карт, эмулирующего протокол iButton (Dallas Touch Memory) или Wiegand (26-42 бит). | 1600 | 1400
00-00035140 | Z-5R (мод. Relay) | IronLogic | Контроллер автономный, 1364 ключа, интерфейс связи со считывателем Dallas TM (iButton), режимы работы: Обычный/ACCEPT/TRIGGER/Блокировка, типы ключей: простой/мастер/блокирующий, работа с электромеханическим/электромагнитным замком, длительность открывания замка 0-220 c, световая и звуковая индикация, выход для подключения замка - РЕЛЕ. 8-18 В, 45 мА, -30...+40 °С, 40х36х15 мм | 1490 | 1290
00-00039283 | Z-5R (мод. Relay) case | IronLogic | Контроллер автономный, 1364 ключа, интерфейс связи со считывателем Dallas TM (iButton), длительность открывания замка 0-220 c, световая и звуковая индикация, выход для подключения замка - РЕЛЕ. 8-18 В, 45 мА, -30...+40 °С, 40х36х15 мм. | 1700 | 1500
00-00090440 | Z-5R (мод. Web BT) | IronLogic | IP-контроллер, количество ключей: два банка по 8168 шт. Количество запоминаемых событий: 8192 шт. Типы записываемых ключей: простой, мастер, блокирующий. Интерфейс связи со считывателем: Dallas TM (iButton), Wiegand 26/34/42/50. Максимальная длина линии от считывателя до контроллера: - Dallas Touch Memory: не более 15 м, - Wiegand: не более 100 м. | 13100 | 12140
00-00085982 | Z-5R (мод. Wi-Fi) | IronLogic | Контроллер сетевой, количество ключей: 2024; количество запоминаемых событий: 2048; количество подключаемых считывателей: 2; протокол подключаемых считывателей: Dallas TM (iButton), Wiegand 26 ; максимальная длина линии от считывателя до контроллера: - Dallas Touch Memory: не более 15 м; - Wiegand: не более 100 м. | 5190 | 4890
00-00105772 | Z-5R (мод. Wiegand 5000 Case) | IronLogic | Контроллер- количество ключей: 5459. Интерфейс связи: Dallas TM (iButton), Wiegand 26, 34, 37, 40, 42. Световая и звуковая индикация; длительность открывания замка: от 0 до 220 c, 9-24V DC, 45мA, ток коммутации 5А. Защита от неправильного включения. Рабочая температура: -30°С... +40°С. | 2180 | 1970
00-00105769 | Z-5R (мод. Wiegand 5000) | IronLogic | Контроллер автономный, количество ключей: 5459. Типы записываемых ключей: простой, мастер, блокирующий. Интерфейс связи со считывателем: Dallas TM (iButton), Wiegand 26, 34, 37, 40, 42. Максимальная длина линии от считывателя до контроллера: - Dallas Touch Memory: не более 15 м, - Wiegand: не более 100 м. | 2050 | 1750
00-00105771 | Z-5R (мод. Wiegand Case) | IronLogic | Контроллер- количество ключей: 1364. Интерфейс связи: Dallas TM (iButton), Wiegand 26, 34, 37, 40, 42. Возможность записи содержимого памяти контроллера в ключ DS1996L и наоборот. Длительность открывания замка: от 0 до 220 c, 9-24V DC, 45мA, 3А. Защита от неправильного включения: есть. Рабочая температура: -30°С... +40°С. | 1700 | 1500
00-00088420 | Z-5R (мод. Wiegand) | IronLogic | Контроллер автономный, количество ключей: 1363. Типы записываемых ключей: простой, мастер, блокирующий. Интерфейс связи со считывателем: Dallas TM (iButton), Wiegand 26, 34, 37, 40, 42. Максимальная длина линии от считывателя до контроллера: - Dallas Touch Memory: не более 15 м, - Wiegand: не более 100 м. | 1490 | 1290
00-00084319 | Монтажная коробка Z-5R, цвет серый | IronLogic | Монтажная коробка специально разработана для автономного контроллера Z-5R, обеспечивающая удобное подключение и обслуживание. Коробка может быть установлена на DIN-рейку. | 280 | 250
00-00084320 | Монтажная коробка Z-5R, цвет темно- зеленый | IronLogic | Монтажная коробка специально разработана для автономного контроллера Z-5R, обеспечивающая удобное подключение и обслуживание. Коробка может быть установлена на DIN-рейку. | 280 | 250
00-00119562 | SPIDER- Wiegand-26 | PAL Electronics Systems | GSM/Bluetooth-модуль для ворот и шлагбаума, 28000 пользователей, 1 реле, 1 вход. Управление через звонок, моб. приложение и некопируемые пульты. Вход Wiegand-26 для подключения бесконтактных считывателей.​ | 43180 | 43180
00-00119560 | SPIDER-50 | PAL Electronics Systems | GSM/Bluetooth-модуль для шлагбаума и ворот, 50 пользователей, 1 реле, 1 вход. Управление звонком и через моб. приложение. | 26220 | 26220
00-00119561 | SPIDER-B | PAL Electronics Systems | GSM/Bluetooth-модуль для шлагбаума и ворот, 28000 пользователей, 2 реле, 2 входа. Управление звонком и через моб. приложение. | 39050 | 39050
00-00117140 | SPIDER-B-WR | PAL Electronics Systems | GSM/Bluetooth-модуль для ворот и шлагбаума, 28000 пользователей, 2 реле, 2 входа. Управление через звонок, моб. приложение и некопируемые пульты. | 43180 | 43180
00-00119457 | SPIDER-I | PAL Electronics Systems | GSM/Bluetooth-модуль для шлагбаума и ворот, 28000 пользователей, 1 реле, 1 вход. Управление звонком и через моб. приложение. | 34490 | 34490
00-00119455 | SPIDER-I-WR | PAL Electronics Systems | GSM/Bluetooth-модуль для ворот и шлагбаума, 28000 пользователей, 1 реле, 1 вход. Управление через звонок, моб. приложение и некопируемые пульты. | 38525 | 38525
00-00119489 | SPIDER-I-WRL | PAL Electronics Systems | GSM/Bluetooth-модуль для ворот и шлагбаума, 3 пользователя, 1 реле, 1 вход. Управление через звонок, моб. приложение и некопируемые пульты. | 26220 | 26220
00-00119456 | VD900-433 | PAL Electronics Systems | Беспроводной дорожный контроллер автоматически формирует команду открытия шлагбаума при подъезде автотранспорта. Позволяет организовать автоматический пропуск автомобилей, например, для выезда с территории. | 29785 | 29785
00-00016161 | AC-08 | ДИАМАНТ ГРУПП | Сетевой охранный контроллер, 8 охранных шлейфов (при использовании платы расширения – до 16 шлейфов), индивидуально конфигурируемых для работы с сухим контактом или с двумя нагрузочными резисторами (для определения 4х состояний шлейфа). 4 программируемых релейных выхода (при использовании платы расширения – до 8 выходов). Предназначен для расширения функциональности системы контроля доступа ParsecNET, позволяя организовать охрану помещений, не оборудованных контроллерами СКУД. | Уточняйте у менеджера | Уточняйте у менеджера
00-00016162 | AKD-01 | ДИАМАНТ ГРУПП | Клавиатура, снабжена 21-кнопочной клавиатурой и двухстрочным ЖК-дисплеем. Предназначена для управления функциями охраны в системе ParsecNET. Клавиатура подключается к охранным контроллерам AC-08 и используется для постановки на охрану / снятия с охраны областей. | Уточняйте у менеджера | Уточняйте у менеджера
00-00041069 | EC-02 | ДИАМАНТ ГРУПП | Контроллер сетевой для организации сложных алгоритмов управления точками прохода в системах управления доступом. С помощью контроллера EC-02 можно организовать работу шлюза, управление различными типами турникетов и так далее. При этом возможна работа в 3-х режимах: режим двух контроллеров; режим одного контроллера; автономный режим. | 54400 | 53312
03-00010991 | NC-100K-IP | ДИАМАНТ ГРУПП | Сетевой контроллер доступа для использования в составе системы контроля доступа ParsecNET 3 и ориентирован в основном на обслуживание проходных крупных предприятий с большой численностью персонала. В устройстве предусмотрен ряд функциональных особенностей, отсутствующих в контроллерах других серий (например, работа с временными и гостевыми картами на аппаратном уровне, без участия ПК). | Уточняйте у менеджера | Уточняйте у менеджера
00-00041068 | NC-32K.M | ДИАМАНТ ГРУПП | Контроллер сетевой для работы в составе профессиональной системы контроля доступа Parsec и ориентирован на комплексную защиту одной области объекта (комнаты, этажа, другой замкнутой территории). К контроллерам могут быть подключены считыватели, работающие с proximity-картами типа StandProx или SlimProx и брелоками MiniTag. При использовании дополнительных интерфейсных модулей контроллер может работать со считывателями Touch Memory (ключи типа I-Button), либо с любыми стандартными считывателями, имеющими выходной сигнал формата Wiegand 26. К одному контроллеру должны быть подключены считыватели одного типа. На плате контроллера NC-32K.M объединены сразу два интерфейса: RS-485 и Ethernet (поддерживаемые протоколы физического обмена 10-BASE-T и 100-BASE-T). Контроллер поддерживает возможность конфигурирования с помощью DIP-переключателей и режим "Boot Loader" для обновления прошивки без возвращения к заводским настройкам. | Уточняйте у менеджера | Уточняйте у менеджера
00-00016182 | NC-8000 | ДИАМАНТ ГРУПП | Контроллер сетевой для использования в составе системы ParsecNET. Каждый контроллер поддерживает оборудование одной точки прохода, а также систему охранной сигнализации помещения, связанную с данной точкой прохода. К выходам контроллера подключается замок (или любое другое устройство ограничения доступа, включая шлагбаумы и турникеты), а также исполнительное устройство системы сигнализации. | 38800 | 38024
00-00041067 | NC-8000-D | ДИАМАНТ ГРУПП | Контроллер сетевой на DIN-рейке, выполнен в пластиковом корпусе, предназначенном для крепления на DIN-рейку и с возможностью подключения платы расширения NMO-04. В остальном контроллеры данной модели имеют аналогичные аппаратные и программные характеристики. Для работы в составе профессиональной системы контроля доступа ParsecNET и ориентирован на комплексную защиту одной области объекта (комнаты, этажа, другой замкнутой территории). | 22400 | 21952
00-00041066 | NC-8000-E | ДИАМАНТ ГРУПП | Контроллер сетевой, разграничение доступа в многоэтажных зданиях на различные этажи. Являясь модификацией сетевого контроллера доступа NC-8000, новое устройство сохранило в себе почти все аппаратные функции прошлой модели. Одно из очевидных отличий – конструктивное решение. NC-8000-E выполнен в уже знакомом защищенном корпусе (как и считыватель дальней идентификации PR-G07.N). Это придает контроллеру дополнительную степень защиты от механических повреждений. | 74400 | 72912
00-00016142 | NI-A01-USB | ДИАМАНТ ГРУПП | ПК-интерфейс для использования в системе безопасности ParsecNET. Интерфейсы служат для подключения контроллеров к USB-порту ПК. ПК-интерфейс включает схемы сопряжения ПК и контроллеров, в частности, схемы удлинения линии и преобразования интерфейсов. ПК-интерфейс NI-A01-USB позволяет подключать до 30 контроллеров к USB-порту компьютера. Конструктивно ПК-интерфейс NI-A01-USB состоит из блока интерфейса, распределительной коробки и соединительных кабелей. ПК-интерфейс NIP-A01 состоит из блока интерфейса с выходным кабелем для подключения к USB-порту ПК. | 12200 | 11956
00-00016143 | NI-TW | ДИАМАНТ ГРУПП | Преобразователь интерфейса для сопряжения контроллеров NC-1000, NC-5000, NC-2000-IP, NC-8000-D, NC-8000, NC-32K, NC-32K-IP, NC-100K-IP системы ParsecNET со считывателями, работающими в стандартах Touch Memory и Wiegand. Интерфейс обеспечивает: Преобразование формата данных подключаемого считывателя в формат систем Parsec; Адресацию считывателей при работе контроллеров системы в режиме двухстороннего прохода; Возможность работы с картоприемником. | 8800 | 8624
00-00016144 | NIP-A01 | ДИАМАНТ ГРУПП | ПК-интерфейс для использования в системе безопасности ParsecNET. Интерфейс служит для подключения одного контроллера доступа NC-1000 или NC-5000 к USB-порту персонального компьютера (ПК). Для работы с данным интерфейсом ПО PNWin должно быть обновлено до девятого пакета обновления. При использовании NIP-A01 для ПО PNWin не требуется ключа защиты и оно может использоваться бесплатно. | 9800 | 9604
00-00016163 | NMI-08 | ДИАМАНТ ГРУПП | Расширитель зонный для увеличения количества охранных шлейфов у охранного контроллера AC-08. Количество охранных датчиков, подключаемых к контроллеру, ограничено 8, а использование зонного расширителя позволяет увеличить это количество до 16. | Уточняйте у менеджера | Уточняйте у менеджера
00-00016164 | NMO-04 | ДИАМАНТ ГРУПП | Расширитель релейный для увеличения количества релейных выходов у охранного контроллера AC-08 и контроллера доступа NC-8000. Количество исполнительных устройств (лампочки, сирены и т. д.), подключаемых к контроллеру, ограничено 4 у охранного контроллера и 2 у контроллера доступа. Использование релейного расширителя позволяет увеличить это количество до 8 и 6 соответственно. | 8400 | 8232
00-00016145 | UIM-01 | ДИАМАНТ ГРУПП | Модуль сопряжения контроллеров NC-1000, NC-5000, NC-2000-IP, NC-8000-D и NC-8000 системы ParsecNET со стандартными турникетами различных типов. Модуль формирует сигнал дверного контакта в формате, необходимом для правильного функционирования контроллеров систем управления доступом. Временные параметры и уровни сигналов датчиков проворота турникетов сильно отличаются в зависимости от модели турникета. Это может привести к тому, что контроллер не обнаружит срабатывание турникета. Модуль сопряжения UIM-01 включается между турникетом и контроллером и при провороте турникета формирует сигнал для входа дверного контакта длительностью не менее 400 мс, достаточный для того, чтобы контроллер обнаружил поворот турникета. | 7200 | 7056
00-00126103 | Кронштейн для установки контроллера PERCo-CL15.1 | PERCo | Кронштейн для установки контроллера PERCo-CL15.1 на турникет PERCo-ST-11 | 8427 | 7584
00-00126102 | Кронштейн для установки контроллеров PERCo-CL15.3 | PERCo | Кронштейн для установки контроллеров PERCo-CL15.3 или PERCo-CL15.7 на турникет PERCo-ST-11 | 8427 | 7584
00-00126101 | Кронштейн для установки контроллеров Suprema BioEn | PERCo | Кронштейн для установки контроллеров Suprema BioEntry W2 и Suprema BioLite N2 на турникет PERCo-ST-11 | 7848 | 7063
00-00024218 | ACS-102-CE-B | Rusguard | Контроллер сетевой СКУД в металлическом корпусе с блоком питания. Встроенный импульсный блок питания на 4А. Интерфейс связи с сервером CAN, Ethernet. Совмещенный режим: контроллер + конвертер Ethernet – CAN (два канала) + повторитель интерфейса CAN. Тип точек доступа, выбирается настройкой: • Дверь. • Две двери. • Турникет с картоприемником. До 32 000 пользователей и 60 000 событий. 255 суточных, 255 недельных/месячных расписаний, учет праздников и переносов. Глобальный «Antipassback» без сервера. 2 охранных шлейфа, 8 исполнительных реле. 4 канала питания нагрузок с индивидуальной электронной защитой от КЗ и перегрузки по току. Считыватели формата TM, W-26, Клавиатуры. | 25900 | 25900
03-00007343 | ACS-102-CE-B (POE) | Rusguard | Контроллер сетевой поддерживает технологию POE (Power over Ethernet). Встроенный POE сплиттер позволяет питать не только контроллер со считывателями, но и внешнюю нагрузку (замки, защелки и т.д.) с током потребления до 800 мА. Пластиковый корпус.Встроенный POE сплитер: Imax=0.8A. Связь и питание по Ethernet кабелю (АКБ не станавливается). | 31900 | 31900
00-00046118 | ACS-102-CE-B (WF) | Rusguard | Контроллер сетевой, 64 000 ключей, 60 000 событий, интерфейсы считывателей Touch Memory, Wiegand, интерфейс связи с сервером Ethernet, CAN-HS, 8 выходных ключей, 4 канала питания нагрузки, 2 охранных шлейфа, 0…+50 °С, пластиковый корпус, встроенный WiFi модуль, встроенный блок питания 12 В, 2,5А (АКБ 7 Ач). Пластиковый корпус. Встроенный блок питания на 2,5 А (место для установки АКБ 7Ач). Встроенный WiFi Модуль (точка доступа). | Уточняйте у менеджера | Уточняйте у менеджера
03-00007634 | ACS-102-CE-BM | Rusguard | Контроллер сетевой СКУД в металлическом корпусе с блоком питания. Встроенный импульсный блок питания на 4А. Интерфейс связи с сервером CAN, Ethernet. Совмещенный режим: контроллер + конвертер Ethernet – CAN (два канала) + повторитель интерфейса CAN. Тип точек доступа, выбирается настройкой: • Дверь. • Две двери. • Турникет с картоприемником. До 32 000 пользователей и 60 000 событий. 255 суточных, 255 недельных/месячных расписаний, учет праздников и переносов. Глобальный «Antipassback» без сервера. 2 охранных шлейфа, 8 исполнительных реле. 4 канала питания нагрузок с индивидуальной электронной защитой от КЗ и перегрузки по току. Считыватели формата TM, W-26, Клавиатуры. | 27900 | 27900
00-00046119 | ACS-102-CE-BM (POE) | Rusguard | Контроллер сетевой 64 000 ключей, 60 000 событий, интерфейсы считывателей Touch Memory, Wiegand, интерфейс связи с сервером Ethernet, CAN-HS, 8 выходных ключей, 4 канала питания нагрузки, 12 дополнительных входов (кнопки, датчики и т.п.), 0…+50 °С, 165х250х75 мм, металлический корпус, встроенный POE сплитер I max - 5 A. Связь и питание по Ethernet кабелю (АКБ не устанавливается). | 33900 | 33900
00-00024219 | ACS-102-CE-S | Rusguard | Контроллер сетевой 64 000 ключей, 60 000 событий, интерфейсы считывателей Touch Memory, Wiegand, интерфейс связи с сервером Ethernet, CAN-HS, 8 выходных ключей, 4 канала питания нагрузки, 2 охранных шлейфа, 0…+50 °С, пластиковый корпус, БЕЗ блока питания | 19900 | 19900
00-00079985 | ACS-103-CE-DIN | Rusguard | Контроллер сетевой, пластиковый корпус с возможностью крепления на DIN рейку. Интерфейс связи с сервером: Ethernet 10/100 BASE-T CAN-HS | 19900 | 19900
00-00046122 | ACS-105-CE-B | Rusguard | Контроллер сетевой 64 000 ключей, 60 000 событий, интерфейсы считывателей Touch Memory, Wiegand, интерфейс связи с сервером Ethernet, CAN-HS, 8 выходных ключей, 4 канала питания нагрузки, 2 охранных шлейфа, -40…+50 °С, пластиковый корпус, встроенный блок питания 12 В, 2,5 А (АКБ 7 Ач) | 32900 | 32900
00-00046124 | ACS-105-CE-B (10K) | Rusguard | Контроллер сетевой 10 000 000 ключей, 10 000 000 событий, интерфейсы считывателей Touch Memory, Wiegand, интерфейс связи с сервером Ethernet, CAN-HS, 8 выходных ключей, 4 канала питания нагрузки, 2 охранных шлейфа, -40…+50 °С, пластиковый корпус, встроенный блок питания 12 В, 2,5 А (АКБ 7 Ач) | Уточняйте у менеджера | Уточняйте у менеджера
00-00075233 | ACS-105-CE-B (POE) | Rusguard | Контроллер сетевой, металлический корпус с замком. Встроенный блок питания на 2,5 А (место для установки АКБ 7Ач). Энергонезависимая память контроллера: • до 10 000 000 ключей \ до 10 000 000 событий | 38900 | 38900
00-00046123 | ACS-105-CE-BM | Rusguard | Контроллер сетевой 64 000 ключей, 60 000 событий, интерфейсы считывателей Touch Memory, Wiegand, интерфейс связи с сервером Ethernet, CAN-HS, 8 выходных ключей, 4 канала питания нагрузки, 2 охранных шлейфа, -40…+50 °С, металлический корпус, встроенный блок питания 12 В, 2,5 А (АКБ 7 Ач) | 34900 | 34900
00-00046125 | ACS-105-CE-BM (10K) | Rusguard | Контроллер сетевой 10 000 000 ключей, 10 000 000 событий, интерфейсы считывателей Touch Memory, Wiegand, интерфейс связи с сервером Ethernet, CAN-HS, 8 выходных ключей, 4 канала питания нагрузки, 2 охранных шлейфа, -40…+50 °С, металлический корпус, встроенный блок питания 12 В, 2,5 А (АКБ 7 Ач) | Уточняйте у менеджера | Уточняйте у менеджера
00-00079986 | ACS-105-CE-BM (POE) | Rusguard | Контроллер сетевой, металлический корпус с замком. Встроенный POE сплитер: Imax=2A. Связь и питание по Ethernet кабелю (АКБ не устанавливается). | 40900 | 40900
00-00061407 | ACS-105-CE-S | Rusguard | Контроллер сетевой, пластиковый корпус. Используется внешний блок питания (нет контроля БП и состояния АКБ). Энергонезависимая память контроллера: до 64 000 ключей \ до 60 000 событий | 26900 | 26900
00-00084004 | ACS-202-CE-B | Rusguard | Контроллер СКУД. Пластиковый корпус с установленным блоком питания и местом под аккумулятор. Полноценная работа с терминалами распознавания лиц R20-Face и память на 1 миллион ключей. | 76424 | 76424
00-00084005 | ACS-202-CE-BM | Rusguard | Контроллер СКУД. Металлический корпус с установленным блоком питания и местом под аккумулятор. Полноценная работа с терминалами распознавания лиц R20-Face и память на 1 миллион ключей. | 76424 | 76424
00-00084008 | ACS-202-CE-BM (FO) | Rusguard | Контроллер СКУД с интерфейсом для работы с оптоволоконным кабелем. Металлический корпус с установленным блоком питания и местом под аккумулятор. Полноценная работа с терминалами распознавания лиц R20-Face. | 84474 | 84474
00-00084006 | ACS-202-CE-В (POE) | Rusguard | Контроллер СКУД со встроенным модулем PoE. Пластиковый корпус с установленным блоком питания и местом под аккумулятор. Полноценная работа с терминалами распознавания лиц R20-Face. | 78724 | 78724
00-00084007 | ACS-202-CE-ВM (POE) | Rusguard | Контроллер СКУД со встроенным модулем PoE. Металлический корпус с установленным блоком питания и местом под аккумулятор. Полноценная работа с терминалами распознавания лиц R20-Face. | 78724 | 78724
00-00046148 | ACS-RS-232 | Rusguard | Подключение сканера штрих-кодов к контроллерам ACS-102\105 по интерфейсу RS-232. | Уточняйте у менеджера | Уточняйте у менеджера
00-00046121 | PS-BM-12-2,5А | Rusguard | Металлический бокс с замком с установленной DIN рейкой. Установка до 4 контроллеров ACS-103. Блок питания на 2,5 А, место для установки АКБ 7 Ач. | 8000 | 8000
00-00033305 | ST-AC001GD | Smartec | Дверь со стеклом предназначена для использования с боксом ST-AC001BX и обеспечивает визуализацию состояния контроллера и блока питания. | 2900 | 2900
00-00061786 | ST-AC002BX | Smartec | Металлический бокс, установка контроллеров и модулей: ST-NC441, ST-NC221, ST-NB441D; при использовании дополнительной ST-AC001MP установка ST-NC120F, ST-NC240F, ST-NC440F. Габариты: 207х305х81 мм | 1800 | 1800
00-00018309 | ST-CE058EM | Smartec | Док-станция предназначена для реализации беспроводной передачи данных между носимым терминалом контроля маршрутов ST-CT058EM и компьютером с установленным на него приложением «Таймекс». Кроме беспроводной передачи данных док-станция имеет встроенный считыватель EM идентификаторов, который может использоваться для программирования контрольных точек в ПО «Таймекс». Благодаря использованию док-станция ST-CE058EM, повышается производительность и упрощается считывание данных и программирование системы. | 9130 | 9130
00-00018307 | ST-CT055EM | Smartec | Жезл контроля маршрутов. Считыватель EM, 125 кГц. Расстояние считывания – до 5 см. Емкость событий 60.000. Питание Аккумулятор, 0.8 А/ч. Класс защиты IP67. Эксплуатация -45...+85°С. Размеры - 130х40х28 мм. Масса 200 г. Водо- и пыленепроницаемое мобильное устройство марки Smartec представляет собой терминал, с помощью которого реализуется контроль обхода сотрудниками охраны заданных маршрутов. Данные терминалы могут работать как с EM, так и с Bluetooth-идентификаторами и регистрируют считывание контрольных меток на маршруте во время его обхода персоналом. Записанные события могут быть переданы с мобильных устройств в журнал ИСБ «Таймекс», что обеспечит поименный контроль обхода маршрутов и составление отчетов с их последующим анализом. Терминал ST-CT058EM оснащен цветным OLED дисплеем, а благодаря поддержке Bluetooth-технологии, может считывать соответствующие метки на расстоянии до 30 метров. | 16170 | 16170
00-00018308 | ST-CT058EM | Smartec | Жезл контроля маршрутов с дисплеем, фонариком, поддержка EM и BT меток. Водо- и пыленепроницаемое мобильное устройство марки Smartec представляет собой терминал, с помощью которого реализуется контроль обхода сотрудниками охраны заданных маршрутов. Данные терминалы могут работать как с EM, так и с Bluetooth-идентификаторами и регистрируют считывание контрольных меток на маршруте во время его обхода персоналом. Записанные события могут быть переданы с мобильных устройств в журнал ИСБ «Таймекс», что обеспечит поименный контроль обхода маршрутов и составление отчетов с их последующим анализом. Терминал ST-CT058EM оснащен цветным OLED дисплеем, а благодаря поддержке Bluetooth-технологии, может считывать соответствующие метки на расстоянии до 30 метров. | 16720 | 16720
00-00112319 | ST-NB441DR2 | Smartec | Модуль дверной/охранный на 4 двери (4 считывателя) или 8 охранных зон, без бокса для работы с контроллером ST-NC441R2, RS-485, 9-14 В DC, не более 300мА | 7500 | 7500
00-00076097 | ST-NC032 | Smartec | Сетевая панель индикации и управления на 32 раздела, TCP/IP, Wiegand 26 и 34. | 24000 | 24000
03-00012888 | ST-NC100EM | Smartec | Сетевой контроллер. Количество пользователей: 30.000. Количество событий: 50.000. Временные группы: 50 на контроллер. Считыватель: ЕМ, встроенный, 125 кГц. Расстояние считывателя: 10-15 см. Интерфейсы: RS232, RS485, TCP/IP, Виганд вход/выход. Тревожный выход: Открытый коллектор. Питание: 9-15 В (DC), 300 мА. Реле: 3А, 12 В (DC). Эксплуатация 0...+50С. Размеры - 153х96х35 мм.Сетевой контроллер ST-NC100EM с встроенным считывателем проксимити карт EM, поддерживающий все основные интерфейсы связи: RS232, RS485, TCP/IP, предназначен для построения сетевой системы контроля. Программное обеспечение Timex позволяет реализовать систему контроля доступа и учета рабочего времени и обеспечивает программирование считывателей, ввод пользователей с учетом уровней доступа и временных зон, мониторинг и формирование отчетов.Благодаря поддержке связи TCP/IP контроллер ST-NC100EM с встроенным считывателем идеально подходит для оснащения объектов системой контроля доступа, на которых уже развернута сеть Et | 11900 | 11900
03-00012889 | ST-NC120B | Smartec | Сетевой контроллер. Количество пользователей: 30.000. Количество событий: 100.000. Временные группы: 250. Двери: 1 (вход/выход), 1 (вход). Считыватели СКУД: 2. Замки: 1. Кнопки выхода: 1. Датчики положения двери: 1. Дополнительные входы контроллера: 0. Дополнительные выходы:1. Интерфейсы: RS485, TCP/IP. Вход считывателя: Wiegand 26, ПИН - 8 бит. Питание: 9-14 В (DC), 300 мА. Реле: 3А, 12 В (DC). Эксплуатация 0...+55С. Размеры - 160х106 мм.Контроллеры ST-NC120, предназначены для построения современных и экономичных сетевых систем контроля доступа на базе программного обеспечения «Таймекс». При использовании сети Ethernet подобная система не имеет никаких ограничений на количество контроллеров, а при использовании RS-485 можно объединить до 63 устройств на одну ветвь.В случае отсутствии постоянного подключения к серверу, контроллеры могут выполнять свои функции в автономном режиме, согласно запрограммированным в энергонезависимой памяти параметрам. Наличие расширенной памяти позволяет ус | 18000 | 18000
00-00105020 | ST-NC221R2 | Smartec | Сетевой контроллер на 2 двери, 2 порта считывателей, 6 входов, 2 выхода, 10000 пользователей, 10000 событий, работа под управлением ПО Timex 23.2.0 и выше, TCP/IP, Wiegand 26 и 34. Без бокса. | 12500 | 12500
03-00003939 | ST-NC240B | Smartec | Сетевой контроллер. Количество пользователей: 30.000. Количество событий: 100.000. Временные группы: 250. Двери: 2 (вход/выход), 2 (вход). Считыватели СКУД: 4. Замки: 2. Кнопки выхода: 2. Датчики положения двери: 2. Дополнительные входы контроллера: 2. Дополнительные выходы:2. Интерфейсы: RS485, TCP/IP. Вход считывателя: Wiegand 26, ПИН - 8 бит. Питание: 9-14 В (DC), 300 мА. Реле: 3А, 12 В (DC). Эксплуатация 0...+55С. Размеры - 160х106 мм.Контроллеры ST-NC240 предназначены для построения современных и экономичных сетевых систем контроля доступа на базе программного обеспечения «Таймекс». При использовании сети Ethernet подобная система не имеет никаких ограничений на количество контроллеров, а при использовании RS-485 можно объединить до 63 устройств на одну ветвь.В случае отсутствии постоянного подключения к серверу, контроллеры могут выполнять свои функции в автономном режиме, согласно запрограммированным в энергонезависимой памяти параметрам. Наличие расширенной памяти позволяет уст | 26000 | 26000
03-00008908 | ST-NC440B | Smartec | Сетевой контроллер. Количество пользователей: 30.000. Количество событий: 100.000. Временные группы: 250. Двери: 2 (вход/выход), 4 (вход). Считыватели СКУД: 4. Замки: 4. Кнопки выхода: 4. Датчики положения двери: 4. Дополнительные входы контроллера: 4. Дополнительные выходы:4. Интерфейсы: RS485, TCP/IP. Вход считывателя: Wiegand 26, ПИН - 8 бит. Питание: 9-14 В (DC), 300 мА. Реле: 3А, 12 В (DC). Эксплуатация 0...+55С. Размеры - 218х106 мм.Контроллеры ST-NC440 предназначены для построения современных и экономичных сетевых систем контроля доступа на базе программного обеспечения «Таймекс». При использовании сети Ethernet подобная система не имеет никаких ограничений на количество контроллеров, а при использовании RS-485 можно объединить до 63 устройств на одну ветвь.В случае отсутствии постоянного подключения к серверу, контроллеры могут выполнять свои функции в автономном режиме, согласно запрограммированным в энергонезависимой памяти параметрам. Наличие расширенной памяти позволяет уст | 34000 | 34000
00-00105019 | ST-NC441R2 | Smartec | Сетевой контроллер на 4 двери (4 считывателя) без бокса, подключение до 15 модулей расширения, работа под управлением ПО Timex 23.2.0 и выше, TCP/IP, Wiegand 26 и 34, 100000 пользователей, 100000 событий, 12 контролируемых входов, 6 релейных выходов, 2 Ethernet порта, 0° +55°С, 9-14 В DC, не более 300мА | 17500 | 17500
00-00112344 | ST-PS001HDL-BK | Smartec | Кронштейн для крепления модулей расширения среднего размера на DIN-рейку, черный | 297 | 297
00-00112343 | ST-PS001HDS-BK | Smartec | Кронштейн для крепления модулей расширения стандартного размера на DIN-рейку, черный | 275 | 275
00-00090824 | ST-RC001AN | Smartec | Внешняя антенна для приемников 433,92 МГц. | 590 | 590
00-00109293 | ST-RC123RL | Smartec | Комплект управления по радиоканалу состоит из приемника и клавишного передатчика и предназначен для дистанционного управления какими-либо устройствами. Данный комплект может использоваться в системе контроля доступа для передачи по радиоканалу команд на открывание дверей, находящихся под управлением СКУД, вместо или дополнительно к кнопке выхода. Также с помощью ST-RC123RL можно управлять любыми исполнительными устройствами: турникетами, замками, освещением и т.д. | 1660 | 1660
00-00102776 | ST-RC123RR | Smartec | Комплект управления по радиоканалу состоит из приемника и клавишного передатчика и предназначен для дистанционного управления какими-либо устройствами. Данный комплект может использоваться в системе контроля доступа для передачи по радиоканалу команд на открывание дверей, находящихся под управлением СКУД, вместо или дополнительно к кнопке выхода. Также с помощью ST-RC123RR можно управлять любыми исполнительными устройствами: турникетами, замками, освещением и т.д. | 1694 | 1694
00-00109294 | ST-RC123TL | Smartec | Передатчик клавишный на 2 канала ST-RC123TL предназначен для дистанционного управления какими-либо устройствами при совместном использовании с приемниками с фиксированным кодом. Передатчик имеет корпус для накладного монтажа с подсветкой срабатывания для каждой клавиши. | 462 | 462
00-00094524 | ST-RC427TR | Smartec | Дополнительный радиоканальный брелок с динамическим кодом для ST-RC117RR | 630 | 630
00-00094512 | ST-SC011 | Smartec | Автономный контроллер c Wiegand-входом: память на 1000 пользователей, -40° +60°С, 12 В DC, 20мА, 91х49х21мм | 2400 | 2400
00-00029456 | ST-SC031EM | Smartec | Автономный контроллер со встроенными считывателем EM: память на 2000 пользователей, дальность 3 - 8 см, 125 кГц, мастер карты в комплекте, -40° +60°С, 12 В DC, 40мА, 120х48х20 мм | Уточняйте у менеджера | Уточняйте у менеджера
00-00036331 | ST-SC032EH-BK | Smartec | Автономный контроллер со встроенными считывателями EM и HID, Wiegand-вход/выход: память на 10000 пользователей, дальность 3 - 8 см, 125 кГц, мастер карты и пульт в комплекте, -40° +60°С, 12 В DC, 30мА, 115х56х22 мм. | 3990 | 3990
00-00031385 | ST-SC032EH-WT | Smartec | Автономный контроллер со встроенными считывателями EM и HID, белый, Wiegand-вход/выход: память на 10000 пользователей, дальность 3 - 8 см, 125 кГц, мастер карты и пульт в комплекте, -40° +60°С, 12 В DC, 30мА, 115х56х22 мм | 3990 | 3990
03-00003951 | ST-SC040EK | Smartec | Контроллер автономный вандалозащищенный оснащен встроенным считывателем проксимити карт формата EM и клавиатурой и предназначен для построения автономной системы контроля доступа, управляющей одной дверью.Возможность выбора режима идентификации.Поддерживаются режимы распознавания пользователя: карта или код, карта плюс код, только карта. Наличие клавиатуры обеспечивает возможность удаления из памяти устройства отдельных карт и пользователей. При этом физическое присутствие карты необязательно, поэтому ее легко можно удалить из базы в случае утери.Подключение дополнительного считывателя и совместимость с другими системами доступа.Наличие Виганд входа позволяет подключить к контроллеру дополнительный считыватель и организовать контроль доступа, как на вход, так и на выход для одной точки. Благодаря Виганд выходу, данное устройство можно подключить к любым системам контроля доступа, использующим передачу данных проксимити карт или введенного кода в формате Виганд. Для ПИН кода, передаваем | 7739 | 7739
03-00009370 | ST-SC040K | Smartec | Контроллер автономный вандалозащищенный предназначен для построения независимой системы контроля доступа, управляющей одной дверью. Контроллер имеет вандалозащищенную конструкцию и может использоваться как внутри помещений, так и на улице.IP68 и память на 200 пользователей.Благодаря корпусу из цинкового сплава, устройство имеет высокую прочность и повышенную устойчивость к воздействиям извне. А защита электронной части при помощи специального компаунда обеспечивает контроллеру класс защиты IP68. Внутренняя память ST-SC040K рассчитана на хранение информации о 200 пользователях, при этом поддерживается режим идентификации по коду длиной от 4 до 6 цифр. | 6201 | 6201
00-00031386 | ST-SC042EH | Smartec | Автономный контроллер со встроенными считывателями EM и HID, металлический корпус, Wiegand-вход/выход: память на 10000 пользователей, дальность 3 - 8 см, 125 кГц, мастер карты и пульт в комплекте, -40° +60°С, 12 В DC, 30мА, 115х56х22 мм | 6490 | 6490
00-00114554 | ST-SC101 | Smartec | Автономный контроллер предназначен для построения независимой системы контроля доступа с управлением одной дверью. Этот контроллер оснащается интерфейсом Wiegand или iButton и используется совместно с внешним считывателем. | 990 | 990
00-00131509 | ST-SC111 | Smartec | Автономный контроллер предназначен для построения независимой системы контроля доступа с управлением одной дверью. Этот контроллер оснащается интерфейсами Wiegand и iButton и используется совместно с внешним считывателем. При этом считыватель устанавливается снаружи, а контроллер – внутри защищаемого помещения, за счет чего обеспечивается более высокий уровень безопасности. | 1300 | 1300
03-00012886 | ST-SC140EK | Smartec | Автономный контроллер со встроенными считывателем EM и клавиатурой. Число пользователей: 2500. Считыватель: EM, 125 кГц. Расстояние считывания: 3-6 см. Клавиатура: 3х4. Интерфейсы: Виганд вход / выход (26 бит). Питание: 12-24 В (DC или AC), 60 мА. Реле: 2А, 12 В (DC). Эксплуатация: -40...+60 °С. Размеры: 128x82x28 мм.Автономные вандалозащищенные контроллеры ST-SC140EK оснащены встроенным считывателем проксимити карт формата EM и клавиатурой и предназначены для построения автономной системы контроля доступа, управляющей одной дверью.Поддерживаются режимы распознавания пользователя: карта или код, карта плюс код, только карта. Наличие клавиатуры обеспечивает возможность удаления из памяти устройства отдельных карт и пользователей. При этом физическое присутствие карты необязательно, поэтому ее легко можно удалить из базы в случае утери.Наличие Виганд входа позволяет подключить к контроллеру дополнительный считыватель и организовать контроль доступа, как на вход, так и на выход для одной | 7880 | 7880
03-00003953 | ST-SC141EHK | Smartec | Автономный контроллер со встроенными считывателем EM+HID Prox и клавиатурой. Число пользователей: Всего 2110; Зона 1 – 2000, Зона 2 – 100, принуждение – 10. Считыватель: EM + HID-prox, 125 кГц. Расстояние считывания: 3-6 см. Клавиатура: мембранная, металлические клавиши, 3х4. Интерфейсы: Виганд вход / выход (формат 26-37 бит). Питание: 12-24 В (DC) или 12-18 В (AC), 60 мА. Реле: 2 шт. - 2А, 12 В (DC). Эксплуатация: -40...+60 °С. Размеры: 128x82x28 мм.Автономный вандалозащищенный контроллер ST-SC141EHK оснащен встроенным считывателем карт формата EM/HID-prox и клавиатурой. Устройство предназначено для построения автономной системы контроля доступа с управлением одной или двумя дверями.Контроллер имеет два релейных выхода с раздельным управлением: Зона 1 и Зона 2, при этом для каждой зоны программируется своя группа пользователей. Данные реле могут, например, использоваться для управления двумя дверьми. Поддерживаются режимы идентификации: карта или код, карта плюс код, только карта.Про | 8914 | 8914
00-00112321 | ST-SC312E-BK | Smartec | Автономный контроллер со встроенными считывателем EM, черный: память на 2000 пользователей, дальность 3 - 8 см, 125 кГц, мастер карты и ИК-пульт в комплекте, -40° +60°С, 12 В DC, 50мА, 106x51x20 мм. | 1900 | 1900
00-00112320 | ST-SC312E-WT | Smartec | Автономный контроллер со встроенными считывателем EM, белый: память на 2000 пользователей, дальность 3 - 8 см, 125 кГц, мастер карты и ИК-пульт в комплекте, -40° +60°С, 12 В DC, 50мА, 106x51x20 мм. | 1900 | 1900
00-00126683 | ST-SC312EK-BK | Smartec | Автономный контроллер со встроенными считывателем EM и клавиатурой, черный, память на 1000 пользователей, дальность 3 - 8 см, 125 кГц, -40° +60°С, 12 В DC, 80мА, 120x50x22 мм. | 2000 | 2000
00-00126682 | ST-SC312EK-WT | Smartec | Автономный контроллер со встроенными считывателем EM и клавиатурой, белый, память на 1000 пользователей, дальность 3 - 8 см, 125 кГц, -40° +60°С, 12 В DC, 80мА, 120x50x22 мм. | 2000 | 2000
00-00112322 | ST-SC342E | Smartec | Автономный контроллер со встроенными считывателем EM, металлический: память на 2000 пользователей, дальность 3 - 6 см, 125 кГц, мастер карты и ИК-пульт в комплекте, -40° +60°С, 12 В DC, 50мА, 105x50x20 мм. | 2900 | 2900
03-00013185 | LC-1DW "Витрина" | Stork | Охранный контроллер для витрин. Бюджетное решение для организации охраны витрин, стеллажей и т.п. с применением контактных или бесконтактных считывателей идентификационных жетонов. | Уточняйте у менеджера | Уточняйте у менеджера
00-00041087 | LC-1DW "Витрина" в монтажной коробке | Stork | Охранный контроллер для витрин в монтажной коробке. Бюджетное решение для организации охраны витрин, стеллажей и т.п. с применением контактных или бесконтактных считывателей идентификационных жетонов. | Уточняйте у менеджера | Уточняйте у менеджера
03-00011243 | LC-1DW | Stork | Автономный контроллер СКУД, протоколы TM и Wiegand-26, до 900 шт ключей. Предназначен для применения в простых системах контроля доступа. Контроллер работает с замками, которые открываются подачей или снятием напряжения. Принцип работы контроллера основан на сравнении ранее занесенных ключей с кодом поднесенного ключа. При совпадении кодов активируется выход на замок на заданное время. Контроллер работает с контактным считывателем ключей Touch Memory, либо с бесконтактными считывателями Touch Memory или Wiegand-26. | Уточняйте у менеджера | Уточняйте у менеджера
00-00041086 | LC-1DW в монтажной коробке | Stork | Автономный контроллер СКУД, протоколы TM и Wiegand-26, до 900 шт ключей, в монтажной коробке. Предназначен для применения в простых системах контроля доступа. Контроллер работает с замками, которые открываются подачей или снятием напряжения. Принцип работы контроллера основан на сравнении ранее занесенных ключей с кодом поднесенного ключа. При совпадении кодов активируется выход на замок на заданное время. Контроллер работает с контактным считывателем ключей Touch Memory, либо с бесконтактными считывателями Touch Memory или Wiegand-26. | Уточняйте у менеджера | Уточняйте у менеджера
03-00011416 | NC-4 5000 | Stork | Универсальный сетевой контроллер СКУД и ОПС: интерфейс RS-485, до 5000 пользователей, 16000 событий, охранных шлейфов: 4, TouchMemory, Wiegand-26, 34, 37, 39, 42, 44. Поддерживает три режима работы: режим контроль прохода через 1 дверь в одном или двух направлениях, режим контроль прохода через 2 двери в одном направлении, режим «турникет». Контроллер работает только с ПО StorkAccess начиная с 5 версии. | Уточняйте у менеджера | Уточняйте у менеджера
03-00013191 | NC-8 IP 10000 (Ethernet) | Stork | Универсальный сетевой контроллер СКУД и ОПС: до 10000 пользователей, 40000 событий, охранных шлейфов: 8, TouchMemory, Wiegand-26, 34, 37, 39, 42, 44, поддержка кодовых панелей 4-бит. Встроенный конверетра Ethernet/RS-485. ПО СКУД StorkAccess 5 в комплекте. Поддерживает три режима работы: режим контроль прохода через 1 дверь в одном или двух направлениях, режим контроль прохода через 2 двери в одном направлении, режим &laquo;турникет&raquo;. &nbsp;Контроллер работает только с ПО StorkAccess начиная с 5 версии. | Уточняйте у менеджера | Уточняйте у менеджера
03-00013162 | NC-8 IP 5000 (Ethernet) | Stork | Универсальный сетевой контроллер СКУД и ОПС: до 5000 пользователей, 16000 событий, охранных шлейфов: 8, TouchMemory, Wiegand-26, 34, 37, 39, 42, 44, поддержка кодовых панелей 4-бит. Встроенный конверетра Ethernet/RS-485. ПО СКУД StorkAccess 5 в комплекте. Позволяет организовать три режима прохода: режим контроль прохода через 1 дверь в одном или двух направлениях (считыватель на вход, считываетль на выход), режим контроль прохода через 2 двери в одном направлении (считываетли на вход, кнопки на выход), режим "турникет" (считыватели на вход и выход). | Уточняйте у менеджера | Уточняйте у менеджера
03-00011413 | Конвертер USB/RS-485 | Stork | Конвертер предназначен для преобразования электрических уровней интерфейса USB в электрические уровни интерфейса RS-485 как при передаче, так и при получении данных. При использовании конвертера в составе СКД "Сторк" имеется возможность одновременного разблокирования всех точек доступа при получении сигнала от системы пожарной сигнализации. | Уточняйте у менеджера | Уточняйте у менеджера
00-00074176 | TS-CTR-2 | Tantos | Автономный контроллер на 1000 пользователей предназначен для создания простейших систем контроля и управления доступом (доступ в подъезды, частные дома, отдельные помещения и т.п.). Поддерживает подключение считывателей по протоколам Touch Memory и Wiegand-26. Контроллер не предназначен для подключения к компьютеру и программируется с помощью перемычек и мастер-ключей (карт, брелоков). | Уточняйте у менеджера | Уточняйте у менеджера
00-00104521 | TS-CTR-EMF Black | Tantos | Автономный контроллер доступа со встроенным считывателем карт формата Em-Marine, рабочая частота 125 кГц, и Mifare, рабочая частота 13,56 МГц, память до 1000 пользователей, Wiegand-26,-37. Подключение внешнего считывателя, рабочая температура -40…+60°С, класс защиты IP66. Цвет: черный. | Уточняйте у менеджера | Уточняйте у менеджера
00-00109489 | TS-CTR-EMF Metal | Tantos | Автономный контроллер доступа в металлическом корпусе со встроенным считывателем карт форматов EM-Marin (125 кГц) и Mifare (13.56МГц), до 1000 пользователей, Wiegand-26,-37, подключение внешнего считывателя, -40…+60°С,103x48x19 мм, IP66 | Уточняйте у менеджера | Уточняйте у менеджера
00-00104522 | TS-CTR-EMF White | Tantos | Автономный контроллер доступа со встроенным считывателем карт формата Em-Marine, рабочая частота 125 кГц, и Mifare, рабочая частота 13,56 МГц, память до 1000 пользователей, Wiegand-26,-37. Подключение внешнего считывателя, рабочая температура -40…+60°С, класс защиты IP66. Цвет: белый. | Уточняйте у менеджера | Уточняйте у менеджера
00-00116395 | TS-CTR-TM | Tantos | Автономный контроллер на 1370 пользователей предназначен для создания простейших систем контроля и управления доступом (доступ в подъезды, частные дома, отдельные помещения и т.п.). Поддерживает подключение считывателей по протоколу Touch Memory. Контроллер не предназначен для подключения к компьютеру и программируется с помощью перемычки и мастер-ключей (карт, брелоков). | Уточняйте у менеджера | Уточняйте у менеджера
00-00106033 | TS-Relay | Tantos | Релейный модуль, напряжение управления 10-14 В, потребляемый ток при 12 В не более 30 мА, коммутируемое напряжение не более 30 В (пост.тока), не более 277 В (перем.тока), коммутируемый ток не более 10 А. | Уточняйте у менеджера | Уточняйте у менеджера
00-00042693 | TSt-100HB | Tantos | Дополнительный двухканальный миниатюрный брелок-передатчик с крышкой для защиты от случайного нажатия для TSt-100HS. | Уточняйте у менеджера | Уточняйте у менеджера
00-00111229 | TSt-100HK | Tantos | Передатчик клавишный на 2 канала. Предназначен для дистанционного управления устройствами при совместном использовании с приёмником из комплекта TSt-100HS. | Уточняйте у менеджера | Уточняйте у менеджера
00-00032596 | TSt-100HS | Tantos | Комплект дистанционного управления электрозамками, шлагбаумами, воротами, освещением, рольставнями, системами сигнализации и пр. Комплект включает в себя 2-х канальный приёмник бежевого цвета и два миниатюрных передатчика (брелока). | Уточняйте у менеджера | Уточняйте у менеджера
00-00042692 | TSt-100HS black | Tantos | Комплект дистанционного управления электрозамками, шлагбаумами, воротами, освещением, рольставнями, системами сигнализации и пр. Комплект включает в себя 2-х канальный приёмник чёрного цвета и два миниатюрных передатчика (брелока). | Уточняйте у менеджера | Уточняйте у менеджера
00-00038076 | TSt-100HT | Tantos | Дополнительный двухканальный миниатюрный брелок-передатчик для TSt-100HS. | Уточняйте у менеджера | Уточняйте у менеджера
00-00042696 | TSt-ATN-433 | Tantos | Антенна предназначена для работы с приемником или передатчиком с рабочей частотой 433 Мгц, имеющим клеммную колодку для подключения антенны (например, с приемником TSt-RCV4-250 или блоком управления шлагбаума или ворот). | Уточняйте у менеджера | Уточняйте у менеджера
00-00042695 | TSt-PRG | Tantos | Программатор для приемника TSt-RCV4-250. Предназначен для программирования любого количества приемников TSt-RCV4-250. Функции: просмотра, добавления, индивидуального удаления, проверки брелоков и полная очистка памяти приемника. | Уточняйте у менеджера | Уточняйте у менеджера
00-00042694 | TSt-RCV4-250 | Tantos | Программируемый приемник сигналов беспроводных брелоков. Память на 250 брелоков TSt-TRS-4R, в возможностью их индивидуального удаления или добавления через программатор TS-PRG. 4 канала управления реле с высокой нагрузочной способностью. Широкий диапазон питающих напряжений 10-36В, постоянного или переменного тока. Возможно применения в системах воротной автоматики и шлагбаумах различных производителей. | Уточняйте у менеджера | Уточняйте у менеджера
00-00042698 | TSt-TRS-4R | Tantos | Четырёхканальный миниатюрный брелок-передатчик. Предназначен для использования с приёмником TSt-RCV4-250, при этом в приемник может быть записано до 250 брелоков. Брелок имеет раздельное управление 4-мя каналами приемника и имеет защитную крышку от случайного нажатия. Для передачи используется динамический код. | Уточняйте у менеджера | Уточняйте у менеджера
00-00061358 | ИК-Пульт для TS-CTR-EM | Tantos | ИК-Пульт для настройки автономного контроллера доступа типа TS-CTR-EM (TS-RDR-BIOx). | Уточняйте у менеджера | Уточняйте у менеджера
00-00019788 | VIZIT-КТМ600F | VIZIT | Контроллер ключей (RFID-13.56МГц открывание замка входной двери ключами VIZIT-RF3 (до 2680 ключей); режим "ОХРАНА" устанавливается и снимается соответствующими ключами (до 28 ключей), пользовательские ключи блокируются в данном режиме; запись пользовательских ключей, ключей Охраны и МАСТЕР-ключа; звуковая сигнализация и световая индикация режимов работы; габаритные размеры, мм, (ШхВхГ) - 75х135х35; диапазон рабочих температур блока управления, °C- от плюс 1 до плюс 40; диапазон рабочих температур считывателя ключей, °C- от минус 40 до плюс 50, управление замком, таймер (1 или 7 сек.), напряжение питания контроллера 12…24VDC. | Уточняйте у менеджера | Уточняйте у менеджера
00-00019787 | VIZIT-КТМ600M | VIZIT | Контроллер ключей TOUCH MEMORY составная часть системы контроля доступа на основе ключей идентификаторов "iButton" VIZIT-TM ; открывание замка входной двери ключами VIZIT-TM (до 2680 ключей); режим "ОХРАНА" устанавливается и снимается соответствующими ключами (до 28 ключей), пользовательские ключи блокируются в данном режиме; запись пользовательских ключей, ключей Охраны и МАСТЕР-ключа; звуковая сигнализация и световая индикация режимов работы; габаритные размеры, мм, (ШхВхГ) - 75х135х35; диапазон рабочих температур блока управления, °C- от плюс 1 до плюс 40; диапазон рабочих температур считывателя ключей, °C- от минус 40 до плюс 50,управление замком, таймер (1 или 7 сек.), напряжение питания контроллера 12…24VDC. | Уточняйте у менеджера | Уточняйте у менеджера
00-00019789 | VIZIT-КТМ600R | VIZIT | Контроллер ключей (RFID-125 kHz брелок EM-Marin) составная часть системы контроля доступа на основе ключей идентификаторов "RFID" - VIZIT-RF ; открывание замка входной двери ключами VIZIT-RF (до 2680 ключей); режим "ОХРАНА" устанавливается и снимается соответствующими ключами (до 28 ключей), пользовательские ключи блокируются в данном режиме; запись пользовательских ключей, ключей Охраны и МАСТЕР-ключа; звуковая сигнализация и световая индикация режимов работы; габаритные размеры, мм, (ШхВхГ) - 75х135х35; диапазон рабочих температур блока управления, °C- от плюс 1 до плюс 40; диапазон рабочих температур считывателя ключей, °C- от минус 40 до плюс 50, управление замком, таймер (1 или 7 сек.), напряжение питания контроллера 12…24VDC. | Уточняйте у менеджера | Уточняйте у менеджера
00-00019790 | VIZIT-КТМ602M | VIZIT | Контроллер ключей TOUCH MEMORY, составная часть системы контроля доступа на основе ключей идентификаторов "iButton" VIZIT-TM ; открывание замка входной двери ключами VIZIT-TM (до 2680 ключей); режим "ОХРАНА" устанавливается и снимается соответствующими ключами (до 28 ключей), пользовательские ТМ-ключи блокируются в данном режиме; запись пользовательских ключей, ключей ОХРАНЫ и МАСТЕР ключа; звуковая сигнализация и световая индикация режимов работы; питание замка; габаритные размеры, мм, (ШхВхГ) - 165х90х60; диапазон рабочих температур блока управления, °C- от плюс 1 до плюс 40; диапазон рабочих температур считывателя ключей, °C- от минус 40 до плюс 50, питание и управление открытием замка, таймер (1 или 7 сек.), напряжение питания контроллера 190-240VAC. Выход 18V/0,4A для питания индивидуального домофона. | Уточняйте у менеджера | Уточняйте у менеджера
00-00019792 | VIZIT-КТМ602R | VIZIT | Контроллер ключей (RFID-125 kHz брелок EM-Marin), составная часть системы контроля доступа на основе ключей идентификаторов "RFID" - VIZIT-RF ; открывание замка входной двери ключами VIZIT-RF (до 2680 ключей); режим "ОХРАНА" устанавливается и снимается соответствующими ключами (до 28 ключей), пользовательские RF-ключи блокируются в данном режиме; запись пользовательских ключей, ключей ОХРАНЫ и МАСТЕР ключа; звуковая сигнализация и световая индикация режимов работы; питание замка; питание индивидуальных домофонов VIZIT; габаритные размеры, мм, (ШхВхГ) - 165х90х60; диапазон рабочих температур блока управления, °C- от плюс 1 до плюс 40;диапазон рабочих температур считывателя ключей, °C- от минус 40 до плюс 50, питание и управление открытием замка, таймер (1 или 7 сек.), напряжение питания контроллера 190-240VAC. Выход 18V/0,4A для питания индивидуального домофона. | Уточняйте у менеджера | Уточняйте у менеджера
00-00075381 | VIZIT-KTM685 | VIZIT | Блок управления контроллера ключей VIZIT. Функция контроллера ключей (до 21000 шт.), питание и управление открытием замка. Интерфейс считывателя Touch Memory или Wiegand-26. Напряжение питания (188-242VAC) | Уточняйте у менеджера | Уточняйте у менеджера
00-00109083 | CAN-USB преобразователь | Бастион | CAN-USB преобразователь, предназначен для подключения CAN-сети контроллеров СКУД SPRUT PACS 02-NET к персональному компьютеру для работы в качестве сервера СКУД. Подключение к стандартному порту USB. | 2470 | 2470
00-00039736 | SPRUT PACS-01SA | Бастион | Автономный контроллер СКУД универсальный двухпротокольный. Интерфейс - Touch Memory, Wiegand (4,6,26,34). Емкость памяти - 1200 ключей. Напряжение питания - 12 В. Пластиковый корпус. Диапазон рабочих температур от -10 до +50. Габаритные размеры 80х80х40 м | 1370 | 1370
00-00039131 | SPRUT PACS-01SA без корпуса | Бастион | Автономный контроллер СКУД универсальный двухпротокольный. Интерфейс - Touch Memory, Wiegand (4,6,26,34). Емкость памяти - 1200 ключей. Напряжение питания - 12 В. Диапазон рабочих температур от -10 до +50. Габаритные размеры 65х65х18 мм. | 890 | 890
00-00109084 | SPRUT PACS-02NET | Бастион | Сетевой контроллер управления системами контроля доступа. Данное устройство поддерживает до 1200 пользовательских ключей. Контроллер предоставляет доступ по записанным электронным ключам (брелки, карточки формата ТМ DS, EM-Marine/Mifare) и способен управлять электромагнитными и электромеханическими замками, считывателями электронных ключей, включая кодовый набор от 4 до 8 символов, а также кнопками разблокировки дверей, шлагбаумами и турникетами. Подключается к CAN-шине (длиной до 1200 м). | 3970 | 3970
00-00047448 | SPRUT TM/4 | Бастион | Брелок радиоканальный для SPRUT RC 4R. 4 кнопки, рабочая частота — 433 мГц, алгоритм шифрования — KeeLoq, дальность действия до 150 м, батареи питания CR2016 3В — 2 шт. | 750 | 750
00-00087780 | Комплект СКУД "Железная дверь" | Бастион | Комплект СКУД "Железная дверь". Полный комплект оборудования от контроллера до источника бесперебойного питания и АКБ. Для монтажа необходимо докупить только соединительные провода. | 17830 | 17830
00-00087781 | Комплект СКУД "Офис бюджет" | Бастион | Комплект СКУД "Офис бюджет". В комплект входят электромагнитный замок на 180 кг с планкой и уголком, дверной доводчик с усилием 50 кг, считыватель и кнопка выход, бюджетного ценового диапазона, источник бесперебойного питания 12 В 1 А и АКБ 1,2 Ач. Также в комплекте 10 пользовательских брелоков и 1 брелок мастер-ключ. | 12900 | 12900
00-00087782 | Комплект СКУД "Офис стандарт" | Бастион | Комплект СКУД "Офис стандарт". В комплект входят электромагнитный замок на 180 кг с планкой и уголком, дверной доводчик с усилием 70 кг, считыватель и кнопка выход, наиболее подходящие к офисным интерьерам, источник бесперебойного питания 12 В 2 А и АКБ 7 Ач. Также в комплекте 10 пользовательских брелоков и 1 брелок мастер-ключ. | 13800 | 13800
00-00032522 | СТМ12 | ДАКСИС | Контроллер электронных ключей серии СТМ12/STM12 предназначен для управления электромагнитным или электромеханическим замком с помощью кнопки разблокировки замка ("ВЫХОД") и электронных ключей-идентификаторов iButton (Touch Memory) производства компании Dallas Semiconductor или ключей, совместимых с ними по протоколу. Контроллер СТМ12 / STM12 поддерживает работу с микросхемами памяти разного объема (AT24C32, AT24C64, AT24C128, AT24C256, AT24C512) и позволяет запоминать от 510 до 8190 ключей соответственно. Возможна также работа без установки микросхемы памяти в колодку контроллера. В этом случае все функции контроллера СТМ12 / STM12, связанные с электронными ключами, работать не будут, а контроллер будет реагировать только на кнопку "ВЫХОД" (режим "ПУ"). Предупреждение: Формат базы данных ключей, хранимой в памяти контроллера версии СТМ12 / STM12, несовместим с форматом баз данных контроллеров СТМ / STM предыдущих серий и контроллеров других производителей! | 2125 | 2023
00-00105149 | Z-R5 АЯКС, IP66/IP67 | Магнито-Контакт | Контроллер применяется в качестве автономного контроллера с силовым реле на выходе для управления внешними устройствами. Стандартный базовый комплект - 2 ввода МВ20х1,5 (4-10мм) для открытой прокладки кабеля | 10205.46 | 9812.94
00-00071244 | CHECKist | ОЛЕВС | Автономный контроллер СКУД, функция Антиклон, встроенная схема размагничивания, защита от выбросов индуктивного напряжения, память на 2044 ключей, интерфейс Touch Memory, 12…16 В, 25 мА, 75х75х30 мм, в корпусе. Предназначен для совместной работы с замками, считывателями, кнопками выхода производства НЗМИ "ОЛЕВС" в системах контроля и управления доступом. Принцип работы контроллера основан на идентификации ключей Dallas Touch Memory (DS1990A) и анализе состояния контактов подключённой кнопки выхода при управлении электромагнитным или электромеханическим замком. Имеет звуковую и двухцветную (красный/зеленый) световую индикацию режимов работы и программирования. При включенной функции АНТИКЛОН блокируются копии ключей DS1990A. Эффективность данной функции зависит от версии программного обеспечения. Контроллер поставляется в монтажном пластиковом корпусе. | Уточняйте у менеджера | Уточняйте у менеджера
00-00040464 | Promix-AD.CI.01 (KZ-W26) | Промикс | Преобразователь интерфейса ISO-7811 в Wiegand26. Применяется для подключения считывателей карт с магнитной полосой к контроллерам СКУД по интерфейсу wiegand-26. | 1548.8 | 1548.8
00-00040475 | Promix-AD.RI.01 (sheriff-pi) | Промикс | Преобразователь/повторитель интерфейса. Предназначен для организации локальной сети управления периферийными контроллерами распределенной системы группового управления электромеханическими замками. | 2280.3 | 2280.3
00-00040462 | Promix-AD.RM.01 (KZ-U) | Промикс | Блок управления дополнительными устройствами. Предназначен для использования в составе системы ограничения доступа в зону самообслуживания банкомата «ШЕРИФ-БАНК». Блок осуществляет управление основным освещением в помещении, где расположен банкомат, подает сигнал на включение видеозаписи при нахождении человека в помещении. | 2777.5 | 2777.5
00-00089308 | Promix-CM.WI.01 | Промикс | Управляемый контроллер коммутации по USB интерфейсу. Предназначен для коммутации 4 механизмов (электромеханические/электромагнитные замки, турникеты, вентиляция, освещение и др.) устройством управления верхнего уровня (сервер, ПК, терминал, планшет и пр.), работающим на распространённых UNIX-подобных операционных системах, ОС «Windows», по USB или UART интерфейсу. DC 10-14 В. | 5852 | 5852
00-00102596 | Promix-CM.WI.02 | Промикс | Управляемый контроллер коммутации по USB интерфейсу (8 каналов). Предназначен для управления электромеханическими замками, блокираторами (иными механизмами: турникеты, шлагбаумы, вентиляторы, осветители площадок и т.п.) по USB интерфейсу. Содержит восемь транзисторных каналов управления напряжением 12 В и восемь входов для подключения контрольных датчиков (положения дверей, замков, выключателей и др.). Имеется возможность дополнения проводными и беспроводными интерфейсами (GSM, 3G/4G/5G, Ethernet, Wi-Fi и пр.). | 6490 | 6490
00-00102606 | Promix-CN.BC.01 | Промикс | Сетевой разветвитель предназначен для упрощения монтажа линий локальной сети за счет исключения скруток проводников при ветвлении линии для подключении периферийных контроллеров в составе локальной сети Promix-Link. | 1643 | 1643
00-00040479 | Promix-CN.LN.01 (sheriff-ln) | Промикс | Контроллер локальной сети. Предназначен для организации управления электромеханическими замками, блокираторами (иными механизмами), чтения считывателей идентификаторов, сканирования состояния датчиков механизмов и передачи информации по USB и UART интерфейсам. | 3985.3 | 3985.3
00-00102598 | Promix-CN.LN.02 | Промикс | Сетевой контроллер, предназначен для организации локальной сети Promix-Link с функцией сканирования устройств сети и управлением от устройств верхнего уровня (сервер, ПК, терминал, планшет и др.). Подключение через USB порт. | 7550 | 7550
00-00102599 | Promix-CN.NR.01 | Промикс | Сетевой ретранслятор, предназначен для секционирования линий локальной сети Promix-Link, для увеличения длины линии связи и гальванического разделения участков сети | 3568 | 3568
00-00040472 | Promix-CN.PR.04 (sheriff-L-z4.1) | Промикс | Периферийный контроллер управления, 4 канала. Предазначен для удалённого управления электромеханическими замками, блокираторами (иными механизмами: шлагбаумами, вентиляторами, осветителями площадок и т.п.) в составе системы группового управления "ШЕРИФ-ЛОКЕР". Контроллер имеет 4 независимых релейных канала управления механизмами и 4 входа для подключения контрольных датчиков (например, датчиков положения дверей). | 5094.1 | 5094.1
00-00040473 | Promix-CN.PR.08 (sheriff-L-z8.1) | Промикс | Периферийный контроллер управления, 8 каналов. Предазначен для удалённого управления электромеханическими замками, блокираторами (иными механизмами: шлагбаумами, вентиляторами, осветителями площадок и т.п.) в составе системы группового управления "ШЕРИФ-ЛОКЕР". Контроллер имеет 8 независимых каналов управления механизмами и 8 входов для подключения контрольных датчиков (например, датчиков положения дверей). | 6565.9 | 6565.9
00-00102600 | Promix-CN.PR.09 | Промикс | Периферийный контроллер замочного блока | 2890 | 2890
00-00102601 | Promix-CN.PR.10 | Промикс | Периферийный контроллер управления, предназначен для построения распределенных систем группового управления электромеханическими/электромагнитными замками либо другими исполнительными устройствами. Может применяться для дистанционного управления различными механизмами (шлагбаумами, вентиляторами, осветителями площадок и т.п.) в составе системы Promix-Link. Контроллер имеет восемь независимых каналов управления (типа открытый коллектор) и восемь входов для подключения контрольных датчиков (например, датчиков положения дверей). | 9620 | 9620
00-00102602 | Promix-CN.PR.11 | Промикс | Периферийный контроллер управления, предназначен для построения распределенных систем группового управления электромеханическими/электромагнитными замками либо другими исполнительными устройствами. Может применяться для дистанционного управления различными механизмами (шлагбаумами, вентиляторами, осветителями площадок и т.п.) в составе системы Promix-Link. Контроллер имеет четыре независимых канала управления (типа сухой контакт) и восемь входов для подключения контрольных датчиков (например, датчиков положения дверей). | 5445 | 5445
00-00040474 | Promix-CN.RD.01 (sheriff-L-rd) | Промикс | Периферийный контроллер считывателя. Предназначен для передачи номера идентификатора, полученного от подключенного к контроллеру считывателя, в устройство управления системой группового управления "ШЕРИФ-ЛОКЕР". | 4527.6 | 4527.6
00-00102603 | Promix-CN.RD.02 | Промикс | Контроллер считывателя замочного блока | 1742 | 1742
00-00102604 | Promix-CN.RD.03 | Промикс | Периферийный контроллер считывателей идентификаторов предназначен для приема номера идентификатора от считывателей различного типа (магнитных и проксимити карт, биометрических и иных), имеющих выходной интерфейс Wiegand (до четырёх считывателей), и передачи полученного идентификационного номера в локальной сети Promix-Link. | 7358 | 7358
00-00102605 | Promix-CN.RD.04 | Промикс | Контроллер внешних считывателей замочного блока | 2832 | 2832
00-00040477 | Promix-CR.TX.01 (KZ-BR) | Промикс | Радиобрелок (пульт) управления. Предназначен для передачи по радиоканалу на частоте 433,92 МГц команды управления Контроллерам дистанционного управления доступом Promix-CR.RX.01-04. Для программирования контроллеров Promix-CR.RX.02-04 производится мастер-брелок Promix-CR.TX.01-M. | 883.3 | 883.3
00-00040478 | Promix-CR.TX.01-M (KZ-BR/М) | Промикс | Мастер-радиобрелок (пульт) управления для дистанционного программирования. | 1151.7 | 1151.7
00-00102597 | Promix-CR.TX.03 | Промикс | Радиобрелок (пульт) управления влагозащищенный. Возможно брендирование по заказу клиента. Предназначен для передачи по радиоканалу на частоте 433,92 МГц команды управления Контроллерам дистанционного управления доступом Promix-CR.RX.01, Promix-CR.RX.02, Promix-CR.RX.03, Promix-CR.RX.04. | 1052.7 | 1052.7
00-00040460 | Promix-CS.PD.01 (KZ-04) | Промикс | Контроллер ограничения доступа к банкомату. Предназначен для повышения безопасности клиентов при совершении операций и ограничения доступа в помещения банкомата посторонних лиц. Позволяет сократить накладные расходы на эксплуатацию помещения банкомата, а также повысить уровень комфорта обслуживания клиентов. Работает с картами "МИР". | 11979 | 11979
00-00040461 | Promix-CS.PD.02 (KZ-05) | Промикс | Контроллер управления шлюзом. Автономный специализированный контроллер управления шлюзом предназначен для управления проходом через одну точку доступа, представляющую собой две двери с замкнутым пространством между ними (шлюз). Позволяет организовать электро-механическую блокировку дверей шлюза по заданному алгоритму. Шесть режимов организации работы шлюза. | 6413 | 6413
00-00073728 | Promix-CS.PD.03 | Промикс | Контроллер управления доступом, предназначен для управления по проводной линии электромагнитным, электромеханическим замком (защелкой) либо другими исполнительными устройствами. Осуществляет программируемое время включения устройства при кратковременном нажатии кнопки управления. | 1609.3 | 1609.3
00-00040476 | Promix-RDS.01 (ШЕРИФ-РК) | Промикс | Контроллер Promix-CR.RX.03 со встроенным источником питания (12В, 1.5 А), радиобрелок Promix-CR.TX.01 (2 шт). Предназначена для дистанционного управления по радиоканалу электромагнитным или электромеханическим замком (защёлкой) либо другими исполнительными устройствами. Встроенный источник питания 12В, 1,5 А. Простое подключение: подключите контроллер в розетку 220В, к клеммным контактам контроллера подключите замок. | 3993 | 3993
00-00040471 | Promix-VI.DISP.01 (sheriff-L-mi) | Промикс | Блок индикации сообщений. Предназначен для индикации текстовых сообщений в распределенной системе группового управления «ШЕРИФ-ЛОКЕР». Осуществляет индикацию фиксированных текстовых сообщений, записанных в память контроллера и индикацию произвольных сообщений, передаваемых по локальной сети и отображаемых на двухстрочном дисплее 2х16 символов. | 6695 | 6695
00-00040469 | Promix-VI.LED.01 (MNEMO-KZ) | Промикс | Светодиодная мнемосхема "красный крест - зеленая стрелка". Применяется в системах контроля и управления доступом. Предназначена для индикации состояния прохода или индикации занятости помещения. | 1951.4 | 1951.4
00-00040463 | Promix-VI.VC.02 (KZ-V02) | Промикс | Блок речевого оповещения. Предназначен для воспроизведения голосовых сообщений о действиях системы ограничения доступа в зону самообслуживания банкомата ШЕРИФ-БАНК на базе контроллера KZ-04 (версии 2.Х). | 6565.9 | 6565.9
00-00079912 | STR-1AP (269661) | Рубеж | Модуль доступа предназначен для управления одной двусторонней или двумя односторонними точками прохода, подключения считывателей Wiegand и периферии точек доступа (кнопка «Выход», СМК, электромагнитный/электромеханический замок и т.д.). Плата модуля внешних подключений контроллера предназначена для подключения периферийных устройств точек прохода и двусторонней трансляции данных от устройств и к устройствам через шину ODSP к плате и от платы контроллера. Модуль, взаимодействуя со считывателями по шине данных интерфейса Wiegand, принимает, преобразовывает и передает коды карт по шине OSDP. Модуль внешних подключений осуществляет трансляцию состояния входных датчиков в шину OSDP и получает команды управления релейными выходами. На плате расположены: клеммная колодка питания; микропереключатель вскрытия корпуса и контакты внешнего датчика вскрытия корпуса; два входа типа «сухой контакт» SENS1, SENS2 с контролем целостности линии. Входы могут быть использованы для подключения охранных ш | 15900 | 15900
00-00080796 | STR-1AP-M (269662) | Рубеж | Модуль управления точкой доступа (OSDP - Wiegand). Два порта для подключения считывателей по протоколу Wiegand, два порта OSDP. Два силовых реле управления замками (3А, 24В), два программируемых входа. Металлический корпус. Встроенный источник питания. | Уточняйте у менеджера | Уточняйте у менеджера
00-00080797 | STR-2AP-M (269664) | Рубеж | Модуль управления двумя точками доступа (OSDP - Wiegand). Четыре порта для подключения считывателей по протоколу Wiegand, порты OSDP. Четыре силовых реле управления замками (3А, 24В), четыре программируемых входа. Металлический корпус. Встроенный источник питания. | Уточняйте у менеджера | Уточняйте у менеджера
00-00029142 | Курс-100, вариант 1, версия 4 | Сибирский Арсенал | Контроллер доступа с Ethernet-каналом связи. 2 зоны, 2 ПЦН, контроль доступа, управление 2-мя замками. 2000 ключей. Встроенный РИП под АКБ 2,2 Ач. Выход 12В - до 800 мА. Поддержка датчика температуры (режим "термостатирования"), IP-канал. | 10480 | 8875
00-00029143 | Курс-100, вариант 2, версия 4 | Сибирский Арсенал | Контроллер доступа автономный. 2 зоны, 2 ПЦН, контроль доступа, управление 2-мя замками, 2000 ключей, встроенный РИП под АКБ 2,2 Ач. Выход 12В - до 800 мА. Поддержка датчика температуры (режим "термостатирования") | 7450 | 6645
03-00006280 | СК-01 IP20 | Сигма-ИС | Сетевой контроллер предназначен для совместной работы с УСК следующих производителей: - УСК-02Н, УСК-02А, УСК-02К с выходным интерфейсом Wiegand26 производства ГК СИГМА. - Считыватели proximity-карт производства фирм Motorola, HID, ПЭРКо, Парсек и других производителей с выходным интерфейсом Wiegand26. В качестве исполнительных устройств могут применяться электромеханический замок, импульсная защелка, электромагнитный замок, турникет, шлагбаум и пр. СК-01 рассчитан на совместную работу с приборами приемно-контрольными, ППКОПУ 01059-1000-3 «Р-08», ППКОП 01059-100-4 «Р-060», ППКОП 01059-250-1 «Р-07-3. Для организации работы тамбур-шлюза применяются СК-01 в исполнении СК-01-ШМ и СК-01-ШВ, а также пульт управления ПУ-01. По степени защиты от воздействия окружающей среды исполнение СК-01 IP20, СК-01 "К" IP65. | 20460 | 20460
00-00131792 | СК-01 IP65 | Сигма-ИС | Сетевой контроллер предназначен для совместной работы с УСК следующих производителей: - УСК-02Н, УСК-02А, УСК-02К с выходным интерфейсом Wiegand26 производства ГК СИГМА. - Считыватели proximity-карт производства фирм Motorola, HID, ПЭРКо, Парсек и других производителей с выходным интерфейсом Wiegand26. В качестве исполнительных устройств могут применяться электромеханический замок, импульсная защелка, электромагнитный замок, турникет, шлагбаум и пр. СК-01 рассчитан на совместную работу с приборами приемно-контрольными, ППКОПУ 01059-1000-3 «Р-08», ППКОП 01059-100-4 «Р-060», ППКОП 01059-250-1 «Р-07-3. Для организации работы тамбур-шлюза применяются СК-01 в исполнении СК-01-ШМ и СК-01-ШВ, а также пульт управления ПУ-01. По степени защиты от воздействия окружающей среды исполнение СК-01 IP20, СК-01 "К" IP65. | 22000 | 22000
00-00030679 | СК-01-ШВ IP20 | Сигма-ИС | Сетевой контроллер предназначен для совместной работы с УСК следующих производителей: - УСК-02Н, УСК-02А, УСК-02К с выходным интерфейсом Wiegand26 производства ГК СИГМА. - Считыватели proximity-карт производства фирм Motorola, HID, ПЭРКо, Парсек и других производителей с выходным интерфейсом Wiegand26. В качестве исполнительных устройств могут применяться электромеханический замок, импульсная защелка, электромагнитный замок, турникет, шлагбаум и пр. СК-01 рассчитан на совместную работу с приборами приемно-контрольными, ППКОПУ 01059-1000-3 «Р-08», ППКОП 01059-100-4 «Р-060», ППКОП 01059-250-1 «Р-07-3. Для организации работы тамбур-шлюза применяются СК-01 в исполнении СК-01-ШМ и СК-01-ШВ, а также пульт управления ПУ-01. По степени защиты от воздействия окружающей среды исполнение СК-01 IP20, СК-01 "К" IP65. | 20460 | 20460
00-00131796 | СК-01-ШВ IP65 | Сигма-ИС | Сетевой контроллер предназначен для совместной работы с УСК следующих производителей: - УСК-02Н, УСК-02А, УСК-02К с выходным интерфейсом Wiegand26 производства ГК СИГМА. - Считыватели proximity-карт производства фирм Motorola, HID, ПЭРКо, Парсек и других производителей с выходным интерфейсом Wiegand26. В качестве исполнительных устройств могут применяться электромеханический замок, импульсная защелка, электромагнитный замок, турникет, шлагбаум и пр. СК-01 рассчитан на совместную работу с приборами приемно-контрольными, ППКОПУ 01059-1000-3 «Р-08», ППКОП 01059-100-4 «Р-060», ППКОП 01059-250-1 «Р-07-3. Для организации работы тамбур-шлюза применяются СК-01 в исполнении СК-01-ШМ и СК-01-ШВ, а также пульт управления ПУ-01. По степени защиты от воздействия окружающей среды исполнение СК-01 IP20, СК-01 "К" IP65. | 22000 | 22000
00-00030678 | СК-01-ШМ IP20 | Сигма-ИС | Сетевой контроллер предназначен для совместной работы с УСК следующих производителей: - УСК-02Н, УСК-02А, УСК-02К с выходным интерфейсом Wiegand26 производства ГК СИГМА. - Считыватели proximity-карт производства фирм Motorola, HID, ПЭРКо, Парсек и других производителей с выходным интерфейсом Wiegand26. В качестве исполнительных устройств могут применяться электромеханический замок, импульсная защелка, электромагнитный замок, турникет, шлагбаум и пр. СК-01 рассчитан на совместную работу с приборами приемно-контрольными, ППКОПУ 01059-1000-3 «Р-08», ППКОП 01059-100-4 «Р-060», ППКОП 01059-250-1 «Р-07-3. Для организации работы тамбур-шлюза применяются СК-01 в исполнении СК-01-ШМ и СК-01-ШВ, а также пульт управления ПУ-01. По степени защиты от воздействия окружающей среды исполнение СК-01 IP20, СК-01 "К" IP65. | 20460 | 20460
00-00131795 | СК-01-ШМ IP65 | Сигма-ИС | Сетевой контроллер предназначен для совместной работы с УСК следующих производителей: - УСК-02Н, УСК-02А, УСК-02К с выходным интерфейсом Wiegand26 производства ГК СИГМА. - Считыватели proximity-карт производства фирм Motorola, HID, ПЭРКо, Парсек и других производителей с выходным интерфейсом Wiegand26. В качестве исполнительных устройств могут применяться электромеханический замок, импульсная защелка, электромагнитный замок, турникет, шлагбаум и пр. СК-01 рассчитан на совместную работу с приборами приемно-контрольными, ППКОПУ 01059-1000-3 «Р-08», ППКОП 01059-100-4 «Р-060», ППКОП 01059-250-1 «Р-07-3. Для организации работы тамбур-шлюза применяются СК-01 в исполнении СК-01-ШМ и СК-01-ШВ, а также пульт управления ПУ-01. По степени защиты от воздействия окружающей среды исполнение СК-01 IP20, СК-01 "К" IP65. | 22000 | 22000
00-00131804 | CК-01К | Сигма-ИС | Сетевой контроллер предназначен для совместной работы с УСК следующих производителей: - УСК-02Н, УСК-02А, УСК-02К с выходным интерфейсом Wiegand26 производства ГК СИГМА. - Считыватели proximity-карт производства фирм Motorola, HID, ПЭРКо, Парсек и других производителей с выходным интерфейсом Wiegand26. В качестве исполнительных устройств могут применяться электромеханический замок, импульсная защелка, электромагнитный замок, турникет, шлагбаум и пр. СК-01 рассчитан на совместную работу с приборами приемно-контрольными, ППКОПУ 01059-1000-3 «Р-08», ППКОП 01059-100-4 «Р-060», ППКОП 01059-250-1 «Р-07-3. Для организации работы тамбур-шлюза применяются СК-01 в исполнении СК-01-ШМ и СК-01-ШВ, а также пульт управления ПУ-01. По степени защиты от воздействия окружающей среды исполнение СК-01 IP20, СК-01 "К" IP65. | 26950 | 26950
03-00009065 | KTM-1023 | Телеинформсвязь | Контроллер КТМ-1023 - электронный модуль для управления доступом в жилые и производственные помещения, используется в комплекте с электронными кодовыми ключами TOUCH MEMORY корпорации Dallas Semiconductor. | Уточняйте у менеджера | Уточняйте у менеджера
03-00003161 | KTM-255 | Телеинформсвязь | Контроллер TOUCH MEMORY, память на 255 ключей DALLAS, в металическом корпусе. | Уточняйте у менеджера | Уточняйте у менеджера
03-00005104 | КБД-10-В | Телеинформсвязь | Панель кодовая КБД-10 - электронный модуль для управления доступом в жилые и производственные помещения. Доступ осуществляется путем ввода индивидуального кода с встроенной клавиатуры. Выпускается в 2-х вариантах: накладной и врезной. Изготавливается из алюминия, с порошковым покрытием. | 5550 | 5550
03-00007205 | КБД-10-Н | Телеинформсвязь | Контроллер КБД-10 - электронный модуль для управления доступом в жилые и производственные помещения. Доступ осуществляется путем ввода индивидуального кода с встроенной клавиатуры. КБД выпускается в 2-х вариантах: накладной и врезной. Изготавливается из алюминия, с порошковым покрытием. | Уточняйте у менеджера | Уточняйте у менеджера
00-00039810 | K-1 | ЭЛИС | Автономный контроллер СКД, iButton, 1320 ключей, звук и свет индикация, макс ток 4А, габаритные размеры 45x25.5x16мм, напряжение питания 12VDC, выход подключения замка MOSFET-транзистор, защита от неправильного подключения. Предназначен для управления электромагнитными и электромеханическими замками. Компактные габариты изделия позволяют использовать его как для внутренней установки, так и отдельно от замка. | 630 | 557.5
00-00039813 | K-1 бокс | ЭЛИС | Автономный контроллер СКД в корпусе, iButton, 1320 ключей, звук и свет индикация, макс ток 4А, габаритные размеры 65x38x22мм, напряжение питания 12VDC, выход подключения замка MOSFET-транзистор, защита от неправильного подключения. Предназначен для управления электромагнитными и электромеханическими замками. Компактные габариты изделия позволяют использовать его как для внутренней установки, так и отдельно от замка. | 790 | 697.5
00-00057148 | K-1 реле | ЭЛИС | Автономный контроллер СКД, iButton, Wiegand 26, Wiegand-34, Wiegand-37, Wiegand-40, Wiegand-42, 1216 ключей, звук и свет индикация, макс ток 4А, габаритные размеры 55x25.5x16мм, напряжение питания 12VDC, выход реле, защита от неправильного подключения. Предназначен для управления электромагнитными и электромеханическими замками. Компактные габариты изделия позволяют использовать его как для внутренней установки, так и отдельно от замка. | 790 | 697.5
00-00057149 | K-1 реле бокс | ЭЛИС | Автономный контроллер СКД в корпусе, iButton, Wiegand 26, Wiegand-34, Wiegand-37, Wiegand-40, Wiegand-42, 1216 ключей, звук и свет индикация, макс ток 4А, габаритные размеры 65x38x22мм, напряжение питания 12VDC, выход реле, защита от неправильного подключения. Предназначен для управления электромагнитными и электромеханическими замками. Компактные габариты изделия позволяют использовать его как для внутренней установки, так и отдельно от замка. | 945 | 837.5
00-00072076 | K-15 | ЭЛИС | Автономный контроллер СКД со встроенным источником бесперебойного питания, iButton, Wiegand 26, Wiegand-34, Wiegand-37, Wiegand-40, Wiegand-42, 1216 ключей, звук и свет индикация, выход подключения замка MOSFET-транзистор, Uвх. AC 160-265V, Uвых. DC 13.4±0.4V, Ток 1.5А, Габаритные размеры 200x170x85мм, АКБ 7Ач | 1890 | 1675
00-00039811 | K-4 | ЭЛИС | Автономный контроллер СКД, iButton, 4000 ключей, звук и свет индикация, макс ток 4А, габаритные размеры 45x25.5x16мм, напряжение питания 12VDC, выход подключения замка MOSFET-транзистор, защита от неправильного подключения. Предназначен для управления электромагнитными и электромеханическими замками. Компактные габариты изделия позволяют использовать его как для внутренней установки, так и отдельно от замка. | 670 | 592.5
00-00039812 | K-4M | ЭЛИС | Автономный контроллер СКД, iButton, 4000 ключей, звук и свет индикация, макс ток 4А, габаритные размеры 45x25.5x16мм, напряжение питания 12VDC, выход подключения замка MOSFET-транзистор, защита от неправильного подключения, возможность переноса памяти (съемная м/сх памяти). Предназначен для управления электромагнитными и электромеханическими замками. Компактные габариты изделия позволяют использовать его как для внутренней установки, так и отдельно от замка. Возможность переноса памяти для модификации контроллера К-4М реализована посредством съемной микросхемы памяти. | 905 | 802.5
00-00057146 | К-1У | ЭЛИС | Автономный контроллер СКД, iButton, Wiegand 26, Wiegand-34, Wiegand-37, Wiegand-40, Wiegand-42, 1216 ключей, звук и свет индикация, макс ток 4А, габаритные размеры 50x25.5x16 мм, напряжение питания 12VDC, выход подключения замка MOSFET-транзистор, защита от неправильного подключения. Предназначен для управления электромагнитными и электромеханическими замками. Компактные габариты изделия позволяют использовать его как для внутренней установки, так и отдельно от замка. | 670 | 592.5
00-00057147 | К-1У бокс | ЭЛИС | Автономный контроллер СКД в корпусе, iButton, Wiegand 26, Wiegand-34, Wiegand-37, Wiegand-40, Wiegand-42, 1216 ключей, звук и свет индикация, макс ток 4А, габаритные размеры 65x38x22мм, напряжение питания 12VDC, выход подключения замка MOSFET-транзистор, защита от неправильного подключения. Предназначен для управления электромагнитными и электромеханическими замками. Компактные габариты изделия позволяют использовать его как для внутренней установки, так и отдельно от замка. | 830 | 735
Терминалы
00-00014660 | AT-SN net | Accordtec | Комплект сетевой системы контроля доступа (до 5 контроллеров). Комплектация: контроллер, 2 Proximity-считывателя, кнопка выхода, конвертер RS-485/USB, ПО до 500 пользователей. Питание DC 12 V. | 20000 | 19000
00-00057357 | MBTF-FM01 | Beward | Стойка высотой 1350 мм для напольной установки терминалов Beward TFR70xxx, TFR80xxx | 17200 | 15600
00-00057358 | MTA-DM01 | Beward | Накладное крепление на горизонтальную поверхность для терминалов Beward TFR70xxx, TFR80xx | 6600 | 6000
00-00112402 | MTA-WMT02 | Beward | Настенное крепление с выносом и регулировкой в двух плоскостях (поворот и наклон) для терминалов Beward TFR70xxx, TFR80xx | 5500 | 4900
00-00057351 | TFR50-202 | Beward | Терминал доступа, 5" дисплей, две 2 Мп камеры КМОП 1/2.8" SONY Starvis, 0.01 лк (день) / 0.001 лк (ночь), H.265/Н.264/MJPEG, 1920x1080, до 25 к/с, IP54, 12 В, распознавание лиц (до 10 000 пользователей), подключение считывателя по wiegand, двухфакторная идентификация, светодиодная подсветка | 31500 | 28500
00-00089838 | TFR50-202RB | Beward | IP терминал, 5" дисплей, две 2 Мп камеры КМОП 1/2.8" SONY Starvis, 0.01 лк (день) / 0.001 лк (ночь), H.265/Н.264/MJPEG, 1920x1080, до 25 к/с, IP54, 12 В, Beward Bi-Scan, распознавание лиц (до 24 000 пользователей), встроенные считыватель Mifare и кнопка вызова, двухфакторная идентификация, светодиодная подсветка, детекция маски, SIP | 32300 | 29300
00-00087863 | TFR70-202 | Beward | Терминал доступа, 7" дисплей, две 2 Мп камеры КМОП 1/2.8" SONY Starvis, 0.01 лк (день) / 0.001 лк (ночь), H.265/Н.264/MJPEG, 1920x1080, до 25 к/с, IP66, от -30° до +60°С, 12 В, Beward Bi-Scan, распознавание лиц (до 24 000 пользователей), подключение считывателя по wiegand, двухфакторная идентификация, светодиодная подсветка, детекция маски | 43900 | 39700
00-00109008 | TFR70-202RB | Beward | IP-терминал. 7" дисплей, две 2 Мп камеры КМОП 1/2.8" SONY Starvis, 0.01 лк (день) / 0.001 лк (ночь), H.265/Н.264/MJPEG, 1920x1080, до 25 к/с, IP66, от -10° до +60°С, 12 В, Beward Bi-Scan, распознавание лиц (до 24 000 пользователей), встроенные считыватель Mifare/EM-Marine и кнопка вызова, двухфакторная идентификация, светодиодная подсветка, детекция маски, SIP. | 50600 | 45800
00-00057354 | TFR80-210T1 | Beward | Терминал доступа, 8" дисплей, две 2 Мп камеры КМОП 1/2.8" SONY Starvis, 0.01 лк (день) / 0.001 лк (ночь), H.265/Н.264/MJPEG, 1920x1080, до 25 к/с, IP42, 12 В, распознавание лиц (до 24 000 пользователей), подключение считывателя по wiegand, двухфакторная идентификация, светодиодная подсветка, измерение температуры тела, детекция маски | Уточняйте у менеджера | Уточняйте у менеджера
00-00132400 | ASF053H-ZM | Dahua | Настольный кронштейн для терминалов ASI. Совместимость с сериями: ASI62xxS, ASI72xxS, ASI72xxK, ASI82xxS, ASI82xxDA | 9390 | 9390
00-00102452 | DHI-ASA1222EL | Dahua | Терминал учета рабочего времени и контроля доступа 2,4 дисплей, 16 механических кнопк Поддерживает отпечатки пальцев и пароли. Поддержка до 1000 пользователей, 2000 отпечатков пальцев, 1000 паролей и 100000 записей посещаемости. Поддержка смены по отделам и лицам Поддержка импорта и экспорта данных о посещаемости с USB-накопителя. | 6290 | 6290
00-00102453 | DHI-ASA1222EL-S | Dahua | Терминал учета рабочего времени и контроля доступа 2,4 дисплей, 16 механических кнопк Поддерживает отпечатки пальцев и пароли. Поддержка до 1000 пользователей, 2000 отпечатков пальцев, 1000 паролей и 100000 записей посещаемости. Поддержка смены по отделам и лицам Поддержка импорта и экспорта данных о посещаемости с USB-накопителя. RJ-45, TCP/IP протокол. | 7290 | 7290
00-00132413 | DHI-ASA2212GL | Dahua | Терминал учета рабочего времени и контроля доступа 2,4" дисплей; 16 механических кнопк Поддерживает отпечатки пальцев, пароли и IC карты (Mifare 1 (13.56MHz)). Поддержка до 3000 пользователей, 3000 отпечатков пальцев, 3000 паролей, 3000 карт и 100000 записей. Поддержка смены по отделам и лицам Поддержка импорта и экспорта данных о посещаемости с USB-накопителя. Питание: DC12В; литиевая батарея до 3 часов работы. | 9590 | 9590
00-00132414 | DHI-ASA2212GL-D | Dahua | Терминал учета рабочего времени и контроля доступа 2,4" дисплей; 16 механических кнопк Поддерживает отпечатки пальцев, пароли и ID карты (EM (125kHz)). Поддержка до 3000 пользователей, 3000 отпечатков пальцев, 3000 паролей, 3000 карт и 100000 записей. Поддержка смены по отделам и лицам Поддержка импорта и экспорта данных о посещаемости с USB-накопителя. Питание: DC12В; литиевая батарея до 3 часов работы. | 9590 | 9590
00-00132415 | DHI-ASA2212GL-MEW | Dahua | Терминал учета рабочего времени и контроля доступа с Wi-Fi 2,4" дисплей; 16 механических кнопк Поддерживает отпечатки пальцев, пароли, IC карты (Mifare 1 (13.56MHz)) и ID карты (EM (125kHz)). Поддержка до 3000 пользователей, 3000 отпечатков пальцев, 3000 паролей, 3000 карт и 100000 записей. Поддержка смены по отделам и лицам Поддержка импорта и экспорта данных о посещаемости с USB-накопителя. Питание: DC12В; литиевая батарея до 3 часов работы. | 10590 | 10590
00-00108099 | DHI-ASA3223A-W | Dahua | Терминал с распознаванием лиц и учетом посещаемости c Wi-Fi · 4,3-дюймовый сенсорный ЖК-экран; разрешение 480 × 272 · С 2мп двойной широкоугольнойкамерой и ИК · Разблокировка: лицо и пароль · Поддержка 2000 пользователей, 2000 изображений лиц, 300 000 записей и автономная работа без сети · Расстояние от камеры до лица: 0,3 м – 1,5 м · Точность проверки лица 99,9%; скорость распознавания лиц 0,2 с; определение подлога лица | 15390 | 15390
00-00059995 | DHI-ASI1202M | Dahua | Автономный терминал контроля доступа. Материал: цинковый сплав. Поддержка разблокировки: карты, отпечатки пальцев и их комбинация. Частота работы карт 13,56 МГц (IC); расстояние считывания карты 1-3 см. Поддержка как протокола RS-485, так и протокола Wiegand. IP65, IK10. Емкость отпечатков пальца: 3 000. Поддержка тревоги вскрытия, вторжения, дверного контакта, ошибки карты, превышения времени открытия. Поддержка гостевой карты, патрульной карты, VIP-карты, карты общего пользователя и карты для инвалидов. | 14390 | 14390
00-00059996 | DHI-ASI1202M-D | Dahua | Автономный терминал контроля доступа с типом карт EM. Материал: цинковый сплав. Поддержка разблокировки: карты, отпечатки пальцев и их комбинация. Частота работы карт 13,56 МГц (IC); расстояние считывания карты 1-3 см. Поддержка как протокола RS-485 так и протокола Wiegand. IP65, IK10. Емкость отпечатков пальца: 3 000. Поддержка тревоги вскрытия, вторжения, дверного контакта, ошибки карты, превышения времени открытия. Поддержка гостевой карты, патрульной карты, VIP-карты, карты общего пользователя и карты для инвалидов. | 14390 | 14390
00-00059993 | DHI-ASI1212F | Dahua | Автономный терминал контроля доступа. Материал корпуса ПК + АБС и стекло для лицевой панели, для внутреннего применения. 2,8-дюймовый сенсорный ЖК-дисплей с разрешением 240 × 320. Алгоритм глубокого обучения снижает время распознавания отпечатков пальцев до 1,5 с. Поддержка карт, отпечатоков пальца, паролей. 30 000 пользователей, 30 000 карт (тип карт IС), 3000 отпечатков пальцев, 150 000 записей. Поддержка OSDP, TCP / IP. | 15090 | 15090
00-00059994 | DHI-ASI1212F-D | Dahua | Автономный терминал контроля доступа с типом карт EM. Материал корпуса ПК + АБС и стекло для лицевой панели, для внутреннего применения. 2,8-дюймовый сенсорный ЖК-дисплей с разрешением 240 × 320. Алгоритм глубокого обучения снижает время распознавания отпечатков пальцев до 1,5 с. Поддержка карт, отпечатоков пальца, паролей. 30 000 пользователей, 30 000 карт (тип карт IС), 3000 отпечатков пальцев, 150 000 записей. Поддержка OSDP, TCP / IP. | 15090 | 15090
00-00121085 | DHI-ASI6213J-MW-V1 | Dahua | AI терминал учета рабочего времени и контроля доступа с распознаванием лиц и Wi-Fi. В устройстве применяется алгоритм распознавания лиц глубокого обучения. Поддерживает открытие через распознавание лица, IC карту, пароль, QR-код и их комбинации; также поддерживается открытие замка в определенные интервалы времени. Сенсорный экран 4.3”, разрешение 272*480; Поддерживает 20000 лиц, 20000 пользователей, 50000 карт, 20000 паролей и 300000 записей; Поддержка TCP/IP, Wi-Fi, OSDP, RS485. Wiegand вход/выход. Питание DC12V, IP65 | 35290 | 35290
00-00132395 | DHI-ASI6213S | Dahua | AI терминал учета рабочего времени и контроля доступа с распознаванием лиц. В устройстве применяется алгоритм распознавания лиц глубокого обучения. Поддерживает открытие через распознавание лица, IC карту, пароль, QR-код и их комбинации; также поддерживается открытие замка в определенные интервалы времени. Сенсорный экран 4.3”,разрешение 272*480; Поддерживает 6000 лиц, 6000 пользователей, 10000 карт, 6000 паролей и 300000 записей; Поддержка TCP/IP, OSDP, RS485. Wiegand. Питание DC12V, IP65. | 20890 | 20890
00-00132396 | DHI-ASI6213S-D | Dahua | AI терминал учета рабочего времени и контроля доступа с распознаванием лиц. В устройстве применяется алгоритм распознавания лиц глубокого обучения. Поддерживает открытие через распознавание лица, ID карту, пароль, QR-код и их комбинации; также поддерживается открытие замка в определенные интервалы времени. Сенсорный экран 4.3”,разрешение 272*480; Поддерживает 6000 лиц, 6000 пользователей, 10000 карт, 6000 паролей и 300000 записей; Поддержка TCP/IP, OSDP, RS485. Wiegand. Питание DC12V, IP65. | 20890 | 20890
00-00132397 | DHI-ASI6213S-PW-V1 | Dahua | AI терминал учета рабочего времени и контроля доступа с распознаванием лиц и Wi-Fi. В устройстве применяется алгоритм распознавания лиц глубокого обучения. Поддерживает открытие через распознавание лица, IC карту, пароль, QR-код и их комбинации; также поддерживается открытие замка в определенные интервалы времени. Сенсорный экран 4.3”,разрешение 480*800; Поддерживает 6000 лиц, 6000 пользователей, 10000 карт, 6000 паролей и 300000 записей; Поддержка TCP/IP, Wi-Fi, OSDP, RS485. Wiegand вход/выход. Питание DC12V, PoE, IP65. Выход питания DC12V, 1A. | 24190 | 24190
00-00121086 | DHI-ASI6214J-MFW-V1 | Dahua | AI терминал учета рабочего времени и контроля доступа с распознаванием лиц, отпечатков пальцев и Wi-Fi. В устройстве применяется алгоритм распознавания лиц глубокого обучения. Поддерживает открытие через сканирование отпечатка пальца, распознавание лица, IC карту, пароль, QR-код и их комбинации; также поддерживается открытие замка в определенные интервалы времени. Сенсорный экран 4.3”, разрешение 272*480; Поддерживает 10000 отпечатков пальцев, 20000 лиц, 20000 пользователей, 50000 карт, 20000 паролей и 300000 записей; Поддержка TCP/IP, Wi-Fi, OSDP, RS485. Wiegand вход/выход. Питание DC12V, IP65 | 40290 | 40290
00-00132398 | DHI-ASI6214S | Dahua | AI терминал учета рабочего времени и контроля доступа с распознаванием лиц и отпечатков пальцев. В устройстве применяется алгоритм распознавания лиц глубокого обучения. Поддерживает открытие через сканирование отпечатка пальца, распознавание лица, IC карту, пароль, QR-код и их комбинации; также поддерживается открытие замка в определенные интервалы времени. Сенсорный экран 4.3”, разрешение 272*480; Поддерживает 6000 отпечатков пальцев, 6000 лиц, 6000 пользователей, 10000 карт, 6000 паролей и 300000 записей; Поддержка TCP/IP, Wi-Fi, OSDP, RS485. Wiegand вход/выход. Питание DC12V, IP65 | 22190 | 22190
00-00132399 | DHI-ASI6214S-D | Dahua | AI терминал учета рабочего времени и контроля доступа с распознаванием лиц и отпечатков пальцев. В устройстве применяется алгоритм распознавания лиц глубокого обучения. Поддерживает открытие через сканирование отпечатка пальца, распознавание лица, ID карту, пароль, QR-код и их комбинации; также поддерживается открытие замка в определенные интервалы времени. Сенсорный экран 4.3”, разрешение 272*480; Поддерживает 6000 отпечатков пальцев, 6000 лиц, 6000 пользователей, 10000 карт, 6000 паролей и 300000 записей; Поддержка TCP/IP, Wi-Fi, OSDP, RS485. Wiegand вход/выход. Питание DC12V, IP65 | 22190 | 22190
00-00136261 | DHI-VTO7631Q | Dahua | AI терминал учета рабочего времени и контроля доступа с распознаванием лиц и Wi-Fi. В устройстве применяется алгоритм распознавания лиц глубокого обучения. Поддерживает открытие через распознавание лица, IC карту, пароль, QR-код и их комбинации; также поддерживается открытие замка в определенные интервалы времени. Сенсорный экран 7”,разрешение 600*1024; Поддерживает 50000 лиц, 50000 пользователей, 100000 карт; Поддержка TCP/IP, OSDP (опционально), RS485. Wiegand вход/выход. Питание DC12V. | 40290 | 40290
00-00136258 | DHI-VTO9631Q | Dahua | AI терминал учета рабочего времени и контроля доступа с распознаванием лиц и Wi-Fi. В устройстве применяется алгоритм распознавания лиц глубокого обучения. Поддерживает открытие через распознавание лица, IC карту, пароль, QR-код и их комбинации; также поддерживается открытие замка в определенные интервалы времени. Сенсорный экран 10.1”,разрешение 800*1280; Поддерживает 100000 лиц, 200000 пользователей, 100000 карт; Поддержка TCP/IP, OSDP (опционально), RS485. Wiegand вход/выход. Питание DC12V. | 70490 | 70490
00-00073460 | DS-K1A802AEF | HikVision | Терминал учета рабочего времени со встроенными считывателями EM карт и отпечатков пальцев 2.8" цветной TFT LCD экран с разрешением 320×240; хранилище: 3000 карт, 100000 событий, 3000 отпечатков; механическая клавиатура; uplink интерфейсы: TCP/IP, WIFI; Поддержка ISUP 5.0 и ISAPI; 1 USB; DC12В; 12Вт; -10 °C...+55°C; размер 140×155×30мм; пластик. | Уточняйте у менеджера | Уточняйте у менеджера
00-00073461 | DS-K1A802AEF-B | HikVision | Терминал учета рабочего времени со встроенными считывателями EM карт и отпечатков пальцев 2.8" цветной TFT LCD экран с разрешением 320×240; хранилище: 3000 карт, 100000 событий, 3000 отпечатков; механическая клавиатура; uplink интерфейсы: TCP/IP, WIFI; 1 USB; Поддержка ISUP 5.0 и ISAPI; DC12В; 12Вт; встроенная литиевая батарея; -10 °C...+55°C; размер 140×155×30мм; пластик. | Уточняйте у менеджера | Уточняйте у менеджера
00-00073462 | DS-K1A802AMF | HikVision | Терминал учета рабочего времени со встроенными считывателями Mifare карт и отпечатков пальцев 2.8" цветной TFT LCD экран с разрешением 320×240; хранилище: 3000 карт, 100000 событий, 3000 отпечатков; механическая клавиатура; uplink интерфейсы: TCP/IP, WIFI; Поддержка ISUP 5.0 и ISAPI; 1 USB; DC12В; 12Вт; -10 °C...+55°C; размер 140×155×30мм; пластик. | Уточняйте у менеджера | Уточняйте у менеджера
00-00073463 | DS-K1A802AMF-B | HikVision | Терминал учета рабочего времени со встроенными считывателями Mifare карт и отпечатков пальцев 2.8" цветной TFT LCD экран с разрешением 320×240; хранилище: 3000 карт, 100000 событий, 3000 отпечатков; механическая клавиатура; uplink интерфейсы: TCP/IP, WIFI; 1 USB; Поддержка ISUP 5.0 и ISAPI; DC12В; 12Вт; встроенная литиевая батарея; -10 °C...+55°C; размер 140×155×30мм; пластик. | Уточняйте у менеджера | Уточняйте у менеджера
00-00073464 | DS-K1T105AE | HikVision | Терминал доступа со встроенным считывателем EM карт 2.8" цветной TFT LCD экран с разрешением 320×240; хранилище: 100000 карт, 300000 событий; сенсорная клавиатура; слот для microSD до 32Гб; uplink интерфейсы: TCP/IP, RS485, WIFI; интерфейсы считывателей: 1 вход Wiegand, 1 RS485; Поддержка ISUP 5.0 и ISAPI; тревожные вход/выход 4/2; DC12В; 6Вт; -20 °C...+65°C; размер 122×82×23мм; пластик. | Уточняйте у менеджера | Уточняйте у менеджера
00-00073465 | DS-K1T105AM | HikVision | Терминал доступа со встроенным считывателем Mifare карт 2.8" цветной TFT LCD экран с разрешением 320×240; хранилище: 100000 карт, 300000 событий; сенсорная клавиатура; слот для microSD до 32Гб; uplink интерфейсы: TCP/IP, RS485, WIFI; интерфейсы считывателей: 1 вход Wiegand, 1 RS485; Поддержка ISUP 5.0 и ISAPI; тревожные вход/выход 4/2; DC12В; 6Вт; -20 °C...+65°C; размер 122×82×23мм; пластик. | Уточняйте у менеджера | Уточняйте у менеджера
00-00073466 | DS-K1T201AEF | HikVision | Терминал доступа со встроенными считывателями EM карт и отпечатков пальцев 2.8" цветной TFT LCD экран с разрешением 320×240; хранилище: 100000 карт, 300000 событий, 5000 отпечатков; сенсорная клавиатура; слот для microSD до 32Гб; uplink интерфейсы: TCP/IP, RS485, WIFI; интерфейсы считывателей: 1 вход Wiegand, 1 RS485; Поддержка ISUP 5.0 и ISAPI; тревожные вход/выход 5/2; DC12В; 6Вт; -20 °C...+65°C; размер 122×142×27мм; металл/пластик. | Уточняйте у менеджера | Уточняйте у менеджера
00-00073467 | DS-K1T201AMF | HikVision | Терминал доступа со встроенными считывателями Mifare карт и отпечатков пальцев 2.8" цветной TFT LCD экран с разрешением 320×240; хранилище: 100000 карт, 300000 событий, 5000 отпечатков; сенсорная клавиатура; слот для microSD до 32Гб; uplink интерфейсы: TCP/IP, RS485, WIFI; интерфейсы считывателей: 1 вход Wiegand, 1 RS485; Поддержка ISUP 5.0 и ISAPI; тревожные вход/выход 5/2; DC12В; 6Вт; -20 °C...+65°C; размер 122×142×27мм; металл/пластик. | Уточняйте у менеджера | Уточняйте у менеджера
00-00104244 | DS-K1T320EFWX | HikVision | Терминал доступа с распознаванием лиц (Em-marine) и отпечатки пальцев 2.4" цветной экран; 2Мп широкоугольный объектив 500 лиц; 1,000 карт; 1,000 отпечатков пальцев, 100,000 событий; Wi-Fi; Дальность распознавания 0.3м до 1.5м; Скорость распознавания ≤0.2с; Распознавание лиц в темноте Поддерживает TCP/IP, DC 12V/1A Поддерживает ISUP5.0, ISAPI Настройка через веб-клиент Точность распознавания лиц > 99% Использование: в помещении | Уточняйте у менеджера | Уточняйте у менеджера
00-00104242 | DS-K1T320EWX | HikVision | Терминал доступа с распознаванием лиц (Em-marine) 2.4" цветной экран; 2Мп широкоугольный объектив 500 лиц; 1,000 карт; 100,000 событий; Wi-Fi; Дальность распознавания 0.3м до 1.5м; Скорость распознавания ≤0.2с; Распознавание лиц в темноте Поддерживает TCP/IP, DC 12V/1A Поддерживает ISUP5.0, ISAPI Настройка через веб-клиент Точность распознавания лиц > 99% Использование: в помещении | Уточняйте у менеджера | Уточняйте у менеджера
00-00088163 | DS-K1T320EX | HikVision | Терминал доступа с распознаванием лиц (EM) 2.4" цветной экран; 2Мп широкоугольный объектив 500 лиц; 1,000 карт; 100,000 событий Дальность распознавания 0.3м до 1.5м; Скорость распознавания ≤0.2с; Распознавание лиц в темноте Поддерживает TCP/IP, DC 12V/1A Поддерживает ISUP5.0, ISAPI Настройка через веб-клиент Точность распознавания лиц > 99% Использование: в помещении | Уточняйте у менеджера | Уточняйте у менеджера
00-00104243 | DS-K1T320MFWX | HikVision | Терминал доступа с распознаванием лиц (Mifare 1K) и отпечатки пальцев 2.4" цветной экран; 2Мп широкоугольный объектив 500 лиц; 1,000 карт; 1,000 отпечатков пальцев, 100,000 событий; Wi-Fi; Дальность распознавания 0.3м до 1.5м; Скорость распознавания ≤0.2с; Распознавание лиц в темноте Поддерживает TCP/IP, DC 12V/1A Поддерживает ISUP5.0, ISAPI Настройка через веб-клиент Точность распознавания лиц > 99% Использование: в помещении | Уточняйте у менеджера | Уточняйте у менеджера
00-00104241 | DS-K1T320MWX | HikVision | Терминал доступа с распознаванием лиц (Mifare 1K) 2.4" цветной экран; 2Мп широкоугольный объектив 500 лиц; 1,000 карт; 100,000 событий; Wi-Fi; Дальность распознавания 0.3м до 1.5м; Скорость распознавания ≤0.2с; Распознавание лиц в темноте Поддерживает TCP/IP, DC 12V/1A Поддерживает ISUP5.0, ISAPI Настройка через веб-клиент Точность распознавания лиц > 99% Использование: в помещении | Уточняйте у менеджера | Уточняйте у менеджера
00-00088162 | DS-K1T320MX | HikVision | Терминал доступа с распознаванием лиц (Mifare 1) 2.4" цветной экран; 2Мп широкоугольный объектив 500 лиц; 1,000 карт; 100,000 событий Дальность распознавания 0.3м до 1.5м; Скорость распознавания ≤0.2с; Распознавание лиц в темноте Поддерживает TCP/IP, DC 12V/1A Поддерживает ISUP5.0, ISAPI Настройка через веб-клиент Точность распознавания лиц > 99% Использование: в помещении | Уточняйте у менеджера | Уточняйте у менеджера
00-00104248 | DS-K1T321EFWX | HikVision | Терминал доступа с распознаванием лиц (Em-marine) 4.3" цветной IPS LCD сенсорный экран; 2 объектива 2Мп, H.264; WDR; 500 лиц; 3,000 карт; 3000 отпечатков пальцев, 150,000 событий; Wi-Fi; Дальность распознавания 0.3м до 1.5м; Интервал времени распознавания ≤0.2с Интерфейсы: TCP/IP; 1 RS-485; Wiegand 26/34; 1 USB; 1 замок; 1 магнитный контакт; 1 кнопка выхода; 1 темпер; DC12В, 2А; -30 °C...+60°C; IP65; Размер 172.5×83.2×22.7мм; пластик, металл. Для внутреннего/уличного использования. Поддержка двухсторонного видео-интеркома с домофоном и пультом консьержа Hikvision; Режим аудентификации лиц: 1:1 или 1:N; ISUP 5.0, ISAPI, Hik-connect; Web интерфейс. | Уточняйте у менеджера | Уточняйте у менеджера
00-00104247 | DS-K1T321EFX | HikVision | Терминал доступа с распознаванием лиц (Em-marine) 4.3" цветной IPS LCD сенсорный экран; 2 объектива 2Мп, H.264; WDR; 500 лиц; 3,000 карт; 3000 отпечатков пальцев, 150,000 событий; Дальность распознавания 0.3м до 1.5м; Интервал времени распознавания ≤0.2с Интерфейсы: TCP/IP; 1 RS-485; Wiegand 26/34; 1 USB; 1 замок; 1 магнитный контакт; 1 кнопка выхода; 1 темпер; DC12В, 2А; -30 °C...+60°C; IP65; Размер 172.5×83.2×22.7мм; пластик, металл. Для внутреннего/уличного использования. Поддержка двухсторонного видео-интеркома с домофоном и пультом консьержа Hikvision; Режим аудентификации лиц: 1:1 или 1:N; ISUP 5.0, ISAPI, Hik-connect; Web интерфейс. | Уточняйте у менеджера | Уточняйте у менеджера
00-00104246 | DS-K1T321EWX | HikVision | Терминал доступа с распознаванием лиц (Em-marine) 4.3" цветной IPS LCD сенсорный экран; 2 объектива 2Мп, H.264; WDR; 500 лиц; 3,000 карт; 150,000 событий; Wi-Fi; Дальность распознавания 0.3м до 1.5м; Интервал времени распознавания ≤0.2с Интерфейсы: TCP/IP; 1 RS-485; Wiegand 26/34; 1 USB; 1 замок; 1 магнитный контакт; 1 кнопка выхода; 1 темпер; DC12В, 2А; -30 °C...+60°C; IP65; Размер 172.5×83.2×22.7мм; пластик, металл. Для внутреннего/уличного использования. Поддержка двухсторонного видео-интеркома с домофоном и пультом консьержа Hikvision; Режим аудентификации лиц: 1:1 или 1:N; ISUP 5.0, ISAPI, Hik-connect; Web интерфейс. | Уточняйте у менеджера | Уточняйте у менеджера
00-00104249 | DS-K1T321MFWX | HikVision | Терминал доступа с распознаванием лиц (Mifare 1K) 4.3" цветной IPS LCD сенсорный экран; 2 объектива 2Мп, H.264; WDR; 500 лиц; 3,000 карт; 3000 отпечатков пальцев, 150,000 событий; Wi-Fi; Дальность распознавания 0.3м до 1.5м; Интервал времени распознавания ≤0.2с Интерфейсы: TCP/IP; 1 RS-485; Wiegand 26/34; 1 USB; 1 замок; 1 магнитный контакт; 1 кнопка выхода; 1 темпер; DC12В, 2А; -30 °C...+60°C; IP65; Размер 172.5×83.2×22.7мм; пластик, металл. Для внутреннего/уличного использования. Поддержка двухсторонного видео-интеркома с домофоном и пультом консьержа Hikvision; Режим аудентификации лиц: 1:1 или 1:N; ISUP 5.0, ISAPI, Hik-connect; Web интерфейс. | Уточняйте у менеджера | Уточняйте у менеджера
00-00104245 | DS-K1T321MWX | HikVision | Терминал доступа с распознаванием лиц (Mifare 1K) 4.3" цветной IPS LCD сенсорный экран; 2 объектива 2Мп, H.264; WDR; 500 лиц; 3,000 карт; 150,000 событий; Wi-Fi; Дальность распознавания 0.3м до 1.5м; Интервал времени распознавания ≤0.2с Интерфейсы: TCP/IP; 1 RS-485; Wiegand 26/34; 1 USB; 1 замок; 1 магнитный контакт; 1 кнопка выхода; 1 темпер; DC12В, 2А; -30 °C...+60°C; IP65; Размер 172.5×83.2×22.7мм; пластик, металл. Для внутреннего/уличного использования. Поддержка двухсторонного видео-интеркома с домофоном и пультом консьержа Hikvision; Режим аудентификации лиц: 1:1 или 1:N; ISUP 5.0, ISAPI, Hik-connect; Web интерфейс. | Уточняйте у менеджера | Уточняйте у менеджера
00-00104237 | DS-K1T341CM | HikVision | Терминал доступа с распознаванием лиц (Mifare 1K) 4.3" цветной IPS LCD сенсорный экран; 2 объектива 2Мп, H.264; WDR; 3,000 лиц; 3,000 карт; 150,000 событий; Дальность распознавания 0.3м до 1.5м; Интервал времени распознавания ≤0.2с Интерфейсы: TCP/IP; 1 RS-485; Wiegand 26/34; 1 USB; 1 замок; 1 магнитный контакт; 1 кнопка выхода; 1 темпер; DC12В, 2А; -30 °C...+60°C; IP65; Размер 172.5×83.2×22.7мм; пластик, металл. Для внутреннего/уличного использования. Поддержка двухсторонного видео-интеркома с домофоном и пультом консьержа Hikvision; Режим аудентификации лиц: 1:1 или 1:N; ISUP 5.0, ISAPI, Hik-connect; Web интерфейс. | 30990 | 30990
00-00104239 | DS-K1T341CMF | HikVision | Терминал доступа с распознаванием лиц (Mifare 1K) 4.3" цветной IPS сенсорный экран; 2 объектива 2Мп, H.264; WDR; 3,000 лиц; 3,000 карт; 3,000 отпечатков пальцев; 150,000 событий; Дальность распознавания 0.3м до 1.5м; Скорость распознавания ≤0.2с Интерфейсы: TCP/IP; 1 RS-485; Wiegand 26/34; 1 USB; 1 замок; 1 магнитный контакт; 1 кнопка выхода; 1 темпер; DC12В, 2А; -30 °C...+60°C; IP65; Размер 172.5×83.2×22.7мм; пластик, металл. Для внутреннего/уличного использования. Поддержка двухсторонного видео-интеркома с домофоном и пультом консьержа Hikvision; Режим аудентификации лиц: 1:1 или 1:N; ISUP 5.0, ISAPI, Hik-connect; Web интерфейс. | Уточняйте у менеджера | Уточняйте у менеджера
00-00104240 | DS-K1T341CMFW | HikVision | Терминал доступа с распознаванием лиц (Mifare 1K) 4.3" цветной IPS сенсорный экран; 2 объектива 2Мп, H.264; WDR; 3,000 лиц; 3,000 карт; 3,000 отпечатков пальцев; 150,000 событий; Wi-Fi; Дальность распознавания 0.3м до 1.5м; Скорость распознавания ≤0.2с Интерфейсы: TCP/IP; 1 RS-485; Wiegand 26/34; 1 USB; 1 замок; 1 магнитный контакт; 1 кнопка выхода; 1 темпер; DC12В, 2А; -30 °C...+60°C; IP65; Размер 172.5×83.2×22.7мм; пластик, металл. Для внутреннего/уличного использования. Поддержка двухсторонного видео-интеркома с домофоном и пультом консьержа Hikvision; Режим аудентификации лиц: 1:1 или 1:N; ISUP 5.0, ISAPI, Hik-connect; Web интерфейс. | Уточняйте у менеджера | Уточняйте у менеджера
00-00104238 | DS-K1T341CMW | HikVision | Терминал доступа с распознаванием лиц (Mifare 1K) 4.3" цветной IPS LCD сенсорный экран; 2 объектива 2Мп, H.264; WDR; 3,000 лиц; 3,000 карт; 150,000 событий; Wi-Fi; Дальность распознавания 0.3м до 1.5м; Интервал времени распознавания ≤0.2с Интерфейсы: TCP/IP; 1 RS-485; Wiegand 26/34; 1 USB; 1 замок; 1 магнитный контакт; 1 кнопка выхода; 1 темпер; DC12В, 2А; -30 °C...+60°C; IP65; Размер 172.5×83.2×22.7мм; пластик, металл. Для внутреннего/уличного использования. Поддержка двухсторонного видео-интеркома с домофоном и пультом консьержа Hikvision; Режим аудентификации лиц: 1:1 или 1:N; ISUP 5.0, ISAPI, Hik-connect; Web интерфейс. | Уточняйте у менеджера | Уточняйте у менеджера
00-00088171 | DS-K1T342EFWX | HikVision | Терминал доступа с распознаванием лиц (EM + опечатки пальцев) 4.3" цветной сенсорный экран; 2Мп широкоугольный объектив x 2 1,500 лиц; 3,000 карт; 3,000 отпечатков пальцев; 150,000 событий Дальность распознавания 0.3м до 1.5м; Скорость распознавания ≤0.2с; Распознавание лиц в темноте Поддерживает WiFi, TCP/IP, DC 12V/1A Поддерживает ISUP5.0, ISAPI Настройка через веб-клиент Точность распознавания лиц > 99% Использование: в помещении или снаружи помещения (IP65) | Уточняйте у менеджера | Уточняйте у менеджера
00-00088170 | DS-K1T342EWX | HikVision | Терминал доступа с распознаванием лиц (EM) 4.3" цветной сенсорный экран; 2Мп широкоугольный объектив x 2 1,500 лиц; 3,000 карт; 150,000 событий Дальность распознавания 0.3м до 1.5м; Скорость распознавания ≤0.2с; Распознавание лиц в темноте Поддерживает WiFi, TCP/IP, DC 12V/1A Поддерживает ISUP5.0, ISAPI Настройка через веб-клиент Точность распознавания лиц > 99% Использование: в помещении или снаружи помещения (IP65) | Уточняйте у менеджера | Уточняйте у менеджера
00-00088169 | DS-K1T342MFWX | HikVision | Терминал доступа с распознаванием лиц (Mifare 1 + опечатки пальцев) 4.3" цветной сенсорный экран; 2Мп широкоугольный объектив x 2 1,500 лиц; 3,000 карт; 3,000 отпечатков пальцев; 150,000 событий Дальность распознавания 0.3м до 1.5м; Скорость распознавания ≤0.2с; Распознавание лиц в темноте Поддерживает WiFi, TCP/IP, DC 12V/1A Поддерживает ISUP5.0, ISAPI Настройка через веб-клиент Точность распознавания лиц > 99% Использование: в помещении или снаружи помещения (IP65) | Уточняйте у менеджера | Уточняйте у менеджера
00-00088168 | DS-K1T342MWX | HikVision | Терминал доступа с распознаванием лиц (Mifare 1) 4.3" цветной сенсорный экран; 2Мп широкоугольный объектив x 2 1,500 лиц; 3,000 карт; 150,000 событий Дальность распознавания 0.3м до 1.5м; Скорость распознавания ≤0.2с; Распознавание лиц в темноте Поддерживает WiFi, TCP/IP, DC 12V/1A Поддерживает ISUP5.0, ISAPI Настройка через веб-клиент Точность распознавания лиц > 99% Использование: в помещении или снаружи помещения (IP65) | Уточняйте у менеджера | Уточняйте у менеджера
00-00088167 | DS-K1T343EFX | HikVision | Терминал доступа с распознаванием лиц (EM + опечатки пальцев) 4.3" цветной сенсорный экран; 2Мп широкоугольный объектив x 2 1,500 лиц; 3,000 карт; 3,000 отпечатков пальцев; 150,000 событий Дальность распознавания 0.3м до 1.5м; Скорость распознавания ≤0.2с; Распознавание лиц в темноте Поддерживает TCP/IP, DC 12V/1A Поддерживает ISUP5.0, ISAPI Настройка через веб-клиент Точность распознавания лиц > 99% Использование: в помещении | Уточняйте у менеджера | Уточняйте у менеджера
00-00088166 | DS-K1T343EX | HikVision | Терминал доступа с распознаванием лиц (EM) 4.3" цветной сенсорный экран; 2Мп широкоугольный объектив x 2 1,500 лиц; 3,000 карт; 150,000 событий Дальность распознавания 0.3м до 1.5м; Скорость распознавания ≤0.2с; Распознавание лиц в темноте Поддерживает TCP/IP, DC 12V/1A Поддерживает ISUP5.0, ISAPI Настройка через веб-клиент Точность распознавания лиц > 99% Использование: в помещении | Уточняйте у менеджера | Уточняйте у менеджера
00-00088165 | DS-K1T343MFX | HikVision | Терминал доступа с распознаванием лиц (Mifare 1 + опечатки пальцев) 4.3" цветной сенсорный экран; 2Мп широкоугольный объектив x 2 1,500 лиц; 3,000 карт; 3,000 отпечатков пальцев; 150,000 событий Дальность распознавания 0.3м до 1.5м; Скорость распознавания ≤0.2с; Распознавание лиц в темноте Поддерживает TCP/IP, DC 12V/1A Поддерживает ISUP5.0, ISAPI Настройка через веб-клиент Точность распознавания лиц > 99% Использование: в помещении | Уточняйте у менеджера | Уточняйте у менеджера
00-00088164 | DS-K1T343MX | HikVision | Терминал доступа с распознаванием лиц (Mifare 1) 4.3" цветной сенсорный экран; 2Мп широкоугольный объектив x 2 1,500 лиц; 3,000 карт; 150,000 событий Дальность распознавания 0.3м до 1.5м; Скорость распознавания ≤0.2с; Распознавание лиц в темноте Поддерживает TCP/IP, DC 12V/1A Поддерживает ISUP5.0, ISAPI Настройка через веб-клиент Точность распознавания лиц > 99% Использование: в помещении | Уточняйте у менеджера | Уточняйте у менеджера
00-00088175 | DS-K1T502DBFWX | HikVision | Терминал доступа, встроенные считыватели Mifare, Felica, DESfire Поддерживаются функции СКУД, видеодомофона, и CCTV; Уровень защиты: IP65, IK08; Хранилище: 100,000 карт, 10,000 отпечатков, 300,000 событий; Поддерживается подключаться к мобильному приложению Hik-Connect; Поддерживает двустороннюю аудиосвязь, удаленный просмотр в реальном времени, запись видео через NVR; Связь восходящего канала: TCP/IP, WIFI; Нисходящая связь: RS-485; Поддерживает SD-карту | Уточняйте у менеджера | Уточняйте у менеджера
00-00088173 | DS-K1T502DBFWX-C | HikVision | Терминал доступа с 2Мп камерой, встроенные считыватели Mifare, Felica, DESfire Поддерживаются функции СКУД, видеодомофона, и CCTV; Уровень защиты: IP65, IK08; Хранилище: 100,000 карт, 10,000 отпечатков, 300,000 событий; Поддерживается подключаться к мобильному приложению Hik-Connect; Поддерживает двустороннюю аудиосвязь, удаленный просмотр в реальном времени, запись видео через NVR; Связь восходящего канала: TCP/IP, WIFI; Нисходящая связь: RS-485; Поддерживает SD-карту | Уточняйте у менеджера | Уточняйте у менеджера
00-00088174 | DS-K1T502DBWX | HikVision | Терминал доступа, встроенные считыватели Mifare, Felica, DESfire и модуль Bluetooth Поддерживаются функции СКУД, видеодомофона, и CCTV; Уровень защиты: IP65, IK08; Хранилище: 100,000 карт, 300,000 событий; Поддерживается подключаться к мобильному приложению Hik-Connect; Поддерживает двустороннюю аудиосвязь, удаленный просмотр в реальном времени, запись видео через NVR; Связь восходящего канала: TCP/IP, WIFI; Нисходящая связь: RS-485; Поддерживает SD-карту | Уточняйте у менеджера | Уточняйте у менеджера
00-00088172 | DS-K1T502DBWX-C | HikVision | Терминал доступа с 2Мп камерой, встроенные считыватели Mifare, Felica, DESfire и модуль Bluetooth Поддерживаются функции СКУД, видеодомофона, и CCTV; Уровень защиты: IP65, IK08; Хранилище: 100,000 карт, 300,000 событий; Поддерживается подключаться к мобильному приложению Hik-Connect; Поддерживает двустороннюю аудиосвязь, удаленный просмотр в реальном времени, запись видео через NVR; Связь восходящего канала: TCP/IP, WIFI; Нисходящая связь: RS-485; Поддерживает SD-карту | Уточняйте у менеджера | Уточняйте у менеджера
00-00077487 | DS-K1T8003EF | HikVision | Сетевой контроллер доступа со считывателем отпечатков пальцев , Интегрированное управление контролем доступа и посещениями , 2.4-дюймовый LCD-экран для отображения времени, даты и результатов аутентификации при считывании карты/отпечатков пальцев , Удаленное добавление отпечатков пальцев в систему , Точное и быстрое распознавание отпечатков пальцев. Продолжительность распознавания составляет менее 1 с , Макс. 1000 пользователей, макс. 1000 отпечатков пальцев, макс. 100,000 записей событий , Разные типы аутентификации могут быть настроены в соответствии с разными ситуациями , Автономная работа (поддержка локального добавления сотрудников, карт, отпечатков пальцев) , Экспорт данных о проводках карт и отчетов о посещениях на USB-накопитель , Настройка до 32 обычных смен, до 32 смен на основе расчета человеко-час, до 32 расписаний выходных , 6 статусов посещений, включая приход на работу/уход с работы, уход на перерыв/приход с перерыва, сверхурочную работу, ранний уход с работы , Автоматич | Уточняйте у менеджера | Уточняйте у менеджера
00-00077488 | DS-K1T8003F | HikVision | Сетевой контроллер доступа со считывателем отпечатков пальцев , Интегрированное управление контролем доступа и посещениями , 2.4-дюймовый LCD-экран для отображения времени, даты и результатов аутентификации при считывании карты/отпечатков пальцев , Удаленное добавление отпечатков пальцев в систему , Точное и быстрое распознавание отпечатков пальцев. Продолжительность распознавания составляет менее 1 с , Макс. 1000 пользователей, макс. 1000 отпечатков пальцев, макс. 100,000 записей событий , Разные типы аутентификации могут быть настроены в соответствии с разными ситуациями , Автономная работа (поддержка локального добавления сотрудников, карт, отпечатков пальцев) , Экспорт данных о проводках карт и отчетов о посещениях на USB-накопитель , Настройка до 32 обычных смен, до 32 смен на основе расчета человеко-час, до 32 расписаний выходных , 6 статусов посещений, включая приход на работу/уход с работы, уход на перерыв/приход с перерыва, сверхурочную работу, ранний уход с работы , Автоматич | Уточняйте у менеджера | Уточняйте у менеджера
00-00077489 | DS-K1T8003MF | HikVision | Сетевой контроллер доступа со считывателем отпечатков пальцев , Интегрированное управление контролем доступа и посещениями , 2.4-дюймовый LCD-экран для отображения времени, даты и результатов аутентификации при считывании карты/отпечатков пальцев , Удаленное добавление отпечатков пальцев в систему , Точное и быстрое распознавание отпечатков пальцев. Продолжительность распознавания составляет менее 1 с , Макс. 1000 пользователей, макс. 1000 отпечатков пальцев, макс. 100,000 записей событий , Разные типы аутентификации могут быть настроены в соответствии с разными ситуациями , Автономная работа (поддержка локального добавления сотрудников, карт, отпечатков пальцев) , Экспорт данных о проводках карт и отчетов о посещениях на USB-накопитель , Настройка до 32 обычных смен, до 32 смен на основе расчета человеко-час, до 32 расписаний выходных , 6 статусов посещений, включая приход на работу/уход с работы, уход на перерыв/приход с перерыва, сверхурочную работу, ранний уход с работы , Автоматич | Уточняйте у менеджера | Уточняйте у менеджера
00-00034660 | DS-K1T801E | HikVision | Терминал доступа со встроенным считывателем EM карт Хранилище: 3000 карт, 10000 событий; механическая клавиатура; uplink интерфейс: TCP/IP; тревожные вход/выход 2/2; DC12В; 3Вт; -20 °C...+65°C; размер 126.5×94×24мм; пластик. | Уточняйте у менеджера | Уточняйте у менеджера
00-00034661 | DS-K1T801M | HikVision | Терминал доступа со встроенным считывателем Mifare карт Хранилище: 3000 карт, 10000 событий; механическая клавиатура; uplink интерфейс: TCP/IP; тревожные вход/выход 2/2; DC12В; 3Вт; -20 °C...+65°C; размер 126.5×94×24мм; пластик. | Уточняйте у менеджера | Уточняйте у менеджера
00-00034662 | DS-K1T802E | HikVision | Терминал доступа со встроенным считывателем EM карт STN экран 128х64; хранилище: 3000 карт, 10000 событий; механическая клавиатура; uplink интерфейс: TCP/IP; тревожные вход/выход 2/2; DC12В; 3Вт; -20 °C...+65°C; размер 126.5×94.5×24мм; пластик. | Уточняйте у менеджера | Уточняйте у менеджера
00-00034663 | DS-K1T802M | HikVision | Терминал доступа со встроенным считывателем Mifare карт STN экран 128х64; хранилище: 3000 карт, 10000 событий; механическая клавиатура; uplink интерфейс: TCP/IP; тревожные вход/выход 2/2; DC12В; 3Вт; -20 °C...+65°C; размер 126.5×94.5×24мм; пластик. | Уточняйте у менеджера | Уточняйте у менеджера
00-00077490 | DS-K1T804BEF | HikVision | Терминал доступа со встроенными считывателями EM карт и отпечатков пальцев , До 3000 отпечатков пальцев, 3000 карт и 100000 событий , Встроенный считыватель EM-карт , Поддержка передачи по проводной сети (TCP / IP) и беспроводной сети , Поддержка интерфейса Wiegand , Тревожный вход и тревожный выход , ISUP5.0,ISAPI | Уточняйте у менеджера | Уточняйте у менеджера
00-00077491 | DS-K1T804BF | HikVision | Терминал доступа со встроенным считывателем отпечатков пальцев , 3000 отпечатков пальцев и 100000 событий , Поддержка передачи по проводной сети (TCP / IP) и беспроводной сети , Поддержка интерфейса Wiegand , Тревожный вход и тревожный выход , ISUP5.0, ISAPI | Уточняйте у менеджера | Уточняйте у менеджера
00-00077492 | DS-K1T804BMF | HikVision | Терминал доступа со встроенными считывателями Mifare карт и отпечатков пальцев , До 3000 отпечатков пальцев, 3000 карт и 100000 событий , Встроенный считыватель карт Mifare1 , Поддержка передачи по проводной сети (TCP / IP) и беспроводной сети , Поддержка интерфейса Wiegand , Тревожный вход и тревожный выход , ISUP5.0, ISAPI | Уточняйте у менеджера | Уточняйте у менеджера
00-00104255 | DS-K1T805EBFWX | HikVision | Терминал доступа со встроенным считывателем Em-marine и отпечатков пальцев Поддерживаются функции СКУД Уровень защиты: IP65, IK08; Wi-Fi; Bluetooth. Хранилище: 10,000 карт, 3000 отпечатков пальцев; 100,000 событий; Web-интерфейс; Поддержка Hik-Connect; Связь канала: TCP/IP; Выходы: RS-485; Wiegand; Алюминий, 177х58х35 мм | Уточняйте у менеджера | Уточняйте у менеджера
00-00104254 | DS-K1T805EBWX | HikVision | Терминал доступа со встроенным считывателем Em-marine Поддерживаются функции СКУД Уровень защиты: IP65, IK08; Wi-Fi; Bluetooth. Хранилище: 10,000 карт, 100,000 событий; Web-интерфейс; Поддержка Hik-Connect; Связь канала: TCP/IP; Выходы: RS-485; Wiegand; Алюминий, 177х58х35 мм | Уточняйте у менеджера | Уточняйте у менеджера
00-00104253 | DS-K1T805EX | HikVision | Терминал доступа со встроенным считывателем Em-marine Поддерживаются функции СКУД Уровень защиты: IP65, IK08; Хранилище: 10,000 карт, 100,000 событий; Web-интерфейс; Поддержка Hik-Connect; Связь канала: TCP/IP; Выходы: RS-485; Wiegand; Алюминий, 177х58х35 мм | Уточняйте у менеджера | Уточняйте у менеджера
00-00104252 | DS-K1T805MBFWX | HikVision | Терминал доступа со встроенным считывателем Mifare и отпечатков пальцев Поддерживаются функции СКУД Уровень защиты: IP65, IK08; Wi-Fi; Bluetooth. Хранилище: 10,000 карт, 3000 отпечатков пальцев; 100,000 событий; Web-интерфейс; Поддержка Hik-Connect; Связь канала: TCP/IP; Выходы: RS-485; Wiegand; Алюминий, 177х58х35 мм | Уточняйте у менеджера | Уточняйте у менеджера
00-00104251 | DS-K1T805MBWX | HikVision | Терминал доступа со встроенным считывателем Mifare Поддерживаются функции СКУД Уровень защиты: IP65, IK08; Wi-Fi; Bluetooth. Хранилище: 10,000 карт, 100,000 событий; Web-интерфейс; Поддержка Hik-Connect; Связь канала: TCP/IP; Выходы: RS-485; Wiegand; Алюминий, 177х58х35 мм | Уточняйте у менеджера | Уточняйте у менеджера
00-00104250 | DS-K1T805MX | HikVision | Терминал доступа со встроенным считывателем Mifare Поддерживаются функции СКУД Уровень защиты: IP65, IK08; Хранилище: 10,000 карт, 100,000 событий; Web-интерфейс; Поддержка Hik-Connect; Связь канала: TCP/IP; Выходы: RS-485; Wiegand; Алюминий, 177х58х35 мм | Уточняйте у менеджера | Уточняйте у менеджера
00-00104282 | DS-K2M062 | HikVision | Модуль безопасности является промежуточным звеном между терминалом контроля доступа и замком, включая магнитный замок, кнопку выхода и так далее. Его можно применять, чтобы держать дверь закрытой, когда терминал поврежден. Интерфейс связи: RS-485; интерфейсы входа/выхода: 1 дверной контакт, 1 кнопка выхода; DC12В; -40 °C...+70°C; размер 53,95×43,5×15,5мм. | Уточняйте у менеджера | Уточняйте у менеджера
00-00104152 | DS-KAB34X-S1 | HikVision | Крепление для терминалов ACT-T1341, ACT-T1342 на улице, защита от пыли и влажности. Пластик. Размер: 199 мм × 100 мм × 55 мм | Уточняйте у менеджера | Уточняйте у менеджера
00-00104286 | DS-KAB502-S1 | HikVision | Защитный козырек для терминаловDS-K1T502 серий на улице, защита от пыли и влажности. Металл. Размер: 189 мм × 85 мм × 42 мм | Уточняйте у менеджера | Уточняйте у менеджера
00-00104151 | DS-KAB6-W1 | HikVision | Крепление для терминалов доступа Min-Moe на стену. Изменяемый угол наклона: ± 45° (лево\право), ± 15° (вверх\вниз). Для моделей: ACT-T1342 series, ACT-T1343 series | Уточняйте у менеджера | Уточняйте у менеджера
00-00101856 | ACT-T1342EFW | HiWatch | Терминал доступа с распознаванием лиц и считывателем отпечатков пальцев (Em-marine) 4.3" цветной LCD сенсорный экран; 2 объектива 2Мп, H.264; WDR; режим аутентификации лиц: 1:1 или 1:N, до 1,500 лиц; до 3,000 отпечатков, до 3,000 карт; 150,000 событий; функции домофона; дальность распознавания 0.3м до 1.5м; скорость распознавания ≤0.2с, Ethernet 10/100/1000; RS-485; WiFi, Wiegand 26/34; USB; замок; магнитный контакт; кнопка выхода; темпер; DC12В, 2А; -30 °C...+60°C; IP65; пластик/металл | 14413.68 | 14413.68
00-00101854 | ACT-T1342EW | HiWatch | Терминал доступа с распознаванием лиц и считывателем (Em-marine) 4.3" цветной LCD сенсорный экран; 2 объектива 2Мп, H.264; WDR; режим аутентификации лиц: 1:1 или 1:N, до 1,500 лиц; до 3,000 карт; 150,000 событий; функции домофона; дальность распознавания 0.3м до 1.5м; скорость распознавания ≤0.2с, Ethernet 10/100/1000; RS-485; WiFi, Wiegand 26/34; USB; замок; магнитный контакт; кнопка выхода; темпер; DC12В, 2А; -30 °C...+60°C; IP65; пластик/металл | 27290 | 19103
00-00101855 | ACT-T1342MFW | HiWatch | Терминал доступа с распознаванием лиц и считывателем отпечатков пальцев (Mifare 1K) 4.3" цветной LCD сенсорный экран; 2 объектива 2Мп, H.264; WDR; режим аутентификации лиц: 1:1 или 1:N, до 1,500 лиц; до 3,000 отпечатков, до 3,000 карт; 150,000 событий; функции домофона; дальность распознавания 0.3м до 1.5м; скорость распознавания ≤0.2с, Ethernet 10/100/1000; RS-485; WiFi, Wiegand 26/34; USB; замок; магнитный контакт; кнопка выхода; темпер; DC12В, 2А; -30 °C...+60°C; IP65; пластик/металл | 29390 | 20573
00-00101853 | ACT-T1342MW | HiWatch | Терминал доступа с распознаванием лиц и считывателем (Mifare 1K) 4.3" цветной LCD сенсорный экран; 2 объектива 2Мп, H.264; WDR; режим аутентификации лиц: 1:1 или 1:N, до 1,500 лиц; до 3,000 карт; 150,000 событий; функции домофона; дальность распознавания 0.3м до 1.5м; скорость распознавания ≤0.2с, Ethernet 10/100/1000; RS-485; WiFi, Wiegand 26/34; USB; замок; магнитный контакт; кнопка выхода; темпер; DC12В, 2А; -30 °C...+60°C; IP65; пластик/металл | 27290 | 19103
00-00101860 | ACT-T1343EFW | HiWatch | Терминал доступа с распознаванием лиц и считывателем отпечатков пальцев (Em-marine) 4.3" цветной LCD сенсорный экран; 2 объектива 2Мп, H.264; WDR; режим аутентификации лиц: 1:1 или 1:N, до 1,500 лиц; до 3,000 отпечатков, до 3,000 карт; 150,000 событий; функции домофона; дальность распознавания 0.3м до 1.5м; скорость распознавания ≤0.2с, Ethernet 10/100/1000; RS-485; WiFi, Wiegand 26/34; USB; замок; магнитный контакт; кнопка выхода; темпер; DC12В, 2А; -10 °C...+60°C; IP44; пластик/металл | 24190 | 16933
00-00101858 | ACT-T1343EW | HiWatch | Терминал доступа с распознаванием лиц и считывателем (Em-marine) 4.3" цветной LCD сенсорный экран; 2 объектива 2Мп, H.264; WDR; режим аутентификации лиц: 1:1 или 1:N, до 1,500 лиц; до 3,000 карт; 150,000 событий; функции домофона; дальность распознавания 0.3м до 1.5м; скорость распознавания ≤0.2с, Ethernet 10/100/1000; RS-485; WiFi, Wiegand 26/34; USB; замок; магнитный контакт; кнопка выхода; темпер; DC12В, 2А; -10 °C...+60°C; IP44; пластик/металл | 20990 | 14693
00-00101859 | ACT-T1343MFW | HiWatch | Терминал доступа с распознаванием лиц и считывателем отпечатков пальцев (Mifare 1K) 4.3" цветной LCD сенсорный экран; 2 объектива 2Мп, H.264; WDR; режим аутентификации лиц: 1:1 или 1:N, до 1,500 лиц; до 3,000 отпечатков, до 3,000 карт; 150,000 событий; функции домофона; дальность распознавания 0.3м до 1.5м; скорость распознавания ≤0.2с, Ethernet 10/100/1000; RS-485; WiFi, Wiegand 26/34; USB; замок; магнитный контакт; кнопка выхода; темпер; DC12В, 2А; -10 °C...+60°C; IP44; пластик/металл | 24190 | 16933
00-00101857 | ACT-T1343MW | HiWatch | Терминал доступа с распознаванием лиц и считывателем (Mifare 1K) 4.3" цветной LCD сенсорный экран; 2 объектива 2Мп, H.264; WDR; режим аутентификации лиц: 1:1 или 1:N, до 1,500 лиц; до 3,000 карт; 150,000 событий; функции домофона; дальность распознавания 0.3м до 1.5м; скорость распознавания ≤0.2с, Ethernet 10/100/1000; RS-485; WiFi, Wiegand 26/34; USB; замок; магнитный контакт; кнопка выхода; темпер; DC12В, 2А; -10 °C...+60°C; IP44; пластик/металл | 20990 | 11000
00-00131953 | F-KD-2309SMKW | iFLOW | Терминал доступа со встроенным считывателем Mifare Хранение: 5 000 карт и 30 000 событий контроля доступа; Встроенный модуль чтения карт M1; Повышенная стабильность с металлическим корпусом; Интерфейсы связи: Wi-Fi, выход Wiegand(26/34); Поддерживает AP-режим и конфигурацию через мобильный веб-интерфейс; 12-кнопочная клавиатура и дверной звонок; Уровень защиты: IP65, Рабочая температура: от -40°C до +65°C; Влажность: от 0% до 90% (без конденсации); Питание: 12 В постоянного тока/1А. 151x48 x21.5 мм, 220.30 г | 9990 | 9990
00-00126346 | F-KD-2405SMFKBW | iFLOW | Терминал доступа со встроенным считывателем Mifare и отпечатков пальцев Поддерживаются функции СКУД Уровень защиты: IP65, IK08; Wi-Fi; Bluetooth. Хранилище: 10,000 карт, 3000 отпечатков пальцев; 100,000 событий; Web-интерфейс; Канал связи: TCP/IP; Выходы: RS-485; Wiegand; Алюминий, 177х58х35 мм | 19390 | 19390
00-00126344 | F-KD-2405SMK | iFLOW | Терминал доступа со встроенным считывателем Mifare Поддерживаются функции СКУД Уровень защиты: IP65, IK08; Хранилище: 10,000 карт, 100,000 событий; Web-интерфейс; Канал связи: TCP/IP; Выходы: RS-485; Wiegand; Алюминий, 177х58х35 мм | 14090 | 14090
00-00126345 | F-KD-2405SMKBW | iFLOW | Терминал доступа со встроенным считывателем Mifare Поддерживаются функции СКУД Уровень защиты: IP65, IK08; Wi-Fi; Bluetooth. Хранилище: 10,000 карт, 100,000 событий; Web-интерфейс; Канал связи: TCP/IP; Выходы: RS-485; Wiegand; Алюминий, 177х58х35 мм | 16290 | 16290
00-00119842 | F-KD-2502SDFKBW | iFLOW | Терминал доступа, встроенные считыватели Mifare, Felica, DESfire, отпечатков пальцев и модуль Bluetooth Поддерживаются функции СКУД и домофона; Уровень защиты: IP65, IK09; Хранилище: 100,000 карт, 10,000 отпечатков, 300,000 событий; Связь канала: TCP/IP, WIFI; Выходы: RS-485; Поддерживает SD-карту | 37590 | 37590
00-00119841 | F-KD-2502SDKBW | iFLOW | Терминал доступа, встроенные считыватели Mifare, Felica, DESfire и модуль Bluetooth Поддерживаются функции СКУД и домофона; Уровень защиты: IP65, IK09; Хранилище: 100,000 карт, 300,000 событий; Связь канала: TCP/IP, WIFI; Выходы: RS-485; Поддерживает SD-карту | 28990 | 28990
00-00119837 | F-KD-3322PMCW | iFLOW | Терминал доступа с распознаванием лиц (Mifare 1K) 4.3" цветной сенсорный экран; 2Мп широкоугольный объектив x 2 1,500 лиц; 3,000 карт; 150,000 событий Дальность распознавания 0.3м до 1.5м; Скорость распознавания ≤0.2с; Распознавание лиц в темноте Точность распознавания лиц > 99% Поддерживает WiFi, TCP/IP, DC 12V/1A Поддерживает ISUP5.0, ISAPI Настройка через веб-клиент Использование: в помещении или снаружи помещения (IP65) | 30090 | 30090
00-00119838 | F-KD-3322PMFCW | iFLOW | Терминал доступа с распознаванием лиц (Mifare 1K + отпечатки пальцев) 4.3" цветной сенсорный экран; 2Мп широкоугольный объектив x 2 1,500 лиц; 3,000 карт; 3,000 отпечатков пальцев; 150,000 событий Дальность распознавания 0.3м до 1.5м; Скорость распознавания ≤0.2с; Распознавание лиц в темноте Точность распознавания лиц > 99% Поддерживает WiFi, TCP/IP, DC 12V/1A Поддерживает ISUP5.0, ISAPI Настройка через веб-клиент Использование: в помещении или снаружи помещения (IP65) | 33290 | 33290
00-00126342 | F-KD-3323PMC | iFLOW | Терминал доступа с распознаванием лиц (Mifare 1) 4.3" цветной сенсорный экран; 2Мп широкоугольный объектив x 2 1,500 лиц; 3,000 карт; 150,000 событий Дальность распознавания 0.3м до 1.5м; Скорость распознавания ≤0.2с; Распознавание лиц в темноте Поддерживает TCP/IP, DC 12V/1A Поддерживает ISUP5.0, ISAPI Настройка через веб-клиент Точность распознавания лиц > 99% Использование: в помещении | 21590 | 21590
00-00126343 | F-KD-3323PMFC | iFLOW | Терминал доступа с распознаванием лиц (Mifare 1 + опечатки пальцев) 4.3" цветной сенсорный экран; 2Мп широкоугольный объектив x 2 1,500 лиц; 3,000 карт; 3,000 отпечатков пальцев; 150,000 событий Дальность распознавания 0.3м до 1.5м; Скорость распознавания ≤0.2с; Распознавание лиц в темноте Поддерживает TCP/IP, DC 12V/1A Поддерживает ISUP5.0, ISAPI Настройка через веб-клиент Точность распознавания лиц > 99% Использование: в помещении | 24490 | 24490
00-00094505 | KN-FRT5FBR | Keno | Терминал распознавания лиц и измерения температуры. Встроенный сопроцессор I/O комманд для обработки Meta данных. Терминал распознования лиц и измерения температуры: 5" IPS дисплей, Две 2 Мп камеры 1/2,8” 2,13 Megapixel SONY STARVIS IMX327 (SNR1s 0,18Lux), 1920x1080 пикс. H.265/Н.264/MJPEG, 25 к/с, IP42, 12 В, Биометрический сканер распознавание лиц (до 20 000 пользователей), Интеграция со СКУД по wiegand протоколу, Светодиодная и ИК подсветка, Дистационное измерение температуры тела по лбу, детекция медицинской маски и строительной каски, Onvif Profile-S/G/T, 1 Вх./1 Вых. Аудио, 2 Вх./1 Вых. упр. реле (Тревога), Поддержка SD карт до 128Гб, Порт HDMI, 0~+50°C, 10%~90% | Уточняйте у менеджера | Уточняйте у менеджера
00-00094504 | KN-FRT5WBR | Keno | Терминал распознавания лиц и измерения температуры. Встроенный сопроцессор I/O комманд для обработки Meta данных. Терминал распознования лиц и измерения температуры: 5" IPS дисплей, Две 2 Мп камеры 1/2,8” 2,13 Megapixel SONY STARVIS IMX327 (SNR1s 0,18Lux), 1920x1080 пикс. H.265/Н.264/MJPEG, 25 к/с, IP42, 12 В, Биометрический сканер распознавание лиц (до 20 000 пользователей), Интеграция со СКУД по wiegand протоколу, Светодиодная и ИК подсветка, Дистационное измерение температуры тела по запястью, детекция медицинской маски и строительной каски, Onvif Profile-S/G/T, 1 Вх./1 Вых. Аудио, 2 Вх./1 Вых. упр. реле (Тревога), Поддержка SD карт до 128Гб, Порт HDMI, 0~+50°C, 10%~90% | Уточняйте у менеджера | Уточняйте у менеджера
00-00094506 | KN-FRT7FBR | Keno | Терминал распознавания лиц и измерения температуры. Встроенный сопроцессор I/O комманд для обработки Meta данных. Терминал распознования лиц и измерения температуры: 7" IPS дисплей, Две 2 Мп камеры 1/2,8” 2,13 Megapixel SONY STARVIS IMX327 (SNR1s 0,18Lux), 1920x1080 пикс. H.265/Н.264/MJPEG, 25 к/с, IP42, 12 В, Биометрический сканер распознавание лиц (до 20 000 пользователей), Интеграция со СКУД по wiegand протоколу, Светодиодная и ИК подсветка, Дистационное измерение температуры тела по лбу, детекция медицинской маски и строительной каски, Onvif Profile-S/G/T, 1 Вх./1 Вых. Аудио, 2 Вх./1 Вых. упр. реле (Тревога), Поддержка SD карт до 128Гб, Порт HDMI, 0~+50°C, 10%~90% | Уточняйте у менеджера | Уточняйте у менеджера
00-00126096 | PERCo Терминал Vendotek VX | PERCo | Терминал Vendotek VX для безналичной оплаты с кабелем для подключения терминала к турникету PERCo. Алгоритм работы: Оплата производится с помощью банковской карты – физической или эмулированной на смартфоне с NFC модулем После списания средств и подтверждения транзакции платежный терминал подает сигнал для разрешения прохода На экране терминала отображается кассовый чек в виде QR-кода. При желании клиент сканирует QR-код с помощью установленного на смартфон приложения ФНС и получает изображение кассового чека. Чек также автоматически сохраняется в личном кабинете клиента данного приложения Посетитель проходит через турникет После прохода через турникет QR-код чека сбрасывается и платежный терминал переходит в режим ожидания следующего прохода КОМПЛЕКТ ПОСТАВКИ: Платежный терминал - 1 шт. Соединительный кабель для подключения терминала к турникету - 1 шт. | 27310 | 24579
00-00126116 | PERCo-BS7В | PERCo | Кронштейн для установки терминала распознавания лиц FaceDepot-7B на турникете. | 12856 | 11570
00-00126097 | PERCo-C-10V.1 | PERCo | Крышка для установки терминала Vendotek VX для безналичной оплаты | 4778 | 4300
00-00108729 | PERCo-CL15.1 | PERCo | Биометрический контроллер со встроенным сканером отпечатков пальцев и RFID-считывателем карт доступа, интерфейс связи - Ethernet | 59813 | 53832
00-00126117 | PERCo-CR02.9 | PERCo | Терминал учета рабочего времени регистрации предназначен для учета рабочего времени и контроля дисциплины и применяется в случае удаленности рабочих мест от проходной. Терминал оснащен двумя встроенными мультиформатными считывателями. Предназначен для работы в составе систем PERCo: PERCo-Web, начиная с версии 2.1.2.73 PERCo-S-20, начиная с версии 3.9.8.8 PERCo-S-20 Школа, начиная с версии 2.9.8.8 | 40980 | 36882
00-00112563 | PERCo-CR11.1 | PERCo | Биометрический терминал учета рабочего времени со встроенным сканером отпечатков пальцев и RFID-считывателем карт доступа | 63112 | 56801
00-00089452 | PERCo-CR11K | PERCo | Биометрический терминал учета рабочего времени с активированным встроенным ПО "Стандартный пакет" PERCo-WSE и "Учет рабочего времени"PERCo-WME01. Биометрический терминал УРВ может применяться на объектах, где отсутствует система контроля доступа, но необходим учет рабочего времени сотрудников. Терминал работает в автономном режиме, инсталляция системы на сервере не требуется – роль сервера выполняет контроллер. В качестве идентификаторов могут применяться карты EMM/HID и MIFARE, банковские карты, смартфоны с NFC-модулем, отпечатки пальцев. | Уточняйте у менеджера | Уточняйте у менеджера
00-00089447 | PERCo-ВТ01 | PERCo | Подставка для биометрического терминала учета рабочего времени | 5520 | 4968
00-00061388 | R20-Face (5W) | Rusguard | Терминал распознавания лиц, 5 дюймов, IPS LCD, сенсорный, антибликовый, разрешение 480х854, угол обзора 170° Интерфейсы связи: Ethernet; RS-232; Wiegand 26/34/50; USB Энергонезависимая память: 50 000 лиц Точность распознания лиц: 99,78% Скорость распознавания лиц: не более 1 секунды Дальность распознавания лиц: 0,5 - 4 метра (настраиваемая) Размер без кронштейна, мм: 88х188х15 (ШхВхГ) Размер с кронштейном, мм: 88х188х22 (ШхВхГ) Питание/потребление: DC 12V/2A, max.24W Комплектация: Терминал распознавания лиц, кронштейн крепления на стену, внешний блок питания, инструкция, упаковка. | 49900 | 49900
00-00061389 | R20-Face (8T) | Rusguard | Терминал распознавания лиц, 8 дюймов, IPS LCD, сенсорный, антибликовый, разрешение 1080х800, угол обзора 170° Интерфейсы связи: Ethernet; WiFi; RS-232; Wiegand 26/34/50; USB Энергонезависимая память: 50 000 лиц Точность распознания лиц: 99,78% Скорость распознавания лиц: не более 1 секунды Дальность распознавания лиц: 0,5 - 4 метра (настраиваемая) Размер без кронштейна, мм: 126х231х23 (ШхВхГ) Размер с кронштейном, мм: 126х448,5х113 (ШхВхГ) Питание/потребление: DC 12V/2A, max.24W Комплектация: Терминал распознавания лиц, поворотный кронштейн крепления на турникет, внешний блок питания, инструкция, упаковка. | 79900 | 79900
00-00079988 | R20-Face (8T) SE | Rusguard | Терминал распознавания лиц, 8 дюймов, IPS LCD, сенсорный, антибликовый, разрешение 1080х800, угол обзора 170° Интерфейсы связи: Ethernet; WiFi; RS-232; Wiegand 26/34/50; USB Энергонезависимая память: 50 000 лиц. Отличие версии SE (Special Edition) от стандартной версии – кастомизированная прошивка терминала, расширяющая возможности устройства. Точность распознания лиц: 99,78% Скорость распознавания лиц: не более 1 секунды Дальность распознавания лиц: 0,5 - 4 метра (настраиваемая) Размер без кронштейна, мм: 126х231х23 (ШхВхГ) Размер с кронштейном, мм: 126х448,5х113 (ШхВхГ) Питание/потребление: DC 12V/2A, max.24W Комплектация: Терминал распознавания лиц, поворотный кронштейн крепления на турникет, внешний блок питания, инструкция, упаковка. | 109900 | 109900
00-00061394 | R20-Face (8T) Thermometer | Rusguard | Терминал распознавания лиц для установки на турникет с функцией измерения температуры человека и контроля наличия защитной маски на лице. 8’’ антибликовый, сенсорный HD IPS- экран Скорость измерения температуры – менее 1 секунды Точность измерения температуры ±0,3С° Скорость распознавания лица – менее 1 секунды Точность распознавания лица – 99,78% Подсветка с белым и инфракрасным светом Запрет прохода по фотографии лица / без защитной маски на лице / при повышенной температуре | 159990 | 159990
00-00079989 | R20-Face (8T) Thermometer SE | Rusguard | Терминал распознавания лиц для установки на турникет с функцией измерения температуры человека и контроля наличия защитной маски на лице. 8’’ антибликовый, сенсорный HD IPS- экран. Отличие версии SE (Special Edition) от стандартной версии – кастомизированная прошивка терминала, расширяющая возможности устройства. Скорость измерения температуры – менее 1 секунды Точность измерения температуры ±0,3С° Скорость распознавания лица – менее 1 секунды Точность распознавания лица – 99,78% Подсветка с белым и инфракрасным светом Запрет прохода по фотографии лица / без защитной маски на лице / при повышенной температуре | 223890 | 223890
00-00061390 | R20-Face (8W) | Rusguard | Терминал распознавания лиц, 8 дюймов, IPS LCD, сенсорный, антибликовый, разрешение 1080х800, угол обзора 170° Интерфейсы связи: Ethernet; WiFi; RS-232; Wiegand 26/34/50; USB Энергонезависимая память: 50 000 лиц Точность распознания лиц: 99,78% Скорость распознавания лиц: не более 1 секунды Дальность распознавания лиц: 0,5 - 4 метра (настраиваемая) Размер без кронштейна, мм: 133х272х23 (ШхВхГ) Размер с кронштейном, мм: 133х272х85,5 (ШхВхГ) Питание/потребление: DC 12V/2A, max.24W Комплектация: Терминал распознавания лиц, поворотный кронштейн крепления на стену, внешний блок питания, инструкция, упаковка. | 79900 | 79900
00-00061391 | R20-Face (8W) SE | Rusguard | Терминал распознавания лиц, 8 дюймов, IPS LCD, сенсорный, антибликовый, разрешение 1080х800, угол обзора 170° Интерфейсы связи: Ethernet; WiFi; RS-232; Wiegand 26/34/50; USB Энергонезависимая память: 50 000 лиц Точность распознания лиц: 99,78%. Отличие версии SE (Special Edition) от стандартной версии – кастомизированная прошивка терминала, расширяющая возможности устройства. Прошивка создается разработчиками RusGuard индивидуально для каждого заказчика. Скорость распознавания лиц: не более 1 секунды Дальность распознавания лиц: 0,5 - 4 метра (настраиваемая) Размер без кронштейна, мм: 133х272х23 (ШхВхГ) Размер с кронштейном, мм: 133х272х85,5 (ШхВхГ) Питание/потребление: DC 12V/2A, max.24W Комплектация: Терминал распознавания лиц, поворотный кронштейн крепления на стену, внешний блок питания, инструкция, упаковка. | 109900 | 109900
00-00061393 | R20-Face (8W) Thermometer | Rusguard | Терминал распознавания лиц для установки на стену с функцией измерения температуры человека и контроля наличия защитной маски на лице. 8’’ антибликовый, сенсорный HD IPS- экран Скорость измерения температуры – менее 1 секунды Точность измерения температуры ±0,3С° Скорость распознавания лица – менее 1 секунды Точность распознавания лица – 99,78% Подсветка с белым и инфракрасным светом Запрет прохода по фотографии лица / без защитной маски на лице / при повышенной температуре | 159990 | 159990
00-00061395 | R20-Face (8W) Thermometer SE | Rusguard | Терминал распознавания лиц для установки на стену с функцией измерения температуры человека и контроля наличия защитной маски на лице. Отличие версии SE (Special Edition) от стандартной версии – кастомизированная прошивка терминала, расширяющая возможности устройства. Прошивка создается разработчиками RusGuard индивидуально для каждого заказчика. 8’’ антибликовый, сенсорный HD IPS- экран Скорость измерения температуры – менее 1 секунды Точность измерения температуры ±0,3С° Скорость распознавания лица – менее 1 секунды Точность распознавания лица – 99,78% Подсветка с белым и инфракрасным светом Запрет прохода по фотографии лица / без защитной маски на лице / при повышенной температуре | 223890 | 223890
00-00114508 | R20-Face (X) | Rusguard | Терминал распознавания лиц , 2.0 Мп Видеокамера угол обзора 95.8°; Интерфейсы: Ethernet; RS-232; Wiegand 26/34/50; USB, память: 10 000 лиц, точность распознания лиц: 99,78%, скорость - не более 1 сек, дальность - 0,3 - 1,5 метра (настраиваемая), Встроенный считыватель EM-Marine/HID Prox II/Mifare размер без кронштейна: 88х188х15 мм, с кронштейном: 88х188х22 мм, DC 12V/0,5A, POE. Комплектация: Терминал, кронштейн крепления на стену, инструкция, упаковка. Крепление на стену. | 39900 | 39900
00-00079999 | Стойка для терминалов R20-Face | Rusguard | Стойка напольная предназначена для крепления терминалов распознавания лиц R20-Face на пол. Будет полезна в случае, когда монтаж терминала на турникет или стену невозможен в силу конструктивных особенностей турникета или монтажной поверхности. Стойка совместима с изделиями: R20-Face (5W) R20-Face (8W) R20-Face (8W) SE R20-Face (8W) Thermometer R20-Face (8W) Thermometer SE. | 22700 | 22700
00-00029458 | ST-CT500EM | Smartec | Мультимедийный проксимити терминал учета рабочего времени. Работа под управлением ПО Timex. Память на 10 000 пользователей, 50 000 событий, время идентификации <1 c, русский/английский, интерфейсы Ethernet. ЖК-дисплей 3,5", 8 функциональных клавиш. Вывод фото. Встроенный считыватель EM. Питание 12В, 0.5А. Блок питания в комплекте. Размеры 192х137х45 мм. | 23100 | 23100
00-00021046 | ST-FT161EM | Smartec | Биометрический терминал учета рабочего времени. ПО Timex. Количество пользователей: 3000, 10000 карт. Количество событий: 100000. Время идентификации: <1,5 с. Считыватель: EM, 125 кГц. Дисплей ЖК 2,8”, цветной, RU/ENG. Интерфейсы: TCP/IP, USB host. Питание: DC 5 В, 500 мА. Эксплуатация 0...+45 °С. Размеры - 192х140х42 мм.Терминал учета рабочего времени ST-FT161EM с идентификацией по отпечаткам пальцев и/или по проксимити картам предназначен для работы в составе системы учета рабочего времени на базе программного обеспечения Таймекс для сбора данных о приходе/уходе персонала с работы. ST-FT161EM рассчитан на 3000 шаблонов, т.е. если на каждого человека заводится по 2 шаблона, то общее количество пользователей составит 1500.Данный терминал имеет усовершенствованный сканер, обеспечивающий распознавание только живых пальцев, а также более быструю и точную идентификацию по отпечаткам пальцев с влажной, пересушенной или грубой кожной поверхностью.Устройство поддерживает 6 функциональных клав | 33000 | 33000
Оборудование для дезинфекции
00-00082133 | КИД-09 МК | ИРА-ПРОМ | Дезинфекционно-досмотровая станция БЛОКПОСТ КИД-09 — это уникальное решение для организации контроля пропускной системы безопасности на территории охраняемых объектов, где одинаково важны компактные размеры, прочность конструкции и высокая пропускная способность. Универсальный досмотрово-дезинфекционный пост объединяет в себе тепловизионную систему измерения температуры, металлодетектор и автоматизированную рамку санобработки всей поверхности тела, за счет чего достигается установка в условиях ограниченного пространства. Контроль доступа через проходную систему осуществляется путем прохождения нескольких этапов проверки: бесконтактный контроль температуры тела и запрет доступа посетителям с повышенной температурой; досмотр на наличие металла; дезинфекция всей поверхности тела. | 1906700 | 1658070
00-00082156 | ТДК-01 | ИРА-ПРОМ | Автоматическое сенсорное устройство для измерения температуры тела и дезинфекции рук. Чтобы измерить температуру, необходимо поднести лоб или запястье к ИК-датчику. Голосовое оповещение озвучивает результат измерения и отчет о том, является ли температура нормальной. При нормальной температуре тела на цифровом экране загорается зеленый индикатор, при повышенной температуре — желтый индикатор, при высокой — красный. При размещении рук под дозатором из встроенного диспенсера автоматически вытекает средство для дезинфекции. | 35000 | 40250
Парковочные системы
00-00121048 | DHI-ITSJC-2303-DC12 | Dahua | Радар, частота излучения: 77 ГГц ~ 80 ГГц. Мощность излучения: ≤ 10 мВт. Ширина луча: по вертикали: ± 10°, по горизонтали: ± 36°. Время отклика: 50 мс. Регулируемая область обнаружения: 0,3 - 6 м. Регулируемая зона защиты от столкновений: 0 - 2 м. Настройка и обновление: через последовательный порт или мобильное приложение (с подключением Wi-Fi). Порты: 1 RS-485, вход/выход (1 вход для обновления, 1 для релейного выхода). Рабочее напряжение: DC 9 - 12 В. Рабочий ток: <0,25 А. Степень защиты: IP66. | 32990 | 32990
Программное обеспечение
03-00012890 | Timex Base | Smartec | Базовое ПО, база данных, операторы. Комлект: дистрибутив, ключ защиты, лицензия на 1 рабочее место, годовой план технической поддержки (Timex Support). Работает только совместно с каким-либо основным программным модулем (Timex AC, Timex TA).Базовый модуль программного обеспечения для СКУД и СУРВ Timex Base обеспечивает создание систем начального уровня: контрль доступа на 4 двери и учет рабочего времени до 30 сотрудников. В отдичие от бесплатной версии ПО Timex Free, это ПО позволяет реализовать глобальные связи, настроить мониторинг событий в системе, добавить операторов, а также обеспечивает широкий спектр отчетов УРВ.При покупке базового ПО Клиент получает следующий комлект: дистрибутив, ключ защиты, лицензия на 1 рабочее место, годовой план технической поддержки (Timex Support). | 24890 | 24890
03-00012891 | Timex Client | Smartec | Дополнительная лицензия на 1 рабочее место. | 11590 | 11590
00-00018305 | Timex Free | Smartec | Бесплатная версия ПО Тimex для контроля доступа. Поддержка до 4 пунктов доступа (8 считывателей) для контроллеров серии Smartec ST-NCxx. Поддержка биометрических считывателей серии Smartec ST-FRхх без ограничений. 1 рабочее место оператора. Онлайн мониторинг. Построение отчетов по событиям. Комплект: DVD диск с дистрибутивом.Бесплатная версия программного обеспечения Timex Free предназначена для реализации системы контроля доступа с использованием контроллеров серии ST-NCххххх и биометрических считывателей для автоматического контроля пропускного режима и управления исполнительными устройствами (замками, турникетами, шлагбаумами, воротами, лифтами, и т. д.) в соответствии с заданными уровнями доступа и временными зонами. Отметим, что в бесплатной версии Timex доступен функционал контроля доступа, это программное обеспечение СКУД рассчитано на обслуживание 4-х дверной системы, а также функционал СУРВ для обслуживания до 30 сотрудников.Бесплатную программу Timex Free можо использовать не | Уточняйте у менеджера | Уточняйте у менеджера
00-00013304 | Timex RD | Smartec | Модуль дизайнера отчетов (на систему), в стоимость влючены услуги программистов по кастомизации отчетов в объеме 4 часов.Редактор отчетов – это гибкий пользовательский инструмент для создания новых или редактирования уже существующих отчетов в системе «Таймекс». При этом пользователь может не только редактировать внешний вид отчета, но и создавать сложные формулы вычисления необходимых параметров в визуальном редакторе. Кроме того, этот модуль предоставляет возможность написания скриптов с использованием программной платформы .Net. При разработке отчета можно использовать следующие элементы: текст, флажок, сложный текст, картинка, панель, таблица, линия, фигура, штрих-код, почтовый индекс, диаграмма, сводная диаграмма, вложенный отчет, водяные знаки и многое другое. | 19590 | 19590
03-00012902 | Timex SDK | Smartec | Модуль интеграции ПО Timex со сторонними системами (лицензия на 1 поключение).Модуль интеграции позволяет получать широкий спектр данных из системы «Таймекс», управлять устройствами и подписываться на события от них. Также этот модуль позволяет писать плагины для расширения функциональности «Таймекса», создавать собственные отчеты и встраивать их в единый интерфейс «Таймекс».При интеграции с кадровой программой «1C», система контроля доступа и учета рабочего времени управляет доступом к выделенным областям и помещениям и собирает информацию о пребывании сотрудников на рабочем месте. При этом данные в систему поступают с терминалов учета рабочего времени или со считывателей, расположенных в точках доступа. Из «1С» в «Таймекс» импортируются списки сотрудников, их должности, отделы, и здесь им назначаются уровни доступа, рабочие области и графики работы. Возможна также обратная последовательность действий, когда списки экспортируются из «Таймекса» и назначения выполняются в «1С». Затем «Т | 31900 | 31900
00-00024438 | Timex SI-OG | Smartec | Модуль интеграции с программным обеспечением OnGuard фирмы LENEL. | Уточняйте у менеджера | Уточняйте у менеджера
03-00012903 | Timex Support | Smartec | Годовой план технической поддержки: техническая поддержка в электронном виде, доступ к обновлениям, не более 4 консультаций в месяц, срок ответа не более 4 дней.Приобретая ПО Timex, пользователь получает право на техническую поддержку и бесплатное обновление программы в течение 1 года. По истечении этого срока ПО будет продолжать функционировать в прежнем режиме, но для возможности получения обновлений и технической поддержки, требуется приобрести лицензию Timex Support. Данная лицензия действует 1 год с даты окончания технической поддержки, а проверить дату окончания ее действия можно в разделе «Справка» - «О программе». В случае если техническая поддержка просрочена более чем на 1 год, то необходимо приобретение нескольких лицензий Timex Support.План технической поддержки, предоставляемый лицензией Timex Support, не зависит от размеров существующей СКУД, поэтому лицензия имеет фиксированную стоимость. Спустя 1 год с момент активации действие лицензии заканчивается, и пользователю нео | 18000 | 18000
03-00012893 | Timex TA-100 | Smartec | Модуль учета рабочего времени. Дополнительная лицензия на 100 пользователей. | 7590 | 7590
03-00012895 | Timex TA-1000 | Smartec | Модуль учета рабочего времени. Дополнительная лицензия на 1000 пользователей. | 19590 | 19590
00-00103013 | Лицензионный Ключ STR-Ent (Enterprise) | Рубеж | Виртуальный ключ. Ключ активации встроенного ПО в контроллере для расширения функционала и возможности работы под управлением ПО верхнего уровня. Встроенное ПО не требует установки и лицензирования. Обратиться контроллеру можно через любой Web-браузер, любой операционной системы (Windows, Linux, Mac OS, iOS, Android и т.д.). Имеется возможность удаленного расширения базового функционала STR20-IP до лицензии Enterprise (STR20-IP-Ent), без замены оборудования. Встроенное ПО позволяет выполнять следующие основные задачи: настройку контроллеров (сетевых параметров, даты и времени, настройку шин данных, конфигурирование оборудования и т.д.); объединение нескольких контроллеров в общую систему (кластер); настройку кластерной СКУД (точек доступа, уровней доступа, расписаний, структуры персонала и т.д.); управление доступом (занесение и управление картами доступа, персоналом, профилями доступа и т.д.); мониторинг (контроль статуса оборудования и отказов, просмотр журнала событий, экспорт да | 18000 | 18000
Программное обеспечение
00-00016165 | PNOffice-08 | ДИАМАНТ ГРУПП | Программное обеспечение, для решения задач контроля и управления доступом на небольших объектах до 8 точек прохода, а также для формирования отчетности на базе событий, полученных в результате её работы. | 14800 | 14504
00-00016166 | PNOffice-16 | ДИАМАНТ ГРУПП | Программное обеспечение, для решения задач контроля и управления доступом на небольших объектах до 16 точек прохода, а также для формирования отчетности на базе событий, полученных в результате её работы. | 29600 | 29008
03-00012157 | PNOffice-AR | ДИАМАНТ ГРУПП | Модуль учета рабочего времени, позволяет вести полный учет и анализ рабочего времени, задавать различные критерии поиска - опоздавших, переработавших, с возможностью деления по подразделениям за любой промежуток времени. Информация о проходах, через оборудованные точки доступа, сохраняется в базе данных системы и в дальнейшем может быть использована для создания различных отчётов. | 22400 | 21952
00-00016167 | PNOffice-PI | ДИАМАНТ ГРУПП | Модуль персонализации карт, создание шаблонов для печати карт и пропусков, обеспечивает также их печать с использованием информации из базы данных сотрудников. При этом печать может осуществляться не только на картах, но и на других носителях (например, на бумаге) любого поддерживаемого принтером формата. Еще одна отличительная особенность — возможность групповой («пакетной») печати, печати множества пропусков с раскладкой на одном листе. В шаблон печати могут интегрироваться текстовые сообщения, графика (подложки, логотип фирмы), причём для любого текстового поля можно индивидуально выбирать тип, начертание, размер и цвет шрифта. Вместе со встроенным графическим редактором позволяет осуществлять подготовку шаблонов и печать пропусков непосредственно из системы, не используя другие программные средства. | 29800 | 29204
00-00016168 | PNOffice-WS | ДИАМАНТ ГРУПП | Модуль рабочих станций. В СКУД ParsecNET Office все функции (сервер системы, сервер СУБД, обслуживание оборудования) выполняет один компьютер. Однако в организации могут потребоваться дополнительные рабочие места различного функционального назначения (рабочее место менеджера по персоналу, рабочее место охранника и так далее). В такой ситуации потребуется использование лицензий на дополнительные рабочие станции, предоставляемых данным модулем. | 9800 | 9604
03-00009216 | PNSoft-08 | ДИАМАНТ ГРУПП | Программное обеспечение, с возможностью поддержки 8 точек прохода. Позволяет решать задачи управления доступом на любых типах объектов за счет гибкого изменения конфигурации системы благодаря наличию различных дополнительных программных модулей. В качестве базы данных можно использовать как бесплатную версию, входящую в комплект поставки, так и корпоративную Enterprise версию MS SQL Server, если объёмы обрабатываемых данных превышают возможности бесплатной версии. В данной версии поддерживается вся гамма оборудования, интеграционные сервисы, WEB-серверы, а также интегрированные в ParsecNET подсистемы сторонних производителей. Для решения некоторых специфических задач имеется встроенная поддержка отправки уведомлений по электронной почте, а также через GSM-модем в виде SMS. Имеющийся в составе версии программный контроллер позволяет обслуживать точки прохода или проезда в нестандартной конфигурации, а вместе с системой распознавания автомобильных номеров организовывать автомобильные про | 33800 | 33124
00-00016177 | PNSoft-16 | ДИАМАНТ ГРУПП | Программное обеспечение, с возможностью поддержки 16 точек прохода. Позволяет решать задачи управления доступом на любых типах объектов за счет гибкого изменения конфигурации системы благодаря наличию различных дополнительных программных модулей. В качестве базы данных можно использовать как бесплатную версию, входящую в комплект поставки, так и корпоративную Enterprise версию MS SQL Server, если объёмы обрабатываемых данных превышают возможности бесплатной версии. В данной версии поддерживается вся гамма оборудования, интеграционные сервисы, WEB-серверы, а также интегрированные в ParsecNET подсистемы сторонних производителей. Для решения некоторых специфических задач имеется встроенная поддержка отправки уведомлений по электронной почте, а также через GSM-модем в виде SMS. Имеющийся в составе версии программный контроллер позволяет обслуживать точки прохода или проезда в нестандартной конфигурации, а вместе с системой распознавания автомобильных номеров организовывать автомобильные пр | 66800 | 65464
03-00011803 | PNSoft-32 | ДИАМАНТ ГРУПП | Программное обеспечение, с возможностью поддержки 32-х точек прохода. Позволяет решать задачи управления доступом на любых типах объектов за счет гибкого изменения конфигурации системы благодаря наличию различных дополнительных программных модулей. В качестве базы данных можно использовать как бесплатную версию, входящую в комплект поставки, так и корпоративную Enterprise версию MS SQL Server, если объёмы обрабатываемых данных превышают возможности бесплатной версии. В данной версии поддерживается вся гамма оборудования, интеграционные сервисы, WEB-серверы, а также интегрированные в ParsecNET подсистемы сторонних производителей. Для решения некоторых специфических задач имеется встроенная поддержка отправки уведомлений по электронной почте, а также через GSM-модем в виде SMS. Имеющийся в составе версии программный контроллер позволяет обслуживать точки прохода или проезда в нестандартной конфигурации, а вместе с системой распознавания автомобильных номеров организовывать автомобильные | 99800 | 97804
03-00011769 | PNSoft-AI | ДИАМАНТ ГРУПП | Модуль интеграции с системами ОПС, обеспечивает их совместную работу с подсистемой доступа (СКУД), за счет чего можно получить реакцию подсистемы управления доступом на события охранной или пожарной сигнализации, управлять охраной непосредственно средствами ParsecNET и организовывать другие виды взаимодействия подсистем (например, постановку и снятие с охраны по расписаниям PNSoft). | 39800 | 39004
03-00009217 | PNSoft-AR | ДИАМАНТ ГРУПП | Модуль учета рабочего времени. В последнее время все чаще СКУД используется не только как система безопасности, но и как инструмент для получения информации, необходимой для организации бизнес-процессов. В большинстве случаев данная информация используется для контроля рабочего времени сотрудников и, как результат, является хорошим инструментом для повышения уровня трудовой дисциплины. Модуль PNSoft-AR предназначен как раз для решения подобного рода задач без привлечения сторонних средств и ресурсов. | 33800 | 33124
00-00041071 | PNSoft-DS Abbyy | ДИАМАНТ ГРУПП | Модуль сканирования документов, предназначен для автоматизированного ввода в систему данных с паспорта РФ, загранпаспорта или водительского удостоверения. Ввод всей информации, в отличие от ручного режима, занимает менее минуты, что позволяет повысить пропускную способность бюро пропусков, а также заметно ускорить ввод в БД данных информации о постоянных сотрудниках. Модуль PNSoft-DS ABBYY создан на основе решения компании ABBYY - лидера в области обработки документов. Обеспечивает ввод и контроль данных при обработке документов физических лиц. Модуль приобретается отдельно, при этом аппаратный ключ защиты поставляется в комплекте. На текущий момент данное расширение PNSoft-DS ABBYY может устанавливаться на любой рабочей станции системы ParsecNET, однако каждая установка требует отдельной лицензии. | Уточняйте у менеджера | Уточняйте у менеджера
00-00136331 | PNSoft-DS CAI 5000 | ДИАМАНТ ГРУПП | Модуль автоматического ввода документов со сканера и их распознавание с целью автоматизации оформления заявок на пропуска. Автоматизация ввода в систему данных с паспортов, загранпаспортов или водительских удостоверений РФ позволяет повысить пропускную способность бюро пропусков, заметно ускорить ввод в БД данных информации о постоянных сотрудниках, а также минимизировать вероятность допущения ошибок, связанных с человеческим фактором. Основные характеристики: Распознавание водительских удостоверений всех типов, паспортов и загранпаспортов РФ. Определение типа документа осуществляется вручную. Работа на 32-битных ОС (х86), либо в режиме совместимости на 64-битных ОС при установке специального приложения Parsec. Отдельное лицензирование каждой рабочей станции ключом ParsecNET 3. Отдельное лицензирование ключом PNSoft-DS CAI 5000 каждой рабочей станции. При приобретении модуля PNSoft-DS CAI 5000, аппаратный ключ защиты ABBYY поставляется в комплекте. Лицензия на одну рабочую станцию поз | 189800 | 186004
00-00032774 | PNSoft-DS Cognitive | ДИАМАНТ ГРУПП | Модуль сканирования документов, предназначен для автоматизированного ввода в систему данных с паспорта РФ, загранпаспорта или водительского удостоверения. Ввод всей информации, в отличие от ручного режима, занимает менее минуты, что позволяет, например, повысить пропускную способность бюро пропусков или заметно ускорить ввод в БД данных информации о постоянных сотрудниках. Модуль PNSoft-DS создан на основе современного программного ядра распознавания от компании Cognitive Technologies, являющейся одним из лидеров в области автоматизации бизнес-процессов. Модуль приобретается отдельно и включает в себя лицензию на продукт Cognitive Passport, интеграцию с которым он осуществляет. На текущий момент данный расширение PNSoft-DS может устанавливаться на любой рабочей станции системы ParsecNET, однако каждая установка требует отдельной лицензии. | Уточняйте у менеджера | Уточняйте у менеджера
00-00041072 | PNSoft-DS Regula | ДИАМАНТ ГРУПП | Модуль сканирования документов, предназначен для автоматизированного ввода в систему данных с паспорта РФ или загранпаспорта. Ввод всей информации, в отличие от ручного режима, занимает менее минуты, что позволяет, например, повысить пропускную способность бюро пропусков или заметно ускорить ввод в БД данных информации о постоянных сотрудниках. На текущий момент модуль PNSoft-DS Regula может устанавливаться на любой рабочей станции системы ParsecNET, однако каждая установка требует отдельной лицензии. | 66800 | 65464
00-00136332 | PNSoft-FR | ДИАМАНТ ГРУПП | Модуль интеграции с системами распознавания лиц на основе стандартов Onvif. Интеграционный модуль распознавания лиц Parsec позволяет сторонним разработчикам и интеграторам решать задачи по идентификации и контролю доступа на базе СКУД ParsecNET 3 в связке с системами распознавания лиц, работающими по протоколу ONVIF «Profile A» и «Profile C». Модуль PNSoft-FR позволяет организовать два типа решений: Идентификацию по лицу осуществляет отдельная сетевая или облачная система распознавания лиц. Такие системы обычно обрабатывают потоки с IP-камер и предлагают расширенный функционал. СКУД в данном случае — не единственный вариант применения системы. Идентификация производится с помощью сетевых автономных биометрических терминалов распознавания лиц. Поддерживаемые сетевые системы распознавания лиц: «Face Recognition System» от компании Computer Vision Software; «FINDFACE SECURITY» от компании NTECHLAB; Neuroio Security от компании Neuroio (облачный сервис); «FASystem» (Face Access System) от | 339800 | 333004
00-00136333 | PNSoft-FR 1CH | ДИАМАНТ ГРУПП | Модуль интеграции с системами распознавания лиц и биометрическими терминалами PNSoft-FR 1CH (поканальная лицензия). Интеграционный модуль распознавания лиц Parsec позволяет сторонним разработчикам и интеграторам решать задачи по идентификации и контролю доступа на базе СКУД ParsecNET 3 в связке с системами распознавания лиц, работающими по протоколу ONVIF «Profile A» и «Profile C». Модуль PNSoft-FR 1CH позволяет организовать два типа решений: Идентификацию по лицу осуществляет отдельная сетевая или облачная система распознавания лиц. Такие системы обычно обрабатывают потоки с IP-камер и предлагают расширенный функционал. СКУД в данном случае — не единственный вариант применения системы. Идентификация производится с помощью сетевых автономных биометрических терминалов распознавания лиц. Модуль PNSoft-FR 1CH предназначен для лицензирования как отдельных каналов интегрированных систем распознавания лиц, так и подключенных в систему биометрических терминалов. Для получения безлимитной лиц | 19800 | 19404
00-00016178 | PNSoft-MAX | ДИАМАНТ ГРУПП | Программное обеспечение, с возможностью поддержки неограниченного числа точек прохода. Позволяет решать задачи управления доступом на любых типах объектов за счет гибкого изменения конфигурации системы благодаря наличию различных дополнительных программных модулей. В качестве базы данных можно использовать как бесплатную версию, входящую в комплект поставки, так и корпоративную Enterprise версию MS SQL Server, если объёмы обрабатываемых данных превышают возможности бесплатной версии. В данной версии поддерживается вся гамма оборудования, интеграционные сервисы, WEB-серверы, а также интегрированные в ParsecNET подсистемы сторонних производителей. Для решения некоторых специфических задач имеется встроенная поддержка отправки уведомлений по электронной почте, а также через GSM-модем в виде SMS. Имеющийся в составе версии программный контроллер позволяет обслуживать точки прохода или проезда в нестандартной конфигурации, а вместе с системой распознавания автомобильных номеров организовы | 199800 | 195804
03-00011767 | PNSoft-PI | ДИАМАНТ ГРУПП | Модуль печати пропусков, создание шаблонов для печати карт и пропусков, обеспечивает также их печать с использованием информации из базы данных сотрудников. При этом печать может осуществляться не только на картах, но и на других носителях (например, на бумаге) любого поддерживаемого принтером формата. Еще одна отличительная особенность — возможность групповой («пакетной») печати, печати множества пропусков с раскладкой на одном листе. В шаблон печати могут интегрироваться текстовые сообщения, графика (подложки, логотип фирмы), причём для любого текстового поля можно индивидуально выбирать тип, начертание, размер и цвет шрифта. Вместе со встроенным графическим редактором позволяет осуществлять подготовку шаблонов и печать пропусков непосредственно из системы, не используя другие программные средства. | 39800 | 39004
03-00009221 | PNSoft-PO | ДИАМАНТ ГРУПП | Модуль бюро пропусков, предназначен как раз для выполнения указанных функций. Он организует трёхзвенный процесс: подача заявок на пропуска, утверждение (или отклонение) заявок и выдача пропуска, если этот пропуск не бумажный. При использовании на проходной картоприемников вместо обычных считывателей модуль также обеспечивает автоматическую фиксацию забора пропуска у посетителя и возврат этого пропуска в пул свободных карт для повторного использования. Бюро пропусков имеет свои шаблоны для печати пропусков, свои формы отчётов по результатам деятельности с различными критериями отбора. При наличии модуля сканирования документов уровень автоматизации становится ещё выше — в таком случае отпадает необходимость ручного ввода данных о посетителе, причём автоматически в базу данных вводится со сканируемого документа даже фотография посетителя. Модуль бюро пропусков (АРМ СКУД) может функционировать как в обособленной организации (виртуальной подсистеме) со своими базами данных, так и в составе | 59800 | 58604
00-00016179 | PNSoft-Pro | ДИАМАНТ ГРУПП | Программное обеспечение, ориентировано преимущественно на крупные распределённые объекты со сложной организационной структурой. Именно данная версия поддерживает концепцию виртуальных подсистем, обеспечивая максимальные возможности по разграничению областей видимости территорий и персонала, позволяя на общих территориях обслуживать различные организации. В соответствии со своим назначением, данная версия уже в базовой поставке включает в себя все дополнительные модули — видеоверификацию, интегрированные подсистемы, учёт рабочего времени и другие — за исключением модулей, требующих лицензии сторонних производителей (например, система распознавания документов — такой модуль требует отдельной покупки). Установив данную версию вы в дальнейшем не будете иметь никаких ограничений в части расширения масштабов системы. | 449800 | 440804
03-00011768 | PNSoft-VI | ДИАМАНТ ГРУПП | Модуль интеграции CCTV, позволяет использовать информацию с видеокамер непосредственно в приложениях ParsecNET (монитор событий, модуль видеоверификации). Помимо отображения «картинки» с камеры имеется возможность управлять записью с камер по событиям в ParsescNET (тревоги, проход сотрудника, отказ в доступе и так далее), а в дальнейшем при анализе событий можно вызвать связанный с событием записанный видеофрагмент. Отдельно надо отметить работу с такой частью видеоподсистем, как распознавание автомобильных номеров. При ее наличии в используемой видеосистеме можно организовать автоматизированный доступ автомобилей на территорию предприятия, тем более, что автотранспорт в ParsecNET 3 является отдельным субъектом доступа со своим набором свойств. Также доступ по автомобильным номерам может работать в комплексе с модулем видеоверификации как в режиме наблюдения, так и в режиме управления, организуя требуемый уровень безопасности при въезде и выезде автотранспорта. | 39800 | 39004
03-00011642 | PNSoft-VV | ДИАМАНТ ГРУПП | Модуль видеоверификации, предназначен для организации специализированных рабочих мест работников охраны на контролируемых точках прохода. Каждое рабочее место подразумевает контроль одной точки прохода с возможностью наблюдения за ней с помощью нескольких видеокамер. Модуль имеет два режима работы: режим наблюдения, когда сотрудник охраны только наблюдает за происходящим на точке прохода, а доступ осуществляется системой в автоматическом режиме, и режим управления, когда на основе предоставленных системой данных — фотографий из базы данных, изображений с телекамер и дополнительной информации о сотруднике охранник принимает решение о допуске или недопуске через точку прохода. Гибко настраиваемый объем выводимой информации, удобная интерактивная история последних проходов — все это делает данный модуль максимально информативным и удобным для организации контролируемых точек прохода. | 19800 | 19404
03-00009220 | PNSoft-WS | ДИАМАНТ ГРУПП | Модуль дополнительной рабочей станции. Если в небольшой системе все функции (сервер системы, сервер СУБД, обслуживание оборудования) может выполнять один компьютер, то в более крупных системах часто требуется иметь возможность подключения оборудования к нескольким ПК. Кроме того, обычно требуется организация нескольких рабочих мест одинакового или различного функционального назначения (рабочее место менеджера по персоналу, рабочее место охранника и так далее). В такой ситуации потребуется использование лицензий на дополнительные рабочие станции, предоставляемых данным модулем. В системе ParsecNET третьей версии лицензируются только консоли, то есть рабочие станции, на которых запускается пользовательский интерфейс. Для рабочих станций, которые занимаются только обслуживанием подключённого к ним оборудования, дополнительных лицензий не требуется. | 19800 | 19404
00-00078344 | Модуль распоз.и извлечения данных из док. | PERCo | Модуль распознавания и извлечения данных из документов следующих стран: РФ, Украина, Казахстана, Беларусь, Кыргызстан, Таджикистан, Узбекистан, Азербайджан. Позволяет автоматически извлекать данные из документов посетителей и сотрудников и вводить распознанные данные в систему PERCo-S-20. Применение модуля в несколько раз сокращает время и трудозатраты по сравнению с ручным вводом данных и предотвращает ошибки, связанные с человеческим фактором. | Уточняйте у менеджера | Уточняйте у менеджера
00-00019682 | Модуль распоз.и извлечения данных из док.РФ | PERCo | Модуль распознавания и извлечения данных из документов РФ: паспорт, заграничный паспорт, водительское удостоверение. Позволяет автоматически извлекать данные из документов посетителей и сотрудников и вводить распознанные данные в систему PERCo-S-20. Применение модуля в несколько раз сокращает время и трудозатраты по сравнению с ручным вводом данных и предотвращает ошибки, связанные с человеческим фактором. | Уточняйте у менеджера | Уточняйте у менеджера
00-00060934 | PERCo-SM20 | PERCo | Модуль "Интеграция с видеоподсистемой "Trassir" | Уточняйте у менеджера | Уточняйте у менеджера
00-00060933 | PERCo-WM03 | PERCo | Модуль "Интеграция с 1С" | 33316 | 29984
00-00078270 | PERCo-WM05 | PERCo | Модуль "Мониторинг". Предназначен для организации наблюдения на объекте и управления устройствами системы в ручном режиме на создаваемом в разделе системы плане предприятия. Оператору службы охраны модуль позволяет получать информацию о состоянии устройств системы и управлять ими в режиме реального времени. Администратору системы – создавать и редактировать план помещений и размещать на нем устройства системы безопасности. Модуль PERCo-WM05 «Мониторинг» работает только совместно со Стандартным пакетом ПО. | 27763 | 24987
00-00078271 | PERCo-WM06 | PERCo | Модуль "Интеграция с TRASSIR". Модуль позволяет реализовать следующие возможности: Вывод изображений с камер видеоподсистемы TRASSIR и управление камерами в онлайн-режиме. Использование системы автоматического распознавания лиц TRASSIR Face Recognition. В качестве идентификаторов используются шаблоны лиц сотрудников или посетителей, загруженные в базу данных системы PERCo-Web и в базу лиц TRASSIR. Использование системы автоматического распознавания автомобильных номеров AutoTRASSIR для идентификации при работе с контроллером CT/L14. Использование камер видеоподсистемы TRASSIR при организации точек верификации доступа (совместно с модулем PERCo-WM02 «Верификация»). Запись видео событий доступа на основании заданных алгоритмов реакций на события. При использовании лицензии TRASSIR Face Recognition верификация происходит автоматически по факту распознавания лица. | 26418 | 23776
00-00078272 | PERCo-WM07 | PERCo | Модуль "Интеграция с ИСО "Орион". Предназначен для интеграции системы контроля доступа PERCo-Web с интегрированной системой охраны «Орион». Модуль позволяет реализовать следующий функционал: мониторинг состояния и управление устройствами ОПС «Болид» в интерфейсе системы контроля доступа PERCo-Web визуальное отображение охранных и пожарных зон, разделов, реле на плане помещений задание реакций на события и управление устройствами системы PERCo-Web по событиям устройств ОПС «Болид» и устройствами «Болид» по событиям PERCo-Web Модуль PERCo-WM07 «Интеграция с ИСО Орион» работает только совместно с PERCo-WS «Стандартный пакет ПО». Интеграция системы PERCo-Web с оборудованием ИСО «Орион» осуществляется с помощью прибора преобразователя протокола С2000-ПП производства «Болид» по открытому коммуникационному протоколу Modbus RTU. | 24305 | 21875
00-00089446 | PERCo-WM08 | PERCo | Модуль "Интеграция с Axxon Next". Предназначен для интеграции системы контроля доступа PERCo-Web с системой видеонаблюдения "Axxon Next" (производитель ITV Group). Модуль позволяет реализовать следующие возможности: Вывод изображений с камер видеоподсистемы "Axxon Next" и управление камерами в онлайн-режиме. Использование функционала автоматического распознавания лиц системы "Axxon Next". В качестве идентификаторов используются шаблоны лиц сотрудников или посетителей, загруженные в базу данных системы PERCo-Web и в базу лиц системы "Axxon Next". Использование функционала автоматического распознавания автомобильных номеров системы "Axxon Next". Использование камер видеоподсистемы "Axxon Next" при организации точек верификации доступа (совместно с модулем PERCo-WM02 «Верификация»). Запись видео событий доступа на основании заданных алгоритмов реакций на события. | 26418 | 23776
00-00126099 | PERCo-WM09 | PERCo | Модуль предназначен для интеграции системы контроля доступа PERCo-Web с интегрированной системой охранно-пожарной сигнализации «Рубеж». | 24305 | 21875
00-00046142 | LevelSec-1 | Rusguard | Программное обеспечение RusGuard Soft. LevelSec-1 1 дополнительный профиль безопасности | Уточняйте у менеджера | Уточняйте у менеджера
00-00046144 | LevelSec-10 | Rusguard | Программное обеспечение RusGuard Soft. LevelSec-10 до 10 профилей безопасности (включая бесплатный) | Уточняйте у менеджера | Уточняйте у менеджера
00-00046143 | LevelSec-5 | Rusguard | Программное обеспечение RusGuard Soft. LevelSec-5 до 5 профилей безопасности (включая бесплатный) | Уточняйте у менеджера | Уточняйте у менеджера
00-00046145 | LevelSec-Unl | Rusguard | Программное обеспечение RusGuard Soft. LevelSec-Unl неограниченное количество профилей безопасности | Уточняйте у менеджера | Уточняйте у менеджера
00-00046138 | PrintCard-1 | Rusguard | Программное обеспечение RusGuard. PrintCard-1 1 дополнительный шаблон | Уточняйте у менеджера | Уточняйте у менеджера
00-00046140 | PrintCard-10 | Rusguard | Программное обеспечение RusGuard. PrintCard-10 до 10 шаблонов (включая бесплатный) | Уточняйте у менеджера | Уточняйте у менеджера
00-00046139 | PrintCard-5 | Rusguard | Программное обеспечение RusGuard. PrintCard-5 - до 5 шаблонов (включая бесплатный) | Уточняйте у менеджера | Уточняйте у менеджера
00-00046141 | PrintCard-Unl | Rusguard | Программное обеспечение RusGuard. PrintCard-Unl неограниченное количество шаблонов | Уточняйте у менеджера | Уточняйте у менеджера
00-00094510 | Timex AC-32 | Smartec | Дополнительная лицензия на 32 считывателя для контроллеров Smartec серии ST-NCxx. | 7590 | 7590
00-00079231 | Timex AT Pack 1 | Smartec | Комплект алкотестера Алкобарьер с блоком сопряжения ВС-01 и лицензии на подключение алкотестера. | 539000 | 539000
00-00038705 | Timex DR Pack 1 | Smartec | Комплект сканера Регула 7017 и лицензии на модуль сканирования и распознавания документов. | 181500 | 181500
00-00055912 | Timex FA | Smartec | Модуль интеграции с пожарной сигнализацией Smartec. Лицензия снимает ограничения по количеству поддерживаемых панелей пожарной сигнализации Smartec серий Vita или Vesta. | 7590 | 7590
00-00121497 | Timex KM-10 | Smartec | Лицензия на 10 ключей KeyGuard или Loxtop ключниц в ПО Таймекс. | 7590 | 7590
00-00121498 | Timex KM-50 | Smartec | Лицензия на 50 ключей KeyGuard или Loxtop ключниц в ПО Таймекс.. | 35950 | 35950
00-00076096 | Timex LPR-1 | Smartec | Лицензия на 1 канал распознавания автомобильных номеров | 49590 | 49590
00-00094511 | Timex Update | Smartec | Лицензия для обновления ПО Timex до версии актуальной на момент активации данной карточки. | 36000 | 36000
00-00126674 | Timex VS SDK | Smartec | Лицензия на интеграцию с системой видеонаблюдения в ПО Таймекс (лицензия на 1 поключение). | 31900 | 31900
00-00126672 | Timex VS-1 | Smartec | Лицензия на подключение 1 камеры в ПО Таймекс. | 3990 | 3990
00-00126673 | Timex VS-10 | Smartec | Лицензия на подключение 10 камер в ПО Таймекс. | 39900 | 39900
00-00056233 | БЛОКПОСТ КОННЕКТ | ИРА-ПРОМ | Программное обеспечение БЛОКПОСТ-CONNECT. Контроль работы металлодетекторов; Контроль состояния металлодетекторов; Контроль количества проходов/тревог; Регистрация событий в реальном времени; Настройка металлодетекторов. | 12700 | 14605
00-00082145 | КОННЕКТ с видеоаналитикой | ИРА-ПРОМ | Программное обеспечение БЛОКПОСТ-CONNECT. Контроль работы металлодетекторов; Контроль состояния металлодетекторов; Контроль количества проходов/тревог; Регистрация событий в реальном времени; Настройка металлодетекторов. Видеоаналитика посетителей, проходящих через металлодетектор. | 16200 | 18630
00-00131898 | Фотоидентификация | Сигма-ИС | Программное обеспечение, обеспечивает функции визуального контроля на проходных и точках доступа и реализует управление проходом физических лиц. Основные возможности: Вывод фотографии пользователя. Возможность настройки формата вывода изображения пользователя для более детального сличения. Вывод личных данных пользователя для сверки с документом удостоверяющим личность. Хранение буфера пользователей для оперативного восстановления истории проходов. Управление разрешением на проход пользователя. Реализация управления различными объектами ТС. | 12100 | 12100
СКУД сетевые
00-00135506 | CVE | CARDDEX | Конвертер интерфейсов Ethernet/3RS-485 предназначен для обмена данными устройств с интерфейсом связи RS485 с устройствами сети Ethernet. Конвертер интерфейсов поддерживает работу только с оборудованием производства компании CARDDEX; количество разъемов интерфейса RS-485-3 шт; 12В; 300 мА; +1…+55°C; 102х102х32 мм; | 6140 | 5833
00-00135505 | CVU | CARDDEX | Конвертер интерфейсов USB/RS-485 предназначен для доступа к сетевым контроллерам CARDDEX серии «RCN» посредством трансляции данных интерфейса RS-485 через USB и обратно; максимальное количество контроллеров 16 шт. | 2750 | 2612.5
СКУД Gate
Комплекты СКУД Gate
00-00089278 | Проходная Uni-Gate-Face | Равелин | Минимальный комплект для проходной с УРВ с идентификацией по лицу: контроллер Gate-8000-Ethernet; ПО Gate-Solo (c лицензией на 1 контроллер); два терминала Uface-7T Pro с кронштейном для турникета. | Уточняйте у менеджера | Уточняйте у менеджера
03-00007348 | Gate Проходная УРВ (Solo KIT) | Равелин | Минимальный комплект для проходной с УРВ: контроллер Gate-8000; ПО Gate-Solo (c лицензией на 1 контроллер); два считывателя Gate-Reader-EH; преобразователь интерфейса Gate-USB/485. | 32960 | 32960
00-00040836 | Gate Проходная УРВ IP | Равелин | Минимальный комплект для проходной с УРВ: контроллер Gate-8000-Ethernet; ПО Gate-Solo (c лицензией на 1 контроллер); два считывателя Gate-Reader-EH. | 30468.5 | 30468.5
00-00041141 | Проходная УРВ IP-Web | Равелин | Минимальный комплект для проходной с УРВ и Web клиентами: контроллер Gate-IP-Base; ПО Gate-IP-Web (бесплатно, без ограничений); два считывателя Gate-Reader-EH. | Уточняйте у менеджера | Уточняйте у менеджера
00-00040839 | Gate-C04 | Равелин | Комплект для построения электронной проходной в составе: тумбовый турникет Oxgard Cube C-04 (краш.); ПО УРВ Gate-Solo (c лицензией на 1 контроллер); IP контроллер Gate-8000-Ethernet; два считывателя Gate-Reader-EH. | 155000 | 155000
Контроллеры СКУД Gate
00-00077186 | Uni-Gate-Face-4 | Равелин | Терминал биометрической идентификации по лицу для установки на стену. Адаптирован для СКУД . Память 10 тыс. лиц; ОС Linux; Экран 4 IPS; Интерфейс: Ethernet(RJ45),WiFi; Wiegand 26/34; Micro USB, Питание 12В / 2А; IP54; Мультисчитыватель MF+EM. | 33446.14 | 33446.14
00-00077187 | Uni-Gate-Face-5 Lite | Равелин | Терминал биометрической идентификации по лицу для установки на стену. Адаптирован для СКУД . Память 3 тыс.лиц; ОС Linux; Экран 5 IPS; Интерфейс: Ethernet(RJ45),WiFi; Wiegand 26/34; Micro USB, Питание 12В / 2А; IP54; Считыватель MF. | 32636.31 | 32636.31
00-00077188 | Uni-Gate-Face-7T Pro | Равелин | Терминал биометрической идентификации по лицу с кронштейном для установки на турникет. Адаптирован для СКУД . Память 100 тыс.лиц; ОС Linux; Экран 7 IPS; Интерфейс: Ethernet(RJ45),WiFi; Wiegand 26/34/50; USB, Питание 12В / 2А; IP65; Мультиформатный считыватель MF+EM. | 53934.94 | 53934.94
00-00077189 | Uni-Gate-Face-8T Temp | Равелин | Терминал биометрической идентификации по лицу с термомодулем с кронштейном для установки на турникет. Адаптирован для СКУД . Память 100тыс.лиц; ОС Linux; Экран 8 IPS; Интерфейс: Ethernet(RJ45),WiFi; Wiegand 26/34/50; USB Type-A, Питание 12В / 2А; IP66; Считыватель MF. | Уточняйте у менеджера | Уточняйте у менеджера
00-00089279 | Uni-Gate-Face-X | Равелин | Терминал биометрической идентификации по лицу для установки на стену. Адаптирован для СКУД Gate. Память 10 тыс. лиц; ОС Linux; Без экрана; Интерфейс: WiFi; Wiegand 26/34/50; Питание 12В / 2А; IP56; Мультиформатный считыватель MF+EM. | 28587.14 | 28587.14
03-00002987 | Gate-8000 | Равелин | Базовый контроллер: RS-485, 16 тыс.ключей, 8 тыс.событий. Режимы: однодверный, двухдверный, турникетный, шлюз. Настройка режимов и реакций. 2 входа Wiegand, ТМ. 2 выходных реле. Контроллер в штатном исполнении работает со считывателями, имеющими выходной интерфейс «1-Wire» или «Wiegand». Протокол «1-Wire», как правило, применим для считывателей TOUCH MEMORY, а «Wiegand» для считывателей PROXIMIТY. Также, при исполнении контроллера по заказу, возможно подключение считывателей с выходом «АВА-2» (для магнитных карт). | 10246.5 | 10246.5
00-00026221 | Gate-8000-Ethernet | Равелин | Базовый контроллер Gate-8000 с интерфейсом Ethernet. Порт Ethernet 10/100 Мбит/с, розетка RJ-45. Контроллер в штатном исполнении работает со считывателями, имеющими выходной интерфейс «1-Wire» или «Wiegand». Протокол «1-Wire», как правило, применим для считывателей TOUCH MEMORY, а «Wiegand» для считывателей PROXIMIТY. Также, при исполнении контроллера по заказу, возможно подключение считывателей с выходом «АВА-2» (для магнитных карт). | 15603.5 | 15603.5
00-00036107 | Gate-8000-Ethernet-UPS1 | Равелин | Базовый контроллер Gate-8000-Ethernet в корпусе с одним источником бесперебойного питания и местом под аккумулятор 7Ач. | 23782 | 23782
00-00036106 | Gate-8000-Ethernet-UPS2 | Равелин | Базовый контроллер Gate-8000 в корпусе с двумя ИБП (для питания замка и контроллера) и местами под аккумуляторы 7Ач. | 18689 | 18689
03-00007775 | Gate-8000-UPS1 | Равелин | Базовый контроллер Gate-8000 в корпусе с одним источником бесперебойного питания и местом под аккумулятор 7Ач. Контроллер в штатном исполнении работает со считывателями, имеющими выходной интерфейс «1-Wire» или «Wiegand». Протокол «1-Wire», как правило, применим для считывателей TOUCH MEMORY, а «Wiegand» для считывателей PROXIMIТY. Также, при исполнении контроллера по заказу, возможно подключение считывателей с выходом «АВА-2» (для магнитных карт). | 20718.5 | 20718.5
00-00026220 | Gate-8000-UPS2 | Равелин | Базовый контроллер Gate-8000 в корпусе с двумя ИБП (для питания замка и контроллера) и местами под аккумуляторы 7Ач. Контроллер в штатном исполнении работает со считывателями, имеющими выходной интерфейс «1-Wire» или «Wiegand». Протокол «1-Wire», как правило, применим для считывателей TOUCH MEMORY, а «Wiegand» для считывателей PROXIMIТY. Также, при исполнении контроллера по заказу, возможно подключение считывателей с выходом «АВА-2» (для магнитных карт). | 15823.5 | 15823.5
00-00024529 | Gate-8000-Банкомат | Равелин | Автономный спецконтроллер для системы ограничения доступа в помещение банкомата. Работа со считывателями магнитных карт KDR 1351(1321) или KZ-602M | Уточняйте у менеджера | Уточняйте у менеджера
00-00059518 | Gate-8000-Паркинг | Равелин | Спецконтроллер Gate-8000-Паркинг (Gate-P-4000-Паркинг верс.2) для организации двунаправленного автомобильного проезда со светофорным регулированием. БЕЗ встроенного радиоканала. Два режима работы. Интерфейс считывателей Wiegand-26. | 29029 | 29029
00-00100765 | Gate-IP-Base mod.23 | Равелин | Базовый контроллер СКУД Gate-IP-Web. Ethernet 10/100 Мбит/с, розетка RJ-45; 2 входа считывателей Wiegand; 32 тыс. ключей, 47 тыс. событий, 250 расписаний; 8 универсальных входов, 4 релейных выхода. | 20960.5 | 20960.5
00-00100766 | Gate-IP-Base-UPS1 mod.23 | Равелин | Контроллер Gate-IP-Base mod.23 в корпусе с одним источником бесперебойного питания и местом под аккумулятор 7Ач. | 27405.04 | 27405.04
00-00100767 | Gate-IP-Base-UPS2 mod.23 | Равелин | Контроллер Gate-IP-Base mod.23 в корпусе с двумя ИБП (для питания замка и контроллера) и местами под аккумуляторы 7Ач. | 28786.42 | 28786.42
Программное обеспечение СКУД Gate
00-00059522 | Eselta-Gate | Равелин | Стартовый комплект ПО СКУД Eselta-Gate. Ключ HASP с лицензиями: 3 РМ (АРМы: Диспетчер, Бюро пропусков, КПП, УРВ по 3 шт); 10 контроллеров Gate (4000,8000,Паркинг) и Gate-IP(Base,Pro); 10 каналов IP камер по RTSP; интеграция с СВН Линия. | Уточняйте у менеджера | Уточняйте у менеджера
00-00059523 | Eselta-L-Gate | Равелин | Лицензия на 1 доп. контроллер Gate или Gate-IP в ПО Eselta или Eselta-Gate. | Уточняйте у менеджера | Уточняйте у менеджера
00-00026250 | TRASSIR-Gate | Равелин | Модуль интеграции СКУД Gate в Trassir (DSSL). Данный вариант интеграции предусматривает использование на объекте обеих систем: СОТ Trassir и СКУД Gate в своей штатной комплектации и штатном режиме. Интеграция ПО TRASSIR с СКУД Gate осуществляется на уровне программного обеспечения. ПО TRASSIR и ПО Gate-Server-Terminal могут быть установлены на одном ПК, но чаще видеосервер и сервер СКУД находятся на разных ПК в локальной сети. | Уточняйте у менеджера | Уточняйте у менеджера
00-00059519 | Автомаршал.Gate-30-1-RU | Равелин | Cпециальный бюджетный одноканальный программный модуль распознавания автономеров для использования совместно со СКУД Gate (1 канал видео, до 30 км/ч) | 29500 | 29500
00-00059520 | Автомаршал.Gate-30-2-RU | Равелин | Cпециальный бюджетный 2х-канальный программный модуль распознавания автономеров для использования совместно со СКУД Gate (2 канала видео, до 30 км/ч). | 50500 | 50500
00-00059521 | Автомаршал.Gate-30-E | Равелин | Лицензия на 1 дополнительный канал распознавания автономеров существующей системы Автомаршал.Gate (1 канал видео, до 30 км/ч) | 21000 | 21000
00-00026251 | Интеллект-Gate | Равелин | Лицензия на 1 контроллер Gate в ПО Интеллект | 3500 | 3500
00-00026224 | Модуль расширения Gate Solo | Равелин | Модуль расширения. Обновление ПО Gate-Solo до уровня ПО Gate-Server-Terminal. | 10011.1 | 10011.1
00-00074020 | Формула: Модуль УРВ — Gate-IP-Web | Равелин | Программный модуль интеграции СКУД Gate-IP-Web c «1С:Предприятие 8» на основе штатного API. Обеспечивает передачу кадровой информации в ПО Gate-IP-Web и получение данных о событиях входа-выхода из ПО Gate-IP-Web. | Уточняйте у менеджера | Уточняйте у менеджера
00-00100759 | Формула: Модуль УРВ-Лайт | Равелин | Программный модуль интеграции СКУД Gate и СКУД Gate-IP-Web c «1С:Предприятие 8» на основе штатного API и доступа к БД. Обеспечивает передачу кадровой информации в ПО СКУД и получение данных о событиях входа-выхода из ПО СКУД. Версия Лайт - только для недельных графиков. БЕЗ НДС | 35000 | 35000
00-00100760 | Формула: Модуль УРВ-Проф | Равелин | Программный модуль интеграции СКУД Gate и СКУД Gate-IP-Web c «1С:Предприятие 8» на основе штатного API и доступа к БД. Обеспечивает передачу кадровой информации в ПО СКУД и получение данных о событиях входа-выхода из ПО СКУД. Версия Проф — для недельных и сменных графиков. БЕЗ НДС | 70000 | 70000
00-00026226 | Gate-Dinner (комплект) | Равелин | Программный модуль Сервер учета обедов Gate-Dinner является программной составляющей специализированного АРМ столовой в Системе контроля и учета обедов (СКУО). Данный программный модуль функционирует совместно с общим сетевым ПО GATE (т.е. для работы всей СКУО необходимо наличие установленной на этом или на другом компьютере, доступном по сети, ПО Gate-Server-Terminal) | 16929 | 16929
00-00019279 | Gate-Server-Terminal | Равелин | Сетевая версия программного обеспечения Gate-Server-Terminal позволяет построить распределенную систему управления путем организации нескольких сетевых рабочих мест. Базовый комплект ПО СКУД Gate с поддержкой всех классических контроллеров GATE, домофонов VIZIT (БУД-485 и 485Р) и биометрических считывателей Anviz и ZK: ПО Server с ключом HASP, ПО Terminal (фотоверификация, отчеты, SMS, E-Mail оповещение). | 16929 | 16929
00-00026225 | Gate-VIZIT-Commander (комплект) | Равелин | Программное обеспечение GATE-VIZIT-Commander обеспечивает работу с одной линией БУДов. В линию может быть подключено до 32 БУДов. Максимальное расстояние от преобразователя интерфейса до последнего БУДа составляет 1200 метров. | Уточняйте у менеджера | Уточняйте у менеджера
00-00026256 | Gate-Персонал. Доп.лицензия(+1) | Равелин | Расширение лицензии модуля Gate-Персонал для поддержки одной дополнительной БД СКУД Gate. | Уточняйте у менеджера | Уточняйте у менеджера
03-00008569 | Gate-Персонал. Основной комплект. | Равелин | Модуль интеграции СКУД Gate с системой программ "1С:Предприятие 8". Работает совместно с ПО Gate-Server-Terminal. Лицензия на работу с одной БД СКУД Gate. | Уточняйте у менеджера | Уточняйте у менеджера
Считыватели и дополнительное оборудование Gate
00-00026329 | KeyTex-Gate | Равелин | Двухканальный считыватель дальнего действия KeyTex-Gate (KT-UHF-WE) предназначен для считывания пассивных меток KT-UHF-TAG и передачи их кодов в формате Wiegand в контроллер СКУД. В едином корпусе считывателя реализовано два независимых канала считывания, корпус IP50. Имеет два антенных входа для подключения антенн KT-UHF-MA-03 Gate через кабельные удлинители KT-SMA-Y c длинами 5, 10 или 15 метров. | 119100 | 119100
00-00060867 | KeyTex-Gate-Mono | Равелин | Считыватель дальнего действия, одноканальный RFID (до 2 м)в монокорпусе с антенной. Частота 866.9 МГц, метки KT-UHF-TAG, Wiegand 26. | 63500 | 63500
00-00085303 | KeyTex-Gate-USB | Равелин | Настольный считыватель меток KT-UHF-TAG. Питание USB | 50560 | 50560
00-00026332 | KeyTex-Gate-USB-S | Равелин | Бесконтактный считыватель KeyTex-Gate-USB-S (KT-UHF-S-02) предназначен для локального считывания меток KT-UHF-TAG, используемых в качестве идентификаторов в СКУД KeyTexGate, и передачи их кодов непосредственно в ПО СКУД Gate. Настольный считыватель является необязательным оборудованием и используется с целью повышения удобства работы оператора при настройке и эксплуатации СКУД KeyTex-Gate, построенной на RFID технологии дальней идентификации. | Уточняйте у менеджера | Уточняйте у менеджера
00-00026238 | KT-SMA-05Y | Равелин | Кабель-удлинитель для подключения антенны KT-UHF-MA-03 Gate — 5м. | 2702.7 | 2702.7
00-00026239 | KT-SMA-10Y | Равелин | Кабель-удлинитель для подключения антенны KT-UHF-MA-03 Gate — 10м. | 4143.7 | 4143.7
00-00026240 | KT-SMA-15Y | Равелин | Кабель-удлинитель для подключения антенны KT-UHF-MA-03 Gate — 15м. | 5225 | 5225
00-00026237 | KT-UHF-MA-03 Gate | Равелин | Антенна внешняя для считывателя KeyTex-Gate. | 22900 | 22900
00-00026241 | KT-UHF-TAG | Равелин | Пассивная UHF RFID метка для считывателя KeyTex-Gate (кодированная). | 115 | 115
00-00026242 | KT-UHF-TAG EM | Равелин | Пассивная метка, совмещенная с чипом Em-Marine(кодированная). | 162 | 162
00-00100764 | UHF-TAG-Lite | Равелин | Пассивная некодированная UHF RFID карта-метка EPC Gen.2 для считывателей серии Gate-UHF-Mono-4/12 | 78 | 78
00-00026331 | Держатель KT-UHF-TAG | Равелин | Держатель карты-метки KT-UHF-TAG с липучками на стекло. | 152 | 152
00-00020946 | Gate-485/Ethernet | Равелин | Преобразователь интерфейса RS-485 в Ethernet («Gate-485/Ethernet») предназначен для подключения устройств с интерфейсом RS-485 к сети Ethernet по протоколу TCP/IP . Порт Ethernet работает в режиме 10/100BaseT. Порт RS485 поддерживает обычную нагрузку — до 32 стандартных устройства или до 256 устройств 1/8 нагрузочной способности каждое. Конфигурирование преобразователя происходит с помощью специальной утилиты — программы, работающей под управлением операционной системы MS WINDOWS. В программе задается начальный IP адрес устройства и другие параметры связи. Устройство используется в качестве шлюза с семейством контроллеров "Gate", но может быть использовано и с другими приборами ОПС и СКУД в качестве преобразователя интерфейса. | 9504 | 9504
00-00048034 | Gate-Ethernet/Wiegand | Равелин | Специализированный преобразователь интерфейса Ethernet в Wiegand для подключения серверов распознавания автономеров к контроллеру СКУД по спецпротоколу. Порт 10/100Base-T. | 11563.2 | 11563.2
00-00026231 | Gate-Reader-EH | Равелин | Считыватель Proximity-карт EM-Marine, HID. Протокол Wiegand 26. Считывание до 10см, в комплекте 2 крышки (чёрная и серая). | 3932.5 | 3932.5
00-00036108 | Gate-Reader-MF | Равелин | Считыватель бесконтактных идентификаторов Mifare® (всех типов). Протокол Wiegand 26. Считывание до 10см, в комплекте 2 крышки (чёрная и серая). | 7953 | 7953
00-00074019 | Gate-Reader-Mobile-Light без корпуса | Равелин | Считыватель BLE брелоков Gate-TX-BLE и кодов моб.приложений Gate-Mobile-Light (без корпуса) | 4620 | 4620
00-00074018 | Gate-Reader-Mobile-Light в корпусе | Равелин | Считыватель BLE брелоков Gate-TX-BLE и кодов моб.приложений Gate-Mobile-Light (в корпусе) | 5570.4 | 5570.4
00-00104987 | Gate-Reader-Mobile-Light в корпусе c USB | Равелин | СчНастольный считыватель кодов BLE меток брелоков Gate-TX-BLE и моб.приложений Gate-Mobile-Light (Android), в корпусе с разъёмом USB, для занесения кодов в ПО СКУД Gate. Настройка с моб.приложения. Выход USB. | 5570.4 | 5570.4
00-00100761 | Gate-Reader-Multi-Plus | Равелин | Мультиформатный считыватель идентификаторов стандартов Mifare® (всех типов), EM-Marin(ASK), HID(FSK) 125 кГц.. Возможность работы в защищенном режиме SL3 (MF-Plus). Выход Wiegand 26. В комплекте 2 крышки (чёрная и серая). | 8241.07 | 8241.07
00-00040843 | Gate-Reader-QR | Равелин | Считыватель QR кодов и идентификаторов Mifare. Выход Wiegand26(34). Питание 12В. USB, RJ45. Темп.:-20..+60. Габариты: 86х86х42мм, предназначен для считывания QR кодов и бесконтактных идентификаторов формата Mifare и передачи этих кодов в систему контроля и управления доступом (СКУД) при подключении к контроллерам СКУД по интерфейсу Wiegand. В штатном варианте поставки прибор обеспечивает считывание QR кодов (печатных или отображенных на экране мобильных устройств) и UID кодов всех типов бесконтактных идентификаторов стандарта Mifare. Опционально доступно программирование считывателя для выбора иного типа выходного интерфейса и формата выходных данных. При использовании идентификаторов в виде QR-кодов в СКУД необходимо учитывать их незащищенность от копирования. В связи с этим в большинстве случаев данный тип идентификаторов используется только для организации разового гостевого доступа на объект. Кроме того, для удобства использования данного считывателя в программном обеспечении СКУД | 14939.97 | 14939.97
00-00083636 | Gate-Reader-QR мод2-EM | Равелин | Считыватель QR кодов и идентификаторов EM-Marin. Накладной. Выход Wiegand26(34). Питание 12В. | 9093.9 | 9093.9
00-00083637 | Gate-Reader-QR мод2-MF | Равелин | Считыватель QR кодов и идентификаторов Mifare (UID-4байта). Накладной. Выход Wiegand26(34). Питание 12В. | 9959.98 | 9959.98
00-00026235 | Gate-Relay | Равелин | Релейная плата Gate-Relay (4 реле) для расширения количества релейных выходов базового контроллера Gate-8000(4000). Cпециализированная плата дополнительных релейных выходов типового контроллера Gate. Теперь, с использованием платы, контроллер Gate-8000 может иметь в сумме 6 релейных выходов: два основных и 4 дополнительных, что позволяет инсталлятору реализовать различные сценарии управления группой исполнительных устройств. Дополнительные релейные выходы реализованы на базе существующих штатных выходов типа «открытый сток» . Управление выходами, как и ранее, осуществляется с помощью программирования реакций контроллера в опции FreeLogic. | 2407.9 | 2407.9
00-00026232 | Gate-RX | Равелин | Радиоканальный считыватель Gate-RX (в дальнейшем – считыватель) – электронный модуль, предназначенный для работы в составе систем контроля и управления доступом в жилые и производственные помещения совместно с радиобрелоками Gate-TX. Считыватель является специализированным радиоприемным устройством разрешенного диапазона 433 МГц, который принимает сигнал радиобрелока Gate-TX, преобразует его в сигнал формата Wiegand-26 для дальнейшей передачи в контроллер СКУД, в качестве которого может выступать Gate8000(4000) или аналогичный, поддерживающий формат Wiegand 26. | 7689 | 7689
00-00059530 | Gate-RX-Duo | Равелин | Считыватель совмещенный для радиобрелоков Gate-TX-Duo (433 МГц) и телефонных номеров. SIM карта и внешние антенны в комплект не входят. Выход Wiegand: 26 — для кодов радиобрелоков; 48 — для номеров телефонов. Крепление под DIN рейку. | 13288 | 13288
00-00026233 | Gate-TX | Равелин | Радиобрелок двухкодовый (с батарейкой) для работы со считывателями Gate-RX и контроллером GATE-P-4000-Паркинг(версия 1). Радиобрелок Gate-TX предназначен для работы в составе систем контроля и ограничения доступа, а также в системах дистанционного управления электронными исполнительными устройствами производственного и бытового характера. Брелок используется в типовых системах контроля доступа на базе контроллера Gate-8000(4000), в системах организации доступа на парковку «Gate Parking», в системах ограничения доступа и дистанционного управления электронными устройствами «Gate-Simple-Radio». Прием и обработку кодов радиобрелоков в указанных случаях осуществляют следующие устройства: считыватель радиобрелоков Gate-RX; контроллер Gate-Р-4000-Паркинг; устройство Gate-Simple-Radio. | 1540 | 1540
00-00074017 | Gate-TX-BLE | Равелин | BLE брелок для считывателей Gate-Reader-Mobile-Light. Выдает уникальный код автоматически 1р/с и по кнопке. Батарейка CR2032. | 2800 | 2800
00-00059531 | Gate-TX-Duo | Равелин | Радиобрелок 4х-кодовый для работы со считывателями Gate-RX-Duo в защищенном от копирования режиме. | 1320 | 1320
00-00100763 | Gate-UHF-Mono-12 | Равелин | Одноканальный RFID считыватель дальнего действия в монокорпусе с антенной для чтения некодированных меток UHF-TAG-Lite. Дальность до 12 м. Частота 866.9 МГц. Выход Wiegand 26. | 47422.99 | 47422.99
00-00100762 | Gate-UHF-Mono-4 | Равелин | Одноканальный RFID считыватель дальнего действия в монокорпусе с антенной для чтения некодированных меток UHF-TAG-Lite. Дальность до 4 м. Частота 866.9 МГц. Выход Wiegand 26. | 28116.4 | 28116.4
00-00036109 | Gate-USB-MF | Равелин | Настольный считыватель для чтения и записи данных на бесконтактные идентификаторы Mifare®(всех типов) для реализации защищенного режима . Интерфейс связи с компьютером - USB 2.0. | 19470 | 19470
03-00008437 | Gate-USB/485 V.4 | Равелин | Преобразователь интерфейса USB в RS485 исп.4, полный дуплекс, не требует настроек, с гальванической развязкой. Не требует отдельного питания. | 7848.5 | 7848.5
00-00026236 | Gate-Wiegand-long | Равелин | Двухканальный удлинитель интерфейса Wiegand. Комплект включает приемник и передатчик, связываемые по интерфейсу RS-485(до 1200м). Обеспечивает организацию двух независимых каналов передачи кодов Wiegand. Передатчик и приемник реализованы на аппаратной базе Gate-8000 со спец. микропрошивкой. | 20933 | 20933
СКУД Perco
00-00126121 | PERCo-CT/L14.1P | PERCo | Универсальный контроллер, предназначен для управления исполнительными устройствами: шлагбаумами, турникетами, замками. Работает в составе систем PERCo. | 55087 | 49578
00-00126098 | PERCo-С-10PJ | PERCo | Крышка для установки сканера вен ладоней Biosmart PalmJet | 6550 | 5895
Доп. оборудование СКУД Perco
03-00003449 | PERCo-AI01 | PERCo | Выносной блок индикации с ИК-приемником, интерфейс связи - RS-485, с кабелем длиной 1,0 м, крепеж. может применяться в составе системы контроля доступа «Электронный кабинет» внутри кабинетов руководителей и лиц, ведущих прием посетителей. Рекомендуемое место установки - на стене над дверью, чтобы обеспечить хорошую видимость из любого места помещения. Дальность приема команды от пульта инфракрасным приемником, встроенным в блок индикации - 10 м. | 15676 | 14108
00-00019668 | PERCo-AU01 | PERCo | ИК-пульт дистанционного управления контроллером замка/турникета PERCo-CT/L04, батарейки ААА - 2 шт, служит для дистанционного управления режимами работы контроллера замка, позволяя открывать и закрывать замок двери кабинета, не вставая из-за стола. | 3381 | 3043
00-00019669 | PERCo-AU05 | PERCo | Табло системного времени, индикация красного цвета, интерфейс связи- RS-485, крепеж, предназначено для индикации системного времени - времени, в соответствии с которым система контроля доступа (СКУД) S-20 разрешает или запрещает проходы и фиксирует все события. | 29199 | 26279
Контроллеры СКУД Perco
00-00031944 | PERCo-C01 | PERCo | Контроллер доступа с открытым прикладным протоколом обмена, предназначен для использования в on-line системах контроля и управления доступом (в т.ч. в системах платного, билетного доступа и т.п.). Контроллер поддерживает подключение до шести считывателей / сканеров штрих- кода (двух по интерфейсу Wiegand, двух по интерфейсу RS-232 и двух по интерфейсу USB), что позволяет организовать до двух двусторонних или односторонних точек прохода. В зависимости от выбранного варианта конфигурации контроллер позволяет управлять следующими типами ИУ: одним или двумя замками электромагнитного или электромеханического типа с возможностью контроля одно- либо двухстороннего прохода; турникетом или калиткой; шлагбаумом или приводом автоматических ворот автотранспортной проходной. | 49947 | 44952
00-00104467 | PERCo-CL15.3D | PERCo | Контроллер замка со встроенным считывателем для карт формата EMM/HID, интерфейс связи - Ethernet. Контроллер в черном корпусе, крепеж. | 18616 | 16754
00-00100730 | PERCo-CL15.3G | PERCo | Контроллер замка со встроенным считывателем для карт формата EMM/HID, интерфейс связи - Ethernet. Контроллер в светло-сером корпусе, крепеж. | 18616 | 16754
00-00104469 | PERCo-CL15.7D | PERCo | Контроллер замка со встроенным считывателем для карт формата MIFARE, интерфейс связи - Ethernet. Контроллер в черном корпусе, крепеж | 25126 | 22613
00-00104468 | PERCo-CL15.7G | PERCo | Контроллер замка со встроенным считывателем для карт формата MIFARE, интерфейс связи - Ethernet. Контроллер в светло-сером корпусе, крепеж. | 25126 | 22613
00-00089449 | PERCo-CL211.3D | PERCo | Контроллер замка со встроенным считывателем в черном корпусе для карт формата EMM/HID, интерфейс связи - RS-485, предназначен для управленияодним электромеханическим (электромагнитным) замком с потенциальным или импульснымуправлением. Поддерживается использование замков с контактной группой серии PERCo-LBбез установки датчика двери (геркона). Открытие двери фиксируется по состоянию контактнойгруппы замка. | 13113 | 11802
00-00089448 | PERCo-CL211.3G | PERCo | Контроллер замка со встроенным считывателем в светло-сером корпусе для карт формата EMM/HID, интерфейс связи - RS-485, предназначен для управленияодним электромеханическим (электромагнитным) замком с потенциальным или импульснымуправлением. Поддерживается использование замков с контактной группой серии PERCo-LBбез установки датчика двери (геркона). Открытие двери фиксируется по состоянию контактнойгруппы замка. | 13113 | 11802
00-00089451 | PERCo-CL211.9D | PERCo | Контроллер замка со встроенным считывателем в черном корпусе для карт формата EMM/HID/MIFARE, интерфейс связи - RS-485, предназначен для управленияодним электромеханическим (электромагнитным) замком с потенциальным или импульснымуправлением. Поддерживается использование замков с контактной группой серии PERCo-LBбез установки датчика двери (геркона). Открытие двери фиксируется по состоянию контактнойгруппы замка. | 18301 | 16471
00-00089450 | PERCo-CL211.9G | PERCo | Контроллер замка со встроенным считывателем в светло-сером корпусе для карт формата EMM/HID/MIFARE, интерфейс связи - RS-485, предназначен для управленияодним электромеханическим (электромагнитным) замком с потенциальным или импульснымуправлением. Поддерживается использование замков с контактной группой серии PERCo-LBбез установки датчика двери (геркона). Открытие двери фиксируется по состоянию контактнойгруппы замка. | 18301 | 16471
00-00102092 | PERCo-CR01.9 | PERCo | Контроллер регистрации с двумя встроенными считывателеми для карт формата EMM/HID/MIFARE, интерфейс связи - Ethernet. Контроллер, крепеж. | Уточняйте у менеджера | Уточняйте у менеджера
00-00100637 | PERCo-CT/L14.1 | PERCo | Универсальный контроллер замка/турникета/шлагбаума (4 замка/2 турникета/2 шлагбаума; организация шлюза), интерфейс связи - Ethernet, интерфейс подключения внешних устройств - RS-485. Контроллер, крепеж. | 45906 | 41315
Програмное обеспечение СКУД Perco
03-00003464 | PERCo-SL02 | PERCo | PERCo-SL02 Программное обеспечение локальное с верификацией, для системы безопасности является однопользовательским и предназначено для организации контроля доступа по принципу разрешение/запрет через одну точку прохода с подтверждением в режиме видеоидентификации. | Уточняйте у менеджера | Уточняйте у менеджера
00-00019674 | PERCo-SM01 | PERCo | Модуль "Администратор", предназначен для организации рабочего места администратора комплексной системы безопасности. | Уточняйте у менеджера | Уточняйте у менеджера
03-00013347 | PERCo-SM02 | PERCo | Модуль "Персонал", предназначен для организации рабочего места сотрудника отдела персонала, позволяет сократить объем рутинной работы и повышает эффективность работы. | Уточняйте у менеджера | Уточняйте у менеджера
00-00019675 | PERCo-SM03 | PERCo | Модуль "Бюро пропусков", используется для выдачи и изъятия бесконтактных карт доступа сотрудникам предприятия и посетителям. | Уточняйте у менеджера | Уточняйте у менеджера
00-00019677 | PERCo-SM04 | PERCo | Модуль "Управление доступом", предназначен для создания справочников графиков доступа по времени. | Уточняйте у менеджера | Уточняйте у менеджера
00-00019678 | PERCo-SM05 | PERCo | Модуль "Дисциплинарные отчеты", позволяет автоматизировать формирование отчетов о времени присутствия сотрудников на рабочем месте и местонахождения сотрудников на определенный момент времени. | Уточняйте у менеджера | Уточняйте у менеджера
03-00012506 | PERCo-SM07 | PERCo | Модуль "Учет рабочего времени", обеспечивает автоматизацию учета рабочего времени на предприятии с возможностью сформировать табель учета рабочего времени по стандартным формам Т12 и Т13. Интеллектуальный алгоритм учета поддерживает многосменные и скользящие графики работы, обеспечивает корректный учет рабочего времени при различных видах трудового распорядка. | Уточняйте у менеджера | Уточняйте у менеджера
00-00019679 | PERCo-SM08 | PERCo | Модуль "Мониторинг", устанавливается на рабочее место сотрудника службы безопасности и предназначен для отображения информации о состоянии объекта и оперативного управления расположенными на нем устройствами. | Уточняйте у менеджера | Уточняйте у менеджера
03-00013348 | PERCo-SM09 | PERCo | Модуль "Верификация", позволяет организовать контроль доступа с видеоидентификацией. Модуль устанавливается на рабочее место сотрудника службы охраны и позволяет производить идентификацию владельца карты доступа, сравнивая личность проходящего сотрудника или изображение с видеокамеры и его фото, хранящееся в базе данных системы безопасности. | Уточняйте у менеджера | Уточняйте у менеджера
00-00019686 | PERCo-SM10 | PERCo | Модуль "Прием посетителей", предназначен для организации приема посетителей, позволяет руководителям и лицам, ведущим прием, дистанционно осуществлять контроль доступа в свой кабинет. | Уточняйте у менеджера | Уточняйте у менеджера
00-00019687 | PERCo-SM12 | PERCo | Модуль "Видеонаблюдение", устанавливается на рабочем месте сотрудника службы безопасности и предназначен для отображения видеоинформации, получаемой с видеокамер, управления видеокамерами, записи видеоинформации и ее воспроизведения. | Уточняйте у менеджера | Уточняйте у менеджера
00-00019688 | PERCo-SM13 | PERCo | Модуль "Центральный пост", устанавливается на рабочее место сотрудника службы безопасности и позволяет вести централизованное наблюдения за состоянием объекта. | Уточняйте у менеджера | Уточняйте у менеджера
03-00008412 | PERCo-SM14 | PERCo | Модуль "Дизайнер пропусков", используется для подготовки шаблонов и печати пропусков сотрудникам и посетителям предприятия. Является элементом комплексной системы безопасности S-20. | Уточняйте у менеджера | Уточняйте у менеджера
00-00019689 | PERCo-SM15 | PERCo | Модуль "Прозрачное здание", позволяет руководителям использовать видеоинформацию для контроля выполнения сотрудниками производственных задач на рабочих местах, создавая «эффект присутствия». SM15 дает возможность вывода информации с видеокамер на мониторы, установленные в местах общего доступа, что способствует повышению самодисциплины сотрудников и создания у них чувства сопричастности к общему делу. | Уточняйте у менеджера | Уточняйте у менеджера
00-00019690 | PERCo-SM16 | PERCo | Модуль "Кафе", предназначен для организации безналичной оплаты питания сотрудников предприятий, имеющих в своей структуре подразделения служебного питания (кафе, буфеты, столовые и т. п.). Модуль «Кафе» позволяет учитывать различные схемы льгот и компенсаций питания сотрудников. | Уточняйте у менеджера | Уточняйте у менеджера
00-00019691 | PERCo-SM17 | PERCo | Модуль "Автотранспортная проходная", предназначен для организации работы автотранспортной проходной, автоматизации контроля доступа на территорию предприятия служебных транспортных средств (ТС) и личных ТС сотрудников и посетителей. | Уточняйте у менеджера | Уточняйте у менеджера
00-00019692 | PERCo-SM18 | PERCo | Модуль "Интеграция с ИСО "Орион", позволяет отслеживать состояния и настраивать параметры подключенных устройств ИСО «Орион», получать регистрируемые ими события и подавать команды управления непосредственно в интерфейсе S-20. | Уточняйте у менеджера | Уточняйте у менеджера
00-00031939 | PERCo-SM19 | PERCo | Модуль "Интеграция с 1С:Предприятие", позволяет сформировать в 1С табель учета рабочего времени на основании данных из S-20 в формате, предусмотренном законодательством. Модуль предназначен для автоматизации кадрового учёта на промышленных предприятиях, в учреждениях, банках, бизнес-центрах, в организациях медицинской, образовательной и других сфер деятельности. | Уточняйте у менеджера | Уточняйте у менеджера
03-00008413 | PERCo-SN01 | PERCo | Базовое программное обеспечение, является сетевым программным обеспечением комплексной системы безопасности и предназначено для: конфигурации аппаратуры системы безопасности, оперативного управления устройствами СКУД, ведения списка сотрудников, выдачи бесконтактных карт доступа, контроля доступа в помещения по принципу «свой/чужой», регистрации событий в файле базы данных с возможностью экспорта данных в файл Excel, является необходимым элементом для установки других программных модулей. | Уточняйте у менеджера | Уточняйте у менеджера
00-00019683 | PERCo-SP09 | PERCo | Комплект программного обеспечения «Дисциплина + УРВ» (Базовое ПО, "Дисциплинарные отчеты", “УРВ"). | Уточняйте у менеджера | Уточняйте у менеджера
00-00019684 | PERCo-SP10 | PERCo | Комплект программного обеспечения «Контроль доступа + ОПС» (Базовое ПО, "Бюро пропусков", “Управление доступом», «Персонал», «Мониторинг»). | Уточняйте у менеджера | Уточняйте у менеджера
03-00009839 | PERCo-SP11 | PERCo | Комплект программного обеспечения «Контроль доступа + ОПС + Фотоверификация» (Базовое ПО, "Бюро пропусков", “Управление доступом», «Персонал», «Мониторинг», «Верификация»). | Уточняйте у менеджера | Уточняйте у менеджера
00-00019685 | PERCo-SP12 | PERCo | Комплект программного обеспечения «Контроль доступа + ОПС + Дисциплина» (Базовое ПО, "Бюро пропусков", “Управление доступом», «Персонал»,«Мониторинг», «Дисциплинарные отчеты»). | Уточняйте у менеджера | Уточняйте у менеджера
03-00008897 | PERCo-SP13 | PERCo | Комплект программного обеспечения «Контроль доступа + ОПС + Дисциплина + УРВ» (Базовое ПО, "Бюро пропусков", “Управление доступом», «Персонал», «Мониторинг», «Дисциплинарные отчеты», «УРВ»). | Уточняйте у менеджера | Уточняйте у менеджера
03-00008898 | PERCo-SP14 | PERCo | Комплект программного обеспечения «Усиленный контроль доступа с верификацией + ОПС + Дисциплина» (Базовое ПО, “Администратор», "Бюро пропусков", “Управление доступом», «Персонал», «Мониторинг», «Дисциплинарные отчеты», «Верификация»). | Уточняйте у менеджера | Уточняйте у менеджера
03-00003465 | PERCo-SP15 | PERCo | Комплект программного обеспечения «Усиленный контроль доступа с верификацией + ОПС + Дисциплина + УРВ» (Базовое ПО, “Администратор», "Бюро пропусков", “Управление доступом», «Персонал», «Мониторинг», «Дисциплинарные отчеты», «УРВ», «Верификация»). | Уточняйте у менеджера | Уточняйте у менеджера
00-00019693 | PERCo-SP16 | PERCo | Комплект программного обеспечения «Усиленный контроль доступа с верификацией + ОПС + Видео + Дисциплина + УРВ» (Базовое ПО, “Администратор», "Бюро пропусков", “Управление доступом», «Персонал», «Мониторинг», «Дисциплинарные отчеты», «УРВ», «Верификация», «Видеонаблюдение», «Прозрачное здание»). | Уточняйте у менеджера | Уточняйте у менеджера
03-00008473 | PERCo-SP17 | PERCo | Комплект программного обеспечения «Усиленный контроль доступа с верификацией + ОПС + Видео + Дисциплина + Центральный пост охраны» (Базовое ПО, “Администратор», "Бюро пропусков", “Управление доступом», «Персонал», «Мониторинг», «Дисциплинарные отчеты», «Верификация», «Видеонаблюдение», «Центральный пост»). | Уточняйте у менеджера | Уточняйте у менеджера
00-00019694 | PERCo-SS01 | PERCo | Базовое программное обеспечение "ШКОЛА" (ведение списка учеников и сотрудников, контроль доступа, дисциплинарные отчеты, рассылка SMS-уведомлений, оформление дизайна пропусков). | Уточняйте у менеджера | Уточняйте у менеджера
00-00019695 | PERCo-SS02 | PERCo | Расширенное программное обеспечение "ШКОЛА" (ведение списка учеников и сотрудников, контроль доступа, дисциплинарные отчеты, рассылка SMS-уведомлений, оформление дизайна пропусков, верификация, видеонаблюдение). | Уточняйте у менеджера | Уточняйте у менеджера
00-00023000 | PERCo-WM01 | PERCo | Модуль "Учет рабочего времени" (Отчеты по дисциплине труда + формирование табеля Т12, 13 + отчеты по местонахождению сотрудников и посетителей), предназначен для ведения учета рабочего времени сотрудников и составления отчетов о дисциплине труда. Раздел «Учет рабочего времени» позволяет автоматизировать построение отчетов об отработанном времени и дисциплине труда, формирование табеля учета рабочего времени в форматах Т-12 и Т-13. В разделе предусмотрена возможность добавления новых типов оправдательных документов и документов на сверхурочную работу. Для работы раздела необходимо, чтобы каждому сотруднику в подразделе «Сотрудники» раздела «Персонал» был установлен график работы, определяющий его расписание работы, норму рабочего времени, параметры контроля дисциплины труда и место работы (регистрирующие помещения). | 11772 | 10595
00-00023001 | PERCo-WM02 | PERCo | Модуль "Верификация" (Верификация, журнал верификации), предназначен для усиления контроля доступа на территорию предприятия и предотвращения случаев прохода по чужому пропуску. Модуль устанавливается на рабочее место сотрудника службы охраны и позволяет производить идентификацию владельца карты доступа, сравнивая личность проходящего сотрудника или изображение с видеокамеры и его фото, хранящееся в базе данных системы. | 22654 | 20389
00-00029162 | PERCo-WS | PERCo | Программное обеспечение Стандартный пакет (Базовый пакет + Контроль доступа посетителей + Сменные графики доступа + Заказ пропусков + Дизайнер пропусков + Мнемосхемы и мониторинг + Отчеты по доступу сотрудников и посетителей), предназначен для организации полноценной СКУД с поддержкой всех основных функций обеспечения безопасности, в том числе: контроль доступа по времени, контроль зональности (antipass), доступ с комиссионированием. Раздел «Администрирование» позволяет произвести первичное конфигурирование оборудования системы, добавление операторов системы и ее лицензирование, контролировать работу системы, составляя отчеты о регистрируемых событиях. Раздел «Персонал» позволяет автоматизировать процесс ввода и хранения учетных данных сотрудников и создания графиков работы. Раздел «Бюро пропусков» позволяет автоматизировать процесс выдачи пропусков сотрудникам и посетителям предприятия. Раздел «Контроль доступа» позволяет автоматизировать формирование отчетов о проходах через турникет | 24431 | 21988
Считыватели СКУД Perco
00-00087926 | PERCo-AC02.2 1-01 | PERCo | Конвертер интерфейса Wiegand -RS-485 (без корпуса), предназначен для подключения к контроллеру СКУД PERCo двух считывателей, имеющих формат выходных данных Wiegand-26, 32, 34, 37, 40, 42, 48, 50, 56, 58, 64, 66. | 5164 | 4648
00-00104466 | PERCo-AC02.2 1-02 | PERCo | Конвертер интерфейса Wiegand - RS-485 (в корпусе), предназначен для подключения к контроллеру СКУД PERCo двух считывателей, имеющих формат выходных данных Wiegand-26, 32, 34, 37, 40, 42, 48, 50, 56, 58, 64, 66. | 6025 | 5423
00-00102788 | PERCo-IR10.1 | PERCo | Считыватель дальнего действия бесконтактный для карт формата EMM, интерфейс связи RS-485, Wiegand-26,-37,-42, дальность считывания до 100 см | 53315 | 47984
00-00084900 | PERCo-IR13D | PERCo | Считыватель бесконтактный для карт формата EMM/HID, IP67, дальность считывания - до 9 см, интерфейс связи - RS-485, Wiegand-26,34,42,58, 100 мА, -40... +45°C, 20×50×150 мм. Цвет-черный. Предназначен для считывания с карты доступа кода (идентификатора карты) и передачи его в контроллер исполнительного устройства. Считыватель имеет два выходных интерфейса – RS-485 (заводская установка) и Wiegand, поэтому может использоваться как с контроллерами СКУД производства PERCo, так и в системах идентификации, расчётов, контроля доступа и т.п. сторонних производителей. | 11922 | 10730
00-00086051 | PERCo-IR13G | PERCo | Считыватель бесконтактных карт формата ЕММ/HID, применяется для контроля доступа на объект и работает совместно с универсальным контроллером турникета или замка. Рабочий диапазон температур позволяет эксплуатировать считыватель на открытом воздухе. Считыватель имеет два выходных интерфейса – RS-485 и Wiegand. Предназначен для считывания с карты доступа кода (идентификатора карты) и передачи его в контроллер исполнительного устройства. Считыватель имеет два выходных интерфейса – RS-485 (заводская установка) и Wiegand, поэтому может использоваться как с контроллерами СКУД производства PERCo, так и в системах идентификации, расчётов, контроля доступа и т.п. сторонних производителей. | 11922 | 10730
00-00087877 | PERCo-IR15.3 | PERCo | Контрольный считыватель для регистрации карт доступа формата EMM/HID (HID ProxCard II, ISO prox II; EM-Marin IL-05ELR, ЕМ4100) в системе PERCo. Предназначен для считывания и расшифровки кода, занесенного на карту доступа (идентификатора карты) и передачи его в программное обеспечение систем PERCo-Web, PERCo-S-20, PERCo-S-20 «Школа». Считыватель подключается к USB интерфейсу компьютера, на котором установлено программное обеспечение. | 13147 | 11832
00-00089312 | PERCo-IR15.9 | PERCo | Контрольный считыватель (EMM/HID/MIFARE, защита от копирования), подключается к порту USB компьютера, на котором осуществляется регистрация и программирование идентификаторов. При поднесении идентификатора к считывателю происходит ввод номера идентификатора и его регистрация в системе. Факт считывания номера сопровождается звуковой индикацией. | 18674 | 16807
00-00084795 | PERCo-IR19D | PERCo | Мультиформатный считыватель EMM/HID/Mifare, NFC, интерфейс связи RS-485, Wiegand, IP67, 12 В, 150 мA, -30°C ... +45°C, 20×50×150 мм, цвет черный. Предназначен для считывания кода и передачи его в контроллер исполнительного устройства в качестве идентификатора сотрудника (посетителя): Бесконтактных карт доступа или транспондеров семейства HID / EM-Marin с рабочей частотой 125 кГц (с чтением уникального идентификатора UID), заводская установка: − производства EM-Microelectronic-Marin SA далее – ЕММ) с чипами ЕМ4100/ ЕМ4102/ ЕМ4200 версии А6, − производства HID Corporation типа ProxCard II, ISOProx II, брелоков ProxKey II (стандартных форматов HID: 26 бит (H10301), 37 бит (H10302, H10304)). Бесконтактных карт доступа или транспондеров семейства MIFARE (ISO/IEC 14443 A) (ID, Classic, Plus, Ultralight, DESFire) с рабочей частотой 13,56 МГц с чтением: - либо уникального идентификатора (UID) карты или транспондера (в т.ч. платежных карт с технологией бесконтактных платежей PayPass), заводс | 16638 | 14974
00-00084530 | PERCo-IR19G | PERCo | Мультиформатный считыватель EMM/HID/Mifare, NFC, интерфейс связи RS-485, Wiegand, IP67, 12 В, 150 мA, -30°C ... +45°C, 20×50×150 мм, цвет светло-серый. Предназначен для считывания кода и передачи его в контроллер исполнительного устройства в качестве идентификатора сотрудника (посетителя): Бесконтактных карт доступа или транспондеров семейства HID / EM-Marin с рабочей частотой 125 кГц (с чтением уникального идентификатора UID), заводская установка: − производства EM-Microelectronic-Marin SA далее – ЕММ) с чипами ЕМ4100/ ЕМ4102/ ЕМ4200 версии А6, − производства HID Corporation типа ProxCard II, ISOProx II, брелоков ProxKey II (стандартных форматов HID: 26 бит (H10301), 37 бит (H10302, H10304)). Бесконтактных карт доступа или транспондеров семейства MIFARE (ISO/IEC 14443 A) (ID, Classic, Plus, Ultralight, DESFire) с рабочей частотой 13,56 МГц с чтением: - либо уникального идентификатора (UID) карты или транспондера (в т.ч. платежных карт с технологией бесконтактных платежей PayPass), | 16638 | 14974
00-00126083 | PERCo-IRP01.9Q | PERCo | Стойка-считыватель – удобное решение для размещения мультиформатного считывателя и сканера штрихкода/QR-кода, а также для визуализации информации о запрете или разрешении прохода. Эксплуатация стойки возможна внутри помещений. Предназначена для работы в составе систем PERCo. | 80018 | 72016
СКУД Sigur
03-00007371 | Sigur E100 | SIGUR | Терминал предназначен для работы в составе сетевой системы контроля доступа Sigur и фиксации фактов приходов и уходов сотрудников на рабочие места без использования исполнительных механизмов. При поднесении карточки к считывателю система автоматически регистрирует владельцу проход на вход или на выход. Все зарегистрированные события хранятся в энергонезависимой памяти терминала. Дата и время события регистрируется по показаниям встроенных часов реального времени. При наличии связи с сервером события автоматически передаются в базу данных. | 32600 | 32600
00-00034175 | Sigur E100 MF (Wiegand 26) | SIGUR | Терминал учета рабочего времени. Фиксация фактов приходов и уходов сотрудников на рабочие места без использования исполнительных механизмов. Встроенные считыватели карт Mifare. Неограниченное количество ключей, 40 000 событий в автономной энергонезависимой памяти. Интерфейс связи Ethernet. | 36600 | 36600
00-00125767 | Sigur E210 EMB | SIGUR | Контроллер в комплектации EMB предназначен для управления дверьми и турникетами. Сетевой контроллер для задач малого и среднего бизнеса с поддержкой управления до 2 точек доступа (двери, турникеты, ворота или калитки). Интерфейс связи Ethernet. Интерфейс связи со считывателями: Wiegand-26, 34, 36, 37, 42, 56, 58; Dallas Touch Memory; Clock & Data. Внутренняя память: 1000 идентификаторов, 30000 временных зон, 10000 событий. Без корпуса. Напряжение питания 12В...24В. | 29000 | 29000
00-00125481 | Sigur E210 UPS | SIGUR | Контроллер рассчитан на две точки доступа (два считывателя), оборудованные различными исполнительными устройствами — замками, турникетами, воротами, калитками и др. Поставляется в металлическом шкафу с установленным блоком бесперебойного питания и местом для аккумуляторной батареи. | 39000 | 39000
00-00077723 | Sigur E510 | SIGUR | Сетевой контроллер, поддержка управления до 4 точек доступа. Интерфейс связи Ethernet. Поддержка сетевых протоколов DHCP, SNMP. | 49000 | 49000
00-00126019 | Sigur E510 UPS (SGR-HW-E510UPS) | SIGUR | Универсальный контроллер СКУД в металлическом корпусе с установленным блоком питания. Поддержка управления до 4 точек доступа. Интерфейс связи Ethernet, поддержка SNMP и SSL/TLS-шифрования данных. | 69000 | 69000
00-00024430 | Sigur-Orion | SIGUR | Sphinx-Orion - преобразователь интерфейсов «Sphinx-Orion» предназначен для включения в IP-сеть преобразователя протоколов «С2000-ПП» (производства НВП «Болид»). Данная возможность позволяет реализовать интеграцию СКУД «Сфинкс» и системы «Орион ПРО». Интеграция СКУД «Сфинкс» с ИСО «Орион» реализована на аппаратном уровне с помощью преобразователя протоколов «С2000-ПП» производства НВП «Болид». С одной из стороны данный прибор включается в шлейф RS485 вместе с остальными устройствами ИСО «Орион», с другой стороны - имеет стандартный протокол Modbus. Настройка «С2000-ПП» происходит с помощью бесплатной утилиты «UProg» доступной для скачивания на официальной сайте производителя. С ее помощью необходимо: присвоить адрес «С2000-ПП» в линии RS485 ИСО «Орион», добавить необходимые номера шлейфов сигнализации, разделов и зон ИСО «Орион», информация с которых будет передаваться в СКУД «Сфинкс». С сервером СКУД «Сфинкс» «С2000-ПП» взаимодействует посредством преобразователя интерфейсов «Сфинкс-Ор | 42700 | 42700
00-00024431 | Sigur-Rubezh | SIGUR | Sphinx-Rubezh - преобразователь интерфейсов «Sphinx-Rubezh» предназначен для включения в IP-сеть преобразователя протоколов «МС-КП» (производства ООО «КБ Пожарной Автоматики»). Данная возможность позволяет реализовать интеграцию СКУД «Сфинкс» и ОПС «Рубеж».Основные функции. На стороне СКУД «Сфинкс» интеграция обладает следующими функциями: наблюдение за состоянием охранных и пожарных зон ОПС «Рубеж», при этом вы можете: наравне с событиями СКУД «Сфинкс» просматривать все события, поступающие со стороны ОПС «Рубеж» в реальном времени размещать охранные и пожарные зоны в виде иерархического списка или на графических планах СКУД «Сфинкс» вместе с точками доступа и камерами видеонаблюдения; о работе с графическими планами смотрите видео управление охранными и пожарными зонами или группой зон, при этом каждая из охранных зон в реальном времени изменяет цветовую индикацию согласно своему текущему состоянию. | 42700 | 42700
00-00135222 | ПО SIGUR Pro | SIGUR | Профессиональный пакет для крупных объектов: до 5000 идентификаторов с возможностью расширения, неограниченное число точек доступа, использование мобильных терминалов, REST API, автоматизация реакций системы на события, возможность расширения пакета интеграциями. | 500000 | 500000
00-00135219 | ПО SIGUR Standard+ | SIGUR | Расширенный базовый пакет: до 1000 идентификаторов с возможностью расширения, неограниченное число точек доступа, учет рабочего времени, интеграция с 1С и другими системами через ODBC, шаблоны пропусков и их печать, возможность расширения пакета интеграциями с биометрическими устройствами и домофонами. | 100000 | 100000
00-00034176 | ПО "Мобильный терминал для регистрации проходов | SIGUR | Программное обеспечение SIGUR дополнительный модуль "Мобильный терминал для регистрации проходов (Offline режим)" | Уточняйте у менеджера | Уточняйте у менеджера
00-00034178 | ПО дополнительный модуль "Выгрузка табеля в 1С" | SIGUR | ПО SIGUR «Выгрузка табеля в 1С» расширяет функции модуля «Учет рабочего времени», добавляя возможность автоматизировано выгрузить табель учета использования рабочего времени (форма Т-13) в «1С:Предприятие». | Уточняйте у менеджера | Уточняйте у менеджера
00-00018047 | ПО доп. модуль "Графическое оформление пропусков" | SIGUR | Программное обеспечение SIGUR дополнительный модуль, предназначенный для графического оформления пропусков сотрудников и посетителей организации. Для каждой из групп сотрудников существует возможность назначения собственного шаблона пропуска. Графическая персонализация карты (нанесение информации о владельце, символики компании и т.п.) снижает риск её подделки, повышает безопасность, а также поднимает имидж организации в целом. | Уточняйте у менеджера | Уточняйте у менеджера
00-00018050 | ПО дополнительный модуль "Платежная система" | SIGUR | Модуль программного обеспечения «Платежная система» предназначен для организации безналичного расчета за товары и услуги. Типичное применение модуля - организация питания в корпоративных столовых. Упрощенно порядок использования модуля выглядит так: У сотрудников создаются расчетные счета, устанавливаются правила допустимого кредита по ним. Создается одно либо более «Меню», определяющее имеющиеся товары и услуги, их стоимость. В точке продажи товаров и услуг клиент подносит свою карточку к контрольному считывателю (либо другим способом идентифицирует себя), на мониторе оператора появляется фотография клиента, информация о нем. Оператор вводит заказ, со счета клиента списывается требуемая сумма. В любой момент времени могут быть сформированы отчеты о движении по расчетным счетам. Можно получить как итоговую информацию, так и детализацию приобретенных товаров. Отчеты запрашиваются за любой произвольный период времени, по любой произвольной группе сотрудников. | Уточняйте у менеджера | Уточняйте у менеджера
00-00034179 | ПО дополнительный модуль "Платный доступ" | SIGUR | Используя данный модуль вы можете организовать доступ на платной основе в корпоративные столовые, автопарковки, фитнес-центры и подобные предприятия. Ниже описаны функции модуля. Доступно при наличии модуля ПО «Платежная система», при помощи которого возможно заведение расчетных счетов для различных объектов доступа (сотрудников или автотранспортных средств). В качестве единиц измерения счетов могут выступать как денежные средства, так и оплаченное количество посещений. При проходе сотрудника в корпоративную столовую может, например, списываться стоимость комплексного обеда. При нехватке средств или посещений доступ на территорию будет запрещен. Используется при ограниченном количестве мест в зоне, например, на автопарковке с определенным количеством мест. Работает глобально в рамках системы: периметр ограниченной зоны может обслуживаться несколькими контроллерами. Для некоторых лиц могут задаваться исключения, то есть будет предоставляться возможность проезда даже при отсутствии свобо | Уточняйте у менеджера | Уточняйте у менеджера
00-00024421 | ПО дополнительный модуль "Распознавание документов | SIGUR | Передача неисключительных прав на использование Программное обеспечение SIGUR дополнительный модуль "Распознавание документов" (дополняет функции модуля «Расширенная поддержка гостевых пропусков»). | Уточняйте у менеджера | Уточняйте у менеджера
00-00018049 | ПО доп.мод."Расшир.поддержка пропусков посетителей | SIGUR | Программное обеспечение SIGUR дополнительный модуль "Расширенная поддержка пропусков посетителей"Интерфейс для выдачи/сбора карт (АРМ Бюро пропусков), при выдаче происходит привязка карты к паспорту или другому документу посетителя. Хранение истории выдачи карт. | Уточняйте у менеджера | Уточняйте у менеджера
00-00024422 | ПО доп. модуль "Реакция на события" | SIGUR | Программное обеспечение SIGUR дополнительный модуль "Реакция на события" | Уточняйте у менеджера | Уточняйте у менеджера
00-00023706 | ПО доп. модуль "Синхронизация данных" | SIGUR | Программное обеспечение SIGUR дополнительный модуль "Синхронизация данных" | Уточняйте у менеджера | Уточняйте у менеджера
00-00018046 | ПО доп. модуль "Учет рабочего времени" | SIGUR | Основные функции модуля: Задание рабочих графиков персонала: допускаются периодические графики с периодом от 1 до 31 дня. На каждый день может быть задан интервал рабочего времени и перерыва. Таким образом, возможно создание сложных графиков вида «сутки через трое» и т.п. Общее число графиков не ограничено. Назначение рабочих графиков персоналу. Допускается назначение графиков сразу любой группе персонала (индивидуально, отделу, группе отделов и т.п.). Допускается ввод «исключений из правил» — праздников, выходов на работу в неурочное время и т.п. Экспорт отчета по наработке персонала в «1С:Предприятие» (доступно только при установленном модуле «Выгрузка табеля в 1С»). Получение отчетов за любой исторический период на основании заданных графиков и зафиксированных фактов прохода сотрудников: Наработка персонала (Табель). Стандартная форма Т-13 или ОКУД 0504421. Учет по графику или по факту. Смотреть пример отчета. Журнал нарушений графика (список отсутствий). Содержит детализацию отклон | Уточняйте у менеджера | Уточняйте у менеджера
00-00135233 | ПО Лицензия для работы с 1 ячейкой Промет | SIGUR | Программное обеспечение SIGUR Лицензия для работы с 1 ячейкой Промет | 2900 | 2900
00-00135232 | ПО Лицензия на исп. 1 биометрич.устройства Suprema | SIGUR | Программное обеспечение SIGUR Лицензия на использование 1 биометрического устройства Suprema | 12000 | 12000
00-00135224 | ПО Лицензия на исп. 1 моб.терм. для рег. проходов | SIGUR | Программное обеспечение SIGUR Лицензия на использование 1 мобильного терминала для регистрации проходов (Offline режим) (доступно для Pro и выше) | 32100 | 32100
00-00135227 | ПО на исп.1терм. расп. лиц и и изм.темп. Biosmart | SIGUR | Программное обеспечение SIGUR Лицензия на использование 1 терминала распознавания лиц и измерения температуры Biosmart Quasar | 25700 | 25700
00-00135229 | ПО на исп.1терм. расп. лиц и и изм.темп. Hikvision | SIGUR | Программное обеспечение SIGUR Лицензия на использование 1 терминала распознавания лиц и измерения температуры Hikvision | 25700 | 25700
00-00135231 | ПО на исп.1терм. расп. лиц и и измер.темп. ZKTeco | SIGUR | Программное обеспечение SIGUR Лицензия на использование 1 терминала распознавания лиц и измерения температуры ZKTeco | 25700 | 25700
00-00135230 | ПО на исп. 1 терминала распознав.лиц ZKTeco | SIGUR | Программное обеспечение SIGUR Лицензия на использование 1 терминала распознавания лиц ZKTeco | 12000 | 12000
00-00135226 | ПО на исп. 1 термин. расп. лиц Biosmart Quasar | SIGUR | Программное обеспечение SIGUR Лицензия на использование 1 терминала распознавания лиц Biosmart Quasar | 12000 | 12000
00-00135228 | ПО на исп. 1 терминала распознав.лиц Hikvision | SIGUR | Программное обеспечение SIGUR Лицензия на использование 1 терминала распознавания лиц Hikvision | 12000 | 12000
03-00007373 | ПО SIGUR модуль Базовый с огранич. до 10 000 идент | SIGUR | Программное обеспечение SIGUR модуль "Базовый" с ограничением до 10 000 идентификаторов, является обязательной частью стандартного программного обеспечения Sigur, а также фундаментом для наращивания функций системы дополнительными модулями. Модуль обеспечивает основные функции СКУД - с его помощью решаются все основные задачи по настройке системы в целом и контролю статуса ее компонентов. | Уточняйте у менеджера | Уточняйте у менеджера
00-00018044 | ПО SIGUR модуль Базовый с огранич. до 1 000 идент. | SIGUR | Является обязательной частью стандартного программного обеспечения Sigur, а также фундаментом для наращивания функций системы дополнительными модулями. Модуль обеспечивает основные функции СКУД - с его помощью решаются все основные задачи по настройке системы в целом и контролю статуса ее компонентов. | Уточняйте у менеджера | Уточняйте у менеджера
00-00004243 | ПО SIGUR модуль Базовый с огранич. до 50 идент. | SIGUR | Является обязательной частью стандартного программного обеспечения Sigur, а также фундаментом для наращивания функций системы дополнительными модулями. Модуль обеспечивает основные функции СКУД - с его помощью решаются все основные задачи по настройке системы в целом и контролю статуса ее компонентов. | Уточняйте у менеджера | Уточняйте у менеджера
00-00126027 | ПО модуль Базовый.Расширение с1000 до 10 000 идент | SIGUR | Программное обеспечение SIGUR модуль "Базовый". Расширение лицензии с 1000 до 10 000 идентификаторов. | Уточняйте у менеджера | Уточняйте у менеджера
00-00126026 | ПО модуль Базовый. Расширение с 50 до 1000 идент. | SIGUR | Программное обеспечение SIGUR модуль "Базовый". Расширение лицензии с 50 до 1 000 идентификаторов | Уточняйте у менеджера | Уточняйте у менеджера
00-00126025 | ПО модуль Базовый. Расширение с 50 до 10 000 идент | SIGUR | Программное обеспечение SIGUR модуль "Базовый". Расширение лицензии с 50 до 10 000 идентификаторов | Уточняйте у менеджера | Уточняйте у менеджера
00-00024423 | ПО SIGUR модуль "Офис" с огранич. до 50 идент. | SIGUR | Программное обеспечение SIGUR модуль "Офис" с ограничением до 50 идентификаторов. | Уточняйте у менеджера | Уточняйте у менеджера
00-00010389 | ПО SIGUR модуль "Школа"с огранич. до 10 000 идент. | SIGUR | Передача неисключительных прав на использование модуля, поддержка любого количества контроллеров СКУД «Sigur», ограничение до 10 000 карт доступа. | Уточняйте у менеджера | Уточняйте у менеджера
00-00126046 | ПО на исп.12 термин. расп. лиц и изм.темп.Biosmart | SIGUR | Программное обеспечение SIGUR модуль лицензирования на использование 12 терминалов распознавания лиц и измерения температуры Biosmart Quasar | Уточняйте у менеджера | Уточняйте у менеджера
00-00126032 | ПО на исп.16 терм. распозн. лиц и изм.темп. Beward | SIGUR | Программное обеспечение SIGUR модуль лицензирования на использование 16 терминалов распознавания лиц и измерения температуры Beward | Уточняйте у менеджера | Уточняйте у менеджера
00-00126038 | ПО на исп. 20 терм. расп. лиц и изм. темп. Beward | SIGUR | Программное обеспечение SIGUR модуль лицензирования на использование 20 терминалов распознавания лиц и измерения температуры Beward | Уточняйте у менеджера | Уточняйте у менеджера
00-00077877 | ПО на исп.20 терм.расп. лиц и изм. темп. Hikvision | SIGUR | Программное обеспечение SIGUR модуль лицензирования на использование 20 терминалов распознавания лиц и измерение температуры Hikvision | Уточняйте у менеджера | Уточняйте у менеджера
00-00126044 | ПО на исп. 8 терм. расп. лиц и изм.темп. Beward | SIGUR | Программное обеспечение SIGUR модуль лицензирования на использование 8 терминалов распознавания лиц и измерения температуры Beward | Уточняйте у менеджера | Уточняйте у менеджера
00-00121199 | ПО модуль лиценз. на исп.12 терм.распоз.лиц ZKTeco | SIGUR | Программное обеспечение SIGUR модуль лицензирования на использование 12 терминалов распознавания лиц ZKTeco | Уточняйте у менеджера | Уточняйте у менеджера
00-00121201 | ПО модуль на исп.16 терм. распоз. лиц ZKTeco | SIGUR | Программное обеспечение SIGUR модуль лицензирования на использование 16 терминалов распознавания лиц ZKTeco | Уточняйте у менеджера | Уточняйте у менеджера
00-00126030 | ПО модуль на 12 терм. расп. лиц и изм.темп. Beward | SIGUR | Программное обеспечение SIGUR модуль лицензирования на использование 12 терминалов распознавания лиц и измерения температуры Beward | Уточняйте у менеджера | Уточняйте у менеджера
00-00126040 | ПО на исп. 30 термин. расп. лиц и изм.темп. Beward | SIGUR | Программное обеспечение SIGUR модуль лицензирования на использование 30 терминалов распознавания лиц и измерения температуры Beward | Уточняйте у менеджера | Уточняйте у менеджера
00-00126045 | ПО на исп. 12 термин. расп. лиц Biosmart Quasar | SIGUR | Программное обеспечение SIGUR модуль лицензирования на использование 12 терминалов распознавания лиц Biosmart Quasar | Уточняйте у менеджера | Уточняйте у менеджера
00-00126029 | ПО модуль лиценз. на исп.12 терм. расп.лиц Beward | SIGUR | Программное обеспечение SIGUR модуль лицензирования на использование 12 терминалов распознавания лиц Beward | Уточняйте у менеджера | Уточняйте у менеджера
00-00077868 | ПО модуль на исп.12 терм.расп.лиц Hikvision | SIGUR | Программное обеспечение SIGUR модуль лицензирования на использование 12 терминалов распознавания лиц Hikvision | Уточняйте у менеджера | Уточняйте у менеджера
00-00126047 | ПО на исп.16 термин. расп. лиц Biosmart Quasar | SIGUR | Программное обеспечение SIGUR модуль лицензирования на использование 16 терминалов распознавания лиц Biosmart Quasar | Уточняйте у менеджера | Уточняйте у менеджера
00-00077872 | ПО на исп.2 терм.расп.лиц и изм.темп. Hikvision | SIGUR | Программное обеспечение SIGUR модуль лицензирования на использование 2 терминалов распознавания лиц и измерение температуры Hikvision | Уточняйте у менеджера | Уточняйте у менеджера
00-00126036 | ПО на исп. 2 термин. расп. лиц и изм.темп. Beward | SIGUR | Программное обеспечение SIGUR модуль лицензирования на использование 2 терминалов распознавания лиц и измерения температуры Beward | Уточняйте у менеджера | Уточняйте у менеджера
00-00126049 | ПО на исп. 2 термин. расп. лиц Biosmart Quasar | SIGUR | Программное обеспечение SIGUR модуль лицензирования на использование 2 терминалов распознавания лиц Biosmart Quasar | Уточняйте у менеджера | Уточняйте у менеджера
00-00126033 | ПО модуль на исп. 2 термин. распозн. лиц Beward | SIGUR | Программное обеспечение SIGUR модуль лицензирования на использование 2 терминалов распознавания лиц Beward | Уточняйте у менеджера | Уточняйте у менеджера
00-00077865 | ПО модуль на исп. 2 терм. расп. лиц Hikvision | SIGUR | Программное обеспечение SIGUR модуль лицензирования на использование 2 терминалов распознавания лиц Hikvision | Уточняйте у менеджера | Уточняйте у менеджера
00-00077870 | ПО модуль на исп. 20 терм.расп.лиц Hikvision | SIGUR | Программное обеспечение SIGUR модуль лицензирования на использование 20 терминалов распознавания лиц Hikvision | Уточняйте у менеджера | Уточняйте у менеджера
00-00121203 | ПО модуль на исп. 20 терм. распоз. лиц ZKTeco | SIGUR | Программное обеспечение SIGUR модуль лицензирования на использование 20 терминалов распознавания лиц ZKTeco | Уточняйте у менеджера | Уточняйте у менеджера
00-00077878 | ПО на исп.30 терм. расп.лиц и изм. темп. Hikvision | SIGUR | Программное обеспечение SIGUR модуль лицензирования на использование 30 терминалов распознавания лиц и измерение температуры Hikvision | Уточняйте у менеджера | Уточняйте у менеджера
00-00126039 | ПО модуль на исп. 30 термин. расп. лиц Beward | SIGUR | Программное обеспечение SIGUR модуль лицензирования на использование 30 терминалов распознавания лиц Beward. | Уточняйте у менеджера | Уточняйте у менеджера
00-00126053 | ПО на исп.30 термин. расп. лиц Biosmart Quasar | SIGUR | Программное обеспечение SIGUR модуль лицензирования на использование 30 терминалов распознавания лиц Biosmart Quasar | Уточняйте у менеджера | Уточняйте у менеджера
00-00077871 | ПО модуль на исп. 30 терм.расп.лиц Hikvision | SIGUR | Программное обеспечение SIGUR модуль лицензирования на использование 30 терминалов распознавания лиц Hikvision | Уточняйте у менеджера | Уточняйте у менеджера
00-00121205 | ПО модуль на исп. 30 терм. распоз. лиц ZKTeco | SIGUR | Программное обеспечение SIGUR модуль лицензирования на использование 30 терминалов распознавания лиц ZKTeco | Уточняйте у менеджера | Уточняйте у менеджера
00-00126042 | ПО на исп. 4 терм. расп. лиц и изм.темп. Beward | SIGUR | Программное обеспечение SIGUR модуль лицензирования на использование 4 терминалов распознавания лиц и измерения температуры Beward | Уточняйте у менеджера | Уточняйте у менеджера
00-00126055 | ПО на исп. 4 термин. расп. лиц Biosmart Quasar | SIGUR | Программное обеспечение SIGUR модуль лицензирования на использование 4 терминалов распознавания лиц Biosmart Quasar | Уточняйте у менеджера | Уточняйте у менеджера
00-00126041 | ПО модуль на исп. 4 терминал. расп. лиц Beward | SIGUR | Программное обеспечение SIGUR модуль лицензирования на использование 4 терминалов распознавания лиц Beward | Уточняйте у менеджера | Уточняйте у менеджера
00-00077866 | ПО модуль на исп. 4 терм. распозн. лиц Hikvision | SIGUR | Программное обеспечение SIGUR модуль лицензирования на использование 4 терминалов распознавания лиц Hikvision | Уточняйте у менеджера | Уточняйте у менеджера
00-00121195 | ПО модуль на исп. 4 терм. распозн. лиц ZKTeco | SIGUR | Программное обеспечение SIGUR модуль лицензирования на использование 4 терминалов распознавания лиц ZKTeco | Уточняйте у менеджера | Уточняйте у менеджера
00-00126057 | ПО на исп. 8 термин. расп. лиц Biosmart Quasar | SIGUR | Программное обеспечение SIGUR модуль лицензирования на использование 8 терминалов распознавания лиц Biosmart Quasar | Уточняйте у менеджера | Уточняйте у менеджера
00-00077867 | ПО модуль на исп. 8 терм. расп. лиц Hikvision | SIGUR | Программное обеспечение SIGUR модуль лицензирования на использование 8 терминалов распознавания лиц Hikvision | Уточняйте у менеджера | Уточняйте у менеджера
00-00121197 | ПО модуль на исп. 8 терм. распозн. лиц ZKTeco | SIGUR | Программное обеспечение SIGUR модуль лицензирования на использование 8 терминалов распознавания лиц ZKTeco | Уточняйте у менеджера | Уточняйте у менеджера
00-00077875 | ПО на исп.12 терм. расп. лиц и изм.темп. Hikvision | SIGUR | Программное обеспечение SIGUR модуль лицензирования на использование 12 терминалов распознавания лиц и измерение температуры Hikvision | Уточняйте у менеджера | Уточняйте у менеджера
00-00126028 | ПО на исп. 2 терм. расп. лиц и изм. темп. ZKTeco | SIGUR | Программное обеспечение SIGUR модуль лицензирования на использование 2 терминалов распознавания лиц и температуры ZKTeco | Уточняйте у менеджера | Уточняйте у менеджера
00-00121193 | ПО модуль на исп. 2 терм. распоз. лиц ZKTeco | SIGUR | Программное обеспечение SIGUR модуль лицензирования на использование 2 терминалов распознавания лиц ZKTeco | Уточняйте у менеджера | Уточняйте у менеджера
00-00126051 | ПО на исп.20 термин. расп. лиц Biosmart Quasar | SIGUR | Программное обеспечение SIGUR модуль лицензирования на использование 20 терминалов распознавания лиц Biosmart Quasar | Уточняйте у менеджера | Уточняйте у менеджера
00-00077873 | ПО на исп.4 терм. расп. лиц и изм. темп. Hikvision | SIGUR | Программное обеспечение SIGUR модуль лицензирования на использование 4 терминалов распознавания лиц и измерение температуры Hikvision | Уточняйте у менеджера | Уточняйте у менеджера
00-00126043 | ПО модуль на исп. 8 термин. распозн. лиц Beward | SIGUR | Программное обеспечение SIGUR модуль лицензирования на использование 8 терминалов распознавания лиц Beward | Уточняйте у менеджера | Уточняйте у менеджера
00-00126037 | ПО модуль на исп. 20 термин. распозн. лиц Beward | SIGUR | Программное обеспечение SIGUR модуль лицензирования на использование 20 терминалов распознавания лиц Beward | Уточняйте у менеджера | Уточняйте у менеджера
00-00104423 | ПО модуль лиценз. на исп.1 интегр. вызывной BasIP | SIGUR | Программное обеспечение SIGUR модуль лицензирования на использование 1 интегрированной вызывной BasIP. | 15000 | 15000
00-00126031 | ПО модуль лиценз.на исп.16 термин.расп. лиц Beward | SIGUR | Программное обеспечение SIGUR модуль лицензирования на использование 16 терминалов распознавания лиц Beward | Уточняйте у менеджера | Уточняйте у менеджера
00-00077864 | ПО модуль на исп.1 слота итегр. ключницы KeyGuard | SIGUR | Программное обеспечение SIGUR модуль лицензирования на использование 1 слота интегрированной ключницы KeyGuard | 2900 | 2900
00-00077869 | ПО модуль на исп.16 терм. расп. лиц Hikvision | SIGUR | Программное обеспечение SIGUR модуль лицензирования на использование 16 терминалов распознавания лиц Hikvision | Уточняйте у менеджера | Уточняйте у менеджера
00-00034181 | ПО модуль лицензир. на исп. 1 биомет.термин. Anviz | SIGUR | Интеграция Sigur со считывателями отпечатка пальца позволяет вам вносить и удалять биометрические шаблоны непосредственно из ПО СКУД, без необходимости использования дополнительного программного обеспечения. поддержка работы с различными устройствами BioSmart и Anviz поддержка различных типов идентификации для устройств BioSmart: локальной, а также серверной - реализуемой на стороне сервера СКУД использование терминала Anviz C2 для учета рабочего времени без какого-либо дополнительного оборудования возможность сочетания биометрической идентификации с другими методами идентификации. | Уточняйте у менеджера | Уточняйте у менеджера
00-00126023 | ПО модуль лицензир. на исп. 1 теплов. Hikvision | SIGUR | Программное обеспечение SIGUR модуль лицензирования на использование 1 тепловизора Hikvision | Уточняйте у менеджера | Уточняйте у менеджера
00-00126052 | ПО на исп. 20 терм. расп. лиц и изм.темп. Biosmart | SIGUR | Программное обеспечение SIGUR модуль лицензирования на использование 20 терминалов распознавания лиц и измерения температуры Biosmart Quasar | Уточняйте у менеджера | Уточняйте у менеджера
00-00126054 | ПО на исп.30 терм. расп. лиц и изм.темп.Biosmart | SIGUR | Программное обеспечение SIGUR модуль лицензирования на использование 30 терминалов распознавания лиц и измерения температуры Biosmart Quasar | Уточняйте у менеджера | Уточняйте у менеджера
00-00126056 | ПО на исп. 4 терм. расп. лиц и изм. темп. Biosmart | SIGUR | Программное обеспечение SIGUR модуль лицензирования на использование 4 терминалов распознавания лиц и измерения температуры Biosmart Quasar | Уточняйте у менеджера | Уточняйте у менеджера
00-00126058 | ПО на исп. 8 терм. расп. лиц и изм.темп.Biosmart | SIGUR | Программное обеспечение SIGUR модуль лицензирования на использование 8 терминалов распознавания лиц и измерения температуры Biosmart Quasar | Уточняйте у менеджера | Уточняйте у менеджера
00-00077874 | ПО на исп.8 терм. расп. лиц и изм. темп. Hikvision | SIGUR | Программное обеспечение SIGUR модуль лицензирования на использование 8 терминалов распознавания лиц и измерение температуры Hikvision | Уточняйте у менеджера | Уточняйте у менеджера
00-00034180 | ПО на исп.1 замка Dormakaba/Assa Abloy/Simons Voss | SIGUR | Программное обеспечение SIGUR модуль лицензирования на использование 1 беспроводного замка Dormakaba / Assa Abloy / Simons Voss / Salto / OSS. | 15000 | 15000
00-00126048 | ПО на исп.16 терм. расп. лиц и изм. темп. Biosmart | SIGUR | Программное обеспечение SIGUR модуль лицензирования на использование 16 терминалов распознавания лиц и измерения температуры Biosmart Quasar | Уточняйте у менеджера | Уточняйте у менеджера
00-00077876 | ПО на исп.16 терм. расп. лиц и изм.темп. Hikvision | SIGUR | Программное обеспечение SIGUR модуль лицензирования на использование 16 терминалов распознавания лиц и измерение температуры Hikvision | Уточняйте у менеджера | Уточняйте у менеджера
00-00126050 | ПО на исп. 2 терм. расп. лиц и изм.темп.Biosmart | SIGUR | Программное обеспечение SIGUR модуль лицензирования на использование 2 терминалов распознавания лиц и измерения температуры Biosmart Quasar | Уточняйте у менеджера | Уточняйте у менеджера
00-00135221 | ПО Расширение лицензии на 1 000 идент.(для Standar | SIGUR | Программное обеспечение SIGUR Расширение лицензии на 1 000 идентификаторов (доступно для Standard+) | 20000 | 20000
00-00135223 | ПО Расширение лицензии на 5 000 идент.(для Pro) | SIGUR | Программное обеспечение SIGUR Расширение лицензии на 5 000 идентификаторов (доступно для Pro) | 100000 | 100000
00-00135225 | ПО SIGUR Школа | SIGUR | Специальная версия ПО. Позволяет организовать контроль доступа в небольших учебных заведениях, включает возможности SMS-информирования родителей о приходе или уходе ребенка из школы. | 38610 | 38610
00-00024420 | ПО SIGUR дополнительный модуль "Автопарк" | SIGUR | Программное обеспечение SIGUR дополнительный модуль "Автопарк" | Уточняйте у менеджера | Уточняйте у менеджера
СКУД Рубеж Strazh
00-00080794 | STR20-1AP-IP-М (269656) | Рубеж | Сетевой контроллер доступа c лицензией Enterprise. Металлический корпус со встроенным источником питания. Управление одной точкой доступа типа считыватель/считыватель или двумя по алгоритму считыватель/кнопка выход. Выход для подключения считывателей по протоколу OSDP или модулей доступа OSDP-Wiegand. Температурный диапазон -20°С … + 50°С. Объединение в кластер до 32 контроллеров. Возможность работы с ПО верхнего уровня. | Уточняйте у менеджера | Уточняйте у менеджера
00-00079911 | STR20-IP (269652) | Рубеж | Сетевой Web-контроллер на ОС Linux с базовым функционалом, является ведущим устройством, к которому по интерфейсу RS-485 (протокол OSDP) подключаются модули доступа и считыватели OSDP. Каждый контроллер имеет встроенное ПО, для настройки системы, хранения базы данных, параметров доступа, а также журнал событий. Сетевые контроллеры STR20-IР предназначены для управления точками доступа: односторонней; двусторонней; турникетом; турникетом с картоприемником; шлагбаумом; шлюзом; воротами и т. д. Контроллеры предназначены для работы под управлением встроенного программного обеспечения. Настройка, мониторинг, выгрузка отчетов и т.д., производится через встроенное ПО, путем обращения к нему через WEB-браузер по IP-адресу. Контроллеры обеспечивают: хранение и управление информацией о RFID картах; хранение и управление информацией о персонале; хранение информации о режимах доступа (временных зон); хранение информации о событиях; индикацию режимов работы; автоматическое управление проходами ч | 64500 | 64500
00-00080793 | STR20-IP-Ent (269655) | Рубеж | Сетевой контроллер доступа c лицензией Enterprise. Контроль десяти точек доступа на вход и на выход или двадцати точек доступа на вход. Пластиковый корпус, крепление на DIN-рейку, без встроенного источника питания. К контроллеру можно подключить до 20 считывателей по протоколу OSDP и 10 модулей доступа OSDP-Wiegand или до 10 модулей доступа с подключенными считывателями Wiegand. Максимальное количество подключаемых считывателей - 20. Температурный диапазон -20°С … + 50°С. Объединение в кластер до 32-х контроллеров. Возможность работы с ПО верхнего уровня. Сетевые контроллеры STR20-IР-Ent предназначены для управления точками доступа: односторонней; двусторонней; турникетом; турникетом с картоприемником; шлагбаумом; шлюзом; воротами и т. д. Контроллеры предназначены для работы под управлением встроенного программного обеспечения. Настройка, мониторинг, выгрузка отчетов и т.д., производится через встроенное ПО, путем обращения к нему через WEB-браузер по IP-адресу. Контроллеры обеспечив | 82500 | 82500
СКУД Эра новых технологий
00-00081327 | ПР 01 | Эра новых технологий | Плата расширения, предназначена для расширения возможностей контроллеров ЭРА-2000v2 и ЭРА-10000v2. Плата подключается к контроллеру по цифровому интерфейсу, поддерживает до 8 независимых релейных каналов. К контроллеру можно подключать последовательно до двух плат, обеспечив тем самым управление доступом к 16 ящичкам или управлением лифтом в 17 этажном доме. | 10300 | 10300
00-00015624 | ЭРА-10000 v2 | Эра новых технологий | Сетевой контроллер с подключением по сети Ethernet разработан компанией «Эра новых технологий» для обеспечения контроля доступа на объектах с численностью сотрудников не более 10000 человек. Он хранит в собственной памяти информацию о 160 000 событиях и сведения о 255 графиках проходов любой сложности. Устройство способно обслуживать одну полноценную точку прохода через интерфейс Wiegand-26 или две точки через Touch Memory. Идентификация пропусков происходит на основе Proximity карт или карт с чипом.Контроллер для сетевых СКУД «ЭРА-10000 v2» поставляется вместе с фирменным бесплатным программным обеспечением «ЭНТ - контроль доступа», которое можно доработать под индивидуальные требования пользователя. В ПО включены средства автоматизированного формирования отчётов и рассылки авторизованным лицам, программа интеграции с IP-видеосистемами сторонних производителей с возможностью просмотра фрагментов фиксации прохода. Все контроллеры оснащены выходами «открытый коллектор» для управления эл | 34270 | 34270
03-00001480 | ЭРА-2000V2 | Эра новых технологий | Сетевой контроллер для установки в небольших офисах и на средних объектах с численностью сотрудников до 2000 человек. Количество электронных ключей контроллера - 2000. Количество событий 60000. Есть функция запрета повторного прохода на аппаратном уровне. Возможно подключение через Ethernet. Контроллер поддерживает подключение до 2 считывателей Wiegand-26 (1 точка прохода) или до 4 считывателей Touch Memory (две точки прохода). Управление электромагнитным и электромеханическим замком, турникетом, картоприемником. Работа в режиме шлюз. Датчик открытия корпуса. | 23880 | 23880
00-00081328 | ЭРА-2000V5 | Эра новых технологий | Сетевой контроллер, подключение по сети Ethernet, 60000 польз./60000 событий, функция аппаратный "антипассбэк", интерфейс связи со считывателями Wiegand 4-64, возможность управления картоприемником и шлюзом, в корпусе без источника питания, DC 12-24В, 112х125х33 мм. Не работает с бесплатным ПО ЭНТ! ПРЕДНАЗНАЧЕН ДЛЯ РАБОТЫ ТОЛЬКО В СИСТЕМЕ «ПРОХОД И ПИТАНИЕ» г. МОСКВЫ! | 26136 | 26136
00-00013298 | ЭРА-500 | Эра новых технологий | Сетевой контроллер для установки в небольших офисах и на средних объектах с численностью сотрудников до 500 человек. Количество электронных ключей контроллера - 500. Количество событий 30000. Возможно подключение через Ethernet. Контроллер поддерживает подключение до 2 считывателей Wiegand-26 и до 2 считывателей Touch Memory. | 16783 | 16783
00-00120170 | ЭРА-500 POE | Эра новых технологий | Сетевой контроллер с PoE питанием, подключение по сети Ethernet, 500 ключей/30000 событий, функция программный "антипассбэк", возможность управления картоприемником, в корпусе, питание по Ethernet-кабелю, тип PoE: -2; IEEE 802.3at/PoE+, Интерфейс связи контроллера со считывателями от Wiegand-4 до Wiegand-64, Touch Memory. 112х125х33 мм, поддержка до двух точек прохода. ВНИМАНИЕ: Суммарное потребление ВСЕХ нагрузок не должно превышать 1,5 А! | 19783 | 19783
00-00107581 | ЭРА-60000V2 | Эра новых технологий | Сетевой контроллер, подключение по сети Ethernet, 60 000 ключей/250 000 событий, функция аппаратный "антипассбэк", возможность управления картоприемником и шлюзом, в корпусе без источника питания, 112х125х33 мм, -40…+70°С, поддержка до двух точек прохода. ПО в комплекте! | 38520 | 38520
Считыватели
00-00046050 | R10-EHT | Rusguard | Считыватель RFID-карт, возможна работа в режиме автономного контроллера, настенный из abs пластика (черный), дополнительная сменная накладка (серая), 125 кГц, EM-Marine, HID Prox II, Temic, Wiegand 26-58, Touch Memory, RBus, RS-485, micro-USB (для настройки и обновления прошивки), 1500 ключей, IР67, IK07, 0,1 кг/0,14 кг | 4900 | 4900
00-00046128 | R15-Multi (Gray) | Rusguard | Считыватель 6 в 1. 1й режим: считыватель ID. 2й режим: автономный контроллер доступа для управления электронным замком. 3й режим: считыватель защищенный. 4й режим: считыватель NFC. 5й режим: считыватель BLE.* 6й режим: считыватель Data on Card. Чтение карт: Cotag (Siemens-Bewator), Indala-26, Indala-44, HID Prox Card II, Em-marine, NXP Smart MX JCOP, Infineon Gemalto TOP, Mifare Ultralight и DesFire (чтение UID), Mifare ID\Classic\Plus Sl1 и Sl3 (чтение UID и защищенной области памяти) Интерфейсы связи: Wiegand xx, 1Wire, Rbus, RS-485, USB. Цвет корпуса: светло-серый. Премиум дизайн, две сменные накладки разного дизайна в комплекте. Корпус влагозащищён. Сервис заказных прошивок дает возможность менять логику работы в зависимости от задач, путем смены внутренней микропрограммы через USB или RS-485. | 15900 | 15900
00-00041796 | R15-Multi Black | Rusguard | Считыватель EM-Marin, HID Prox II, Temic, Cotag, Indala, Mifare: ID, Ultralight, Classic, Plus, DesFire. | 15900 | 15900
00-00046134 | R5-USB | Rusguard | Настольный считыватель R5-USB предназначен для считывания и передачи в компьютер серийных номеров бесконтактных идентификаторов по интерфейсу USB. Открытое кросс-платформенное SDK под Windows и Linux. Поддерживаемые форматы: HID Prox II, Em-marine, Temic, Mifare Ultralight и DesFire (чтение UID), Mifare ID / Classic / Plus SL1 и SL3 (чтение и запись UID и защищенной области памяти). Интерфейсы связи: USB. | 10900 | 10900
00-00046135 | R5-USB Prof | Rusguard | Настольный считыватель R5-USB Prof предназначен для считывания и передачи в компьютер серийных номеров бесконтактных идентификаторов по интерфейсу USB. Открытое кросс-платформенное SDK под Windows и Linux. Поддерживаемые форматы: HID Prox II, Em-marine, Temic, Indala, Cotag, Mifare Ultralight и DesFire (чтение UID), Mifare ID\Classic\Plus Sl1 и Sl3 (чтение UID и защищенной области памяти). Работа со смартфонами по NFC и BLE. Интерфейсы связи: USB. | 15900 | 15900
00-00046147 | RB-10 | Rusguard | Релейный модуль RB-10 работает в составе системы контроля и управления доступом (СКУД) и обеспечивает управление доступом для шкафчиков и витрин. Релейный модуль RB-10 может контролировать 10 герконов и 10 исполнительных устройств. | 15990 | 15990
00-00046132 | RDR-204-EH | Rusguard | Считыватель ID. Чтение карт: EM, HID Prox II, Temic. Интерфейсы связи: Wiegand xx, 1Wire, Rbus, RS-485, USB. Цвет корпуса: серебристый. Премиум дизайн, антивандальный корпус. Корпус влагозащищён. Сервис заказных прошивок дает возможность менять логику работы в зависимости от задач, путем смены внутренней микропрограммы через USB или RS-485. | 7900 | 7900
00-00046133 | RDR-204-EH (Key) | Rusguard | Считыватель ID со встроенной кодонаборной панелью. Чтение карт: EM, HID Prox II, Temic. Интерфейсы связи: Wiegand xx, 1Wire, Rbus, RS-485, USB. Цвет корпуса: серебристый. Премиум дизайн, антивандальный корпус. Корпус влагозащищён. Сервис заказных прошивок дает возможность менять логику работы в зависимости от задач, путем смены внутренней микропрограммы через USB или RS-485. | 10900 | 10900
00-00046130 | RDR-204-MF | Rusguard | Считыватель 3 в 1. 1й режим: считыватель ID. 2й режим: считыватель защищенный. 3й режим: cчитыватель NFC. Чтение карт: Cotag Mifare Ultralight и DesFire (чтение UID), Mifare ID\Classic\Plus Sl1 и Sl3 (чтение UID и защищенной области памяти) Интерфейсы связи: Wiegand xx, 1Wire, Rbus, RS-485, USB. Цвет корпуса: серебристый. Премиум дизайн, антивандальный корпус. Корпус влагозащищён. Сервис заказных прошивок дает возможность менять логику работы в зависимости от задач, путем смены внутренней микропрограммы через USB или RS-485. | 12900 | 12900
00-00046131 | RDR-204-MF (Key) | Rusguard | Считыватель 3 в 1. 1й режим: считыватель ID со встроенной кодонаборной панелью. 2й режим: считыватель защищенный. 3й режим: cчитыватель NFC. Чтение карт: Cotag Mifare Ultralight и DesFire (чтение UID), Mifare ID\Classic\Plus Sl1 и Sl3 (чтение UID и защищенной области памяти). Интерфейсы связи: Wiegand xx, 1Wire, Rbus, RS-485, USB. Цвет корпуса: черный. Премиум дизайн, антивандальный корпус. Корпус влагозащищён. Сервис заказных прошивок дает возможность менять логику работы в зависимости от задач, путем смены внутренней микропрограммы через USB или RS-485. | 12900 | 12900
00-00018310 | ST-PR040MF | Smartec | Считыватель MIFARE, интерфейс Wiegand 34. Рабочая частота: MIFARE, 13,56 кГц. Расстояние считывания: 3-6 см. Интерфейсы: Виганд 34. Питание: 10-14 В (DC), 40 мА. Эксплуатация: -40...+60 °С. Размеры: 134x58x26 мм.Вандалозащищенные считыватели ST-PR040MF предназначены для работы в составе систем контроля доступа со смарт-картами формата MIFARE и идеально подходит для бюджетных решений с высокими требованиями по надежности. Считыватель имеет конструкцию для установки, как в помещении, так и на улице: прочный металлический корпус с защищенной компаундом электронной частью обеспечивает работоспособность в любых погодных условиях и повышенный уровень вандалозащищенности.Все считыватели имеют выход Виганд 34, что гарантирует совместимость с любой системой контроля доступа, поддерживающей формат Виганд. | 5300 | 5300
00-00119615 | ST-RB001LD | Smartec | Индукционный детектор на 1 канал, релейный выход, крепление на DIN-рейку 220 В (AC). Предназначенный для обнаружения транспортных средств для обеспечения безопасности или автоматизации проезда. При обнаружении транспортного средства, проезжающего над индукционной петлей, контроллер датчика включает выходное реле. | 1700 | 1700
00-00080104 | TS-KBD-EM Rondo | Tantos | Кодонаборная панель со встроенным контроллером и считывателем карт EMM. Емкость памяти 1000 кодов и карт, возможна работа в режимах: карта + код / карта или код / только карта. Трехцветный индикатор статуса, звуковая индикация. Питание 12-18 В, 80 мА. Температура -40..+60°С. Корпус -пластик, IP66. Размеры Æ 73 х 20 мм | Уточняйте у менеджера | Уточняйте у менеджера
00-00131236 | TSt-Uno 150x150 (антрацитово-серый) | Tantos | Стойка для считывателя, уличная с козырьком, размер крепежной площадки 150х150мм, цвет покрытия - антрацитово-серый (RAL 7016) | Уточняйте у менеджера | Уточняйте у менеджера
03-00003534 | Proxy-3MA | БОЛИД | Считыватель предназначен для считывания кода с идентификационных карточек, передачи его на приборы приемно-контрольные или контроллеры приборов ИСО "Орион" для обеспечения процедур управления шлейфами и разделами охранно-пожарной сигнализации и идентификации пользователей в точках доступа СКУД. | 10264.8 | 10264.8
00-00035865 | КТВ | ДАКСИС | Считыватель врезной для электронного идентификатора iButton. Изготовлен из никелированной латуни и служит для обмена информацией между таблетками iButton и исполняющими устройствами. Конструкция контактора не разборная. Все внутренние соединения выполнены пайкой. | 815 | 735
00-00019333 | КТН | ДАКСИС | Считыватель накладной для электронного идентификатора iButton. Изготовлен из никелированной латуни и служит для обмена информацией между таблетками iButton и исполняющими устройствами. Конструкция контактора разборная. Все внутренние соединения выполнены пайкой кроме провода заземления. | 1355 | 1211
00-00032745 | КТН плюс | ДАКСИС | Считыватель накладной для электронного идентификатора iButton с двухцветной индикацией режима работы. Изготовлен из никелированной латуни и служит для обмена информацией между таблетками iButton и исполняющими устройствами. Конструкция контактора разборная. Все внутренние соединения выполнены пайкой. | 1540 | 1381.8
00-00083989 | Кожух защитный от стойки Аякс 150х150 мм, оранж. | Магнито-Контакт | Кожух защтный для установки считывающих устройств СКУД, 150х150 мм с диэлектрической пластиной, электрический клеммник, цвет оранжевый по шкале RAL 2008 | 3007.37 | 2891.7
00-00083990 | Кожух защитный от стойки Аякс 150х150 мм, черный | Магнито-Контакт | Кожух защтный для установки считывающих устройств СКУД, 150х150 мм с диэлектрической пластиной, электрический клеммник, цвет черный по шкале RAL 9005 | 3007.37 | 2891.7
00-00083993 | Кожух защитный от стойки Аякс 150х250 мм, оранж. | Магнито-Контакт | Кожух защтный для установки считывающих устройств СКУД, 150х250 мм с диэлектрической пластиной, электрический клеммник, цвет оранжевый по шкале RAL 2008 | 3609.68 | 3470.85
00-00083994 | Кожух защитный от стойки Аякс 150х250 мм, черный | Магнито-Контакт | Кожух защтный для установки считывающих устройств СКУД, 150х250 мм с диэлектрической пластиной, электрический клеммник, цвет черный по шкале RAL 9005 | 3609.68 | 3470.85
00-00083991 | Кожух защитный от стойки Аякс 170х180 мм, оранж. | Магнито-Контакт | Кожух защтный для установки считывающих устройств СКУД, 170х180 мм с диэлектрической пластиной, электрический клеммник, цвет оранжевый по шкале RAL 2008 | 3312.04 | 3184.65
00-00083992 | Кожух защитный от стойки Аякс 170х180 мм, черный | Магнито-Контакт | Кожух защтный для установки считывающих устройств СКУД, 170х180 мм с диэлектрической пластиной, электрический клеммник, цвет черный по шкале RAL 9005 | 3312.04 | 3184.65
00-00083995 | Кожух защитный от стойки Аякс 300х400 мм, оранж. | Магнито-Контакт | Кожух защтный для установки считывающих устройств СКУД, 150х250 мм с диэлектрической пластиной, электрический клеммник, цвет оранжевый по шкале RAL 2008 | 4212 | 4050
00-00083996 | Кожух защитный от стойки Аякс 300х400 мм, черный | Магнито-Контакт | Кожух защтный для установки считывающих устройств СКУД, 150х250 мм с диэлектрической пластиной, электрический клеммник, цвет черный по шкале RAL 9005 | 4212 | 4050
00-00083982 | Стойка счит.Аякс 150х150 мм,настенная ,черная | Магнито-Контакт | Настенная стойка для установки считывающих устройств СКУД, вынос от стены - 30 см, труба 30х60 мм, защитный кожух 150х150мм с диэлектрической пластиной, электрический клеммник, 4 усиливающие косынки, цвет черный по шкале RAL 9005 | 7890.48 | 7587
00-00083981 | Стойка счит.Аякс 150х150 мм,настенная,оранжевая | Магнито-Контакт | Настенная стойка для установки считывающих устройств СКУД , вынос от стены - 40 см, труба 30х60 мм, защитный кожух 150х150мм с диэлектрической пластиной, 4 усиливающие косынки, электрический клеммник, цвет оранжевый по шкале RAL 2008 | 7890.48 | 7587
00-00083957 | Стойка счит.Аякс 150х150 мм,оранж.,Базовая,накл. | Магнито-Контакт | Наклонная стойка (150 град.) для установки считывающих устройств СКУД, высота 1270 мм, труба 30х60 мм, защитный кожух 150х150мм с диэлектрической пластиной, основание 180х180 мм, электрический клеммник, закладная пластина для бетонирования + комплект оцинкованного крепежа, цвет оранжевый по шкале RAL 2008 | 7813.26 | 7512.75
00-00083961 | Стойка счит.Аякс 150х150 мм,оранж.,Базовая,прям. | Магнито-Контакт | Прямая стойка для установки считывающих устройств СКУД, высота 1270 мм, труба 30х60 мм, защитный кожух 150х150мм с диэлектрической пластиной, основание 180х180 мм, электрический клеммник, закладная пластина для бетонирования + комплект оцинкованного крепежа, цвет оранжевый по шкале RAL 2008 | 7609.68 | 7317
00-00083958 | Стойка счит.Аякс 150х150 мм,оранж.,Лайт,накл. | Магнито-Контакт | Наклонная стойка (150 град.) для установки считывающих устройств СКУД, высота 1270 мм, труба 30х60 мм, защитный кожух 150х150мм с диэлектрической пластиной, основание 180х180 мм, электрический клеммник, цвет оранжевый по шкале RAL 2008 | 7469.28 | 7182
00-00083959 | Стойка счит.Аякс 150х150 мм,черная,Базовая,накл. | Магнито-Контакт | Наклонная стойка (150 град.) для установки считывающих устройств СКУД, высота 1270 мм, труба 30х60 мм, защитный кожух 150х150мм с диэлектрической пластиной, основание 180х180 мм, электрический клеммник, закладная пластина для бетонирования + комплект оцинкованного крепежа, цвет черный по шкале RAL 9005 | 7813.26 | 7512.75
00-00083962 | Стойка счит.Аякс 150х150 мм,черная,Базовая,прям. | Магнито-Контакт | Прямая стойка для установки считывающих устройств СКУД, высота 1270 мм, труба 30х60 мм, защитный кожух 150х150мм с диэлектрической пластиной, основание 180х180 мм, электрический клеммник, закладная пластина для бетонирования + комплект оцинкованного крепежа, цвет черный по шкале RAL 9005 | 7609.68 | 7317
00-00083960 | Стойка счит.Аякс 150х150 мм,черная,Лайт,накл. | Магнито-Контакт | Наклонная стойка (150 град.) для установки считывающих устройств СКУД, высота 1270 мм, труба 30х60 мм, защитный кожух 150х150мм с диэлектрической пластиной, основание 180х180 мм, электрический клеммник, цвет черный по шкале RAL 9005 | 7469.28 | 7182
00-00083986 | Стойка счит.Аякс 150х250 мм,настенная ,черная | Магнито-Контакт | Настенная стойка для установки считывающих устройств СКУД, вынос от стены - 30 см, труба 30х60 мм, защитный кожух 150х250мм с диэлектрической пластиной, электрический клеммник, 4 усиливающие косынки, цвет черный по шкале RAL 9005 | 8289.22 | 7970.4
00-00083985 | Стойка счит.Аякс 150х250 мм,настенная,оранжевая | Магнито-Контакт | Настенная стойка для установки считывающих устройств СКУД , вынос от стены - 40 см, труба 30х60 мм, защитный кожух 150х250мм с диэлектрической пластиной, 4 усиливающие косынки, электрический клеммник, цвет оранжевый по шкале RAL 2008 | 7828.7 | 7527.6
00-00083969 | Стойка счит.Аякс 150х250 мм,оранж.,Базовая,накл. | Магнито-Контакт | Наклонная стойка (150 град.) для установки считывающих устройств СКУД, высота 1270 мм, труба 30х60 мм, защитный кожух 150х250 мм с диэлектрической пластиной, основание 180х180 мм, электрический клеммник, закладная пластина для бетонирования + комплект оцинкованного крепежа, цвет оранжевый по шкале RAL 2008 | 8609.33 | 8278.2
00-00083973 | Стойка счит.Аякс 150х250 мм,оранж.,Базовая,прям. | Магнито-Контакт | Прямая стойка для установки считывающих устройств СКУД, высота 1270 мм, труба 30х60 мм, защитный кожух 150х250 мм с диэлектрической пластиной, основание 180х180 мм, электрический клеммник, закладная пластина для бетонирования + комплект оцинкованного крепежа, цвет оранжевый по шкале RAL 2008 | 8414.17 | 8090.55
00-00083970 | Стойка счит.Аякс 150х250 мм,оранж.,Лайт,накл. | Магнито-Контакт | Наклонная стойка (150 град.) для установки считывающих устройств СКУД, высота 1270 мм, труба 30х60 мм, защитный кожух 150х250 мм с диэлектрической пластиной, основание 180х180 мм, электрический клеммник, цвет оранжевый по шкале RAL 2008 | 8280.79 | 7962.3
00-00083971 | Стойка счит.Аякс 150х250 мм,черная,Базовая,накл. | Магнито-Контакт | Наклонная стойка (150 град.) для установки считывающих устройств СКУД, высота 1270 мм, труба 30х60 мм, защитный кожух 150х250 мм с диэлектрической пластиной, основание 180х180 мм, электрический клеммник, закладная пластина для бетонирования + комплект оцинкованного крепежа, цвет черный по шкале RAL 9005 | 8609.33 | 8278.2
00-00083974 | Стойка счит.Аякс 150х250 мм,черная,Базовая,прям. | Магнито-Контакт | Прямая стойка для установки считывающих устройств СКУД, высота 1270 мм, труба 30х60 мм, защитный кожух 150х250 мм с диэлектрической пластиной, основание 180х180 мм, электрический клеммник, закладная пластина для бетонирования + комплект оцинкованного крепежа, цвет черный по шкале RAL 9005 | 8414.17 | 8090.55
00-00083972 | Стойка счит.Аякс 150х250 мм,черная,Лайт,накл. | Магнито-Контакт | Наклонная стойка (150 град.) для установки считывающих устройств СКУД, высота 1270 мм, труба 30х60 мм, защитный кожух 150х150мм с диэлектрической пластиной, основание 180х180 мм, электрический клеммник, цвет черный по шкале RAL 9005 | 8280.79 | 7962.3
00-00083984 | Стойка счит.Аякс 170х180 мм,настенная ,черная | Магнито-Контакт | Настенная стойка для установки считывающих устройств СКУД, вынос от стены - 40 см, труба 30х60 мм, защитный кожух 170х180мм с диэлектрической пластиной, электрический клеммник, 4 усиливающие косынки, цвет черный по шкале RAL 9005 | 8289.22 | 7970.4
00-00083983 | Стойка счит.Аякс 170х180 мм,настенная,оранжевая | Магнито-Контакт | Настенная стойка для установки считывающих устройств СКУД , вынос от стены - 30 см, труба 30х60 мм, защитный кожух 170х180мм с диэлектрической пластиной, 4 усиливающие косынки, электрический клеммник, цвет оранжевый по шкале RAL 2008 | 8609.33 | 8278.2
00-00083963 | Стойка счит.Аякс 170х180 мм,оранж.,Базовая,накл. | Магнито-Контакт | Наклонная стойка (150 град.) для установки считывающих устройств СКУД, высота 1270 мм, труба 30х60 мм, защитный кожух 170х180мм с диэлектрической пластиной, основание 180х180 мм, электрический клеммник, закладная пластина для бетонирования + комплект оцинкованного крепежа, цвет оранжевый по шкале RAL 2008 | 8171.28 | 7857
00-00083967 | Стойка счит.Аякс 170х180 мм,оранж.,Базовая,прям. | Магнито-Контакт | Прямая стойка для установки считывающих устройств СКУД, высота 1270 мм, труба 30х60 мм, защитный кожух 170х180мм с диэлектрической пластиной, основание 180х180 мм, электрический клеммник, закладная пластина для бетонирования + комплект оцинкованного крепежа, цвет оранжевый по шкале RAL 2008 | 7890.48 | 7587
00-00083964 | Стойка счит.Аякс 170х180 мм,оранж.,Лайт,накл. | Магнито-Контакт | Наклонная стойка (150 град.) для установки считывающих устройств СКУД, высота 1270 мм, труба 30х60 мм, защитный кожух 170х180мм с диэлектрической пластиной, основание 180х180 мм, электрический клеммник, цвет оранжевый по шкале RAL 2008 | 7890.48 | 7587
00-00083965 | Стойка счит.Аякс 170х180 мм,черная,Базовая,накл. | Магнито-Контакт | Наклонная стойка (150 град.) для установки считывающих устройств СКУД, высота 1270 мм, труба 30х60 мм, защитный кожух 170х180мм с диэлектрической пластиной, основание 180х180 мм, электрический клеммник, закладная пластина для бетонирования + комплект оцинкованного крепежа, цвет черный по шкале RAL 9005 | 8249.9 | 7932.6
00-00083968 | Стойка счит.Аякс 170х180 мм,черная,Базовая,прям. | Магнито-Контакт | Прямая стойка для установки считывающих устройств СКУД, высота 1270 мм, труба 30х60 мм, защитный кожух 170х180мм с диэлектрической пластиной, основание 180х180 мм, электрический клеммник, закладная пластина для бетонирования + комплект оцинкованного крепежа, цвет черный по шкале RAL 9005 | 7890.48 | 7587
00-00083966 | Стойка счит.Аякс 170х180 мм,черная,Лайт,накл. | Магнито-Контакт | Наклонная стойка (150 град.) для установки считывающих устройств СКУД, высота 1270 мм, труба 30х60 мм, защитный кожух 150х150мм с диэлектрической пластиной, основание 180х180 мм, электрический клеммник, цвет черный по шкале RAL 9005 | 7905.92 | 7601.85
00-00083988 | Стойка счит.Аякс 300х400 мм,настенная ,черная | Магнито-Контакт | Настенная стойка для установки считывающих устройств СКУД, вынос от стены - 30 см, труба 30х60 мм, защитный кожух 300х400мм с диэлектрической пластиной, электрический клеммник, 4 усиливающие косынки, цвет черный по шкале RAL 9005 | 8414.17 | 8090.55
00-00083987 | Стойка счит.Аякс 300х400 мм,настенная,оранжевая | Магнито-Контакт | Настенная стойка для установки считывающих устройств СКУД , вынос от стены - 30 см, труба 30х60 мм, защитный кожух 300х400мм с диэлектрической пластиной, 4 усиливающие косынки, электрический клеммник, цвет оранжевый по шкале RAL 2008 | 8414.17 | 8090.55
00-00083975 | Стойка счит.Аякс 300х400 мм,оранж.,Базовая,накл. | Магнито-Контакт | Наклонная стойка (150 град.) для установки считывающих устройств СКУД, высота 1270 мм, труба 30х60 мм, защитный кожух 300х400 мм с диэлектрической пластиной, основание 180х180 мм, электрический клеммник, закладная пластина для бетонирования + комплект оцинкованного крепежа, цвет оранжевый по шкале RAL 2008 | 10866.96 | 10449
00-00083979 | Стойка счит.Аякс 300х400 мм,оранж.,Базовая,прям. | Магнито-Контакт | Прямая стойка для установки считывающих устройств СКУД, высота 1270 мм, труба 30х60 мм, защитный кожух 300х400 мм с диэлектрической пластиной, основание 180х180 мм, электрический клеммник, закладная пластина для бетонирования + комплект оцинкованного крепежа, цвет оранжевый по шкале RAL 2008 | 10461.2 | 10058.85
00-00083976 | Стойка счит.Аякс 300х400 мм,оранж.,Лайт,накл. | Магнито-Контакт | Наклонная стойка (150 град.) для установки считывающих устройств СКУД, высота 1270 мм, труба 30х60 мм, защитный кожух 300х400 мм с диэлектрической пластиной, основание 180х180 мм, электрический клеммник, цвет оранжевый по шкале RAL 2008 | 10257.62 | 9863.1
00-00083977 | Стойка счит.Аякс 300х400 мм,черная,Базовая,накл. | Магнито-Контакт | Наклонная стойка (150 град.) для установки считывающих устройств СКУД, высота 1270 мм, труба 30х60 мм, защитный кожух 300х400 мм с диэлектрической пластиной, основание 180х180 мм, электрический клеммник, закладная пластина для бетонирования + комплект оцинкованного крепежа, цвет черный по шкале RAL 9005 | 10866.96 | 10449
00-00083980 | Стойка счит.Аякс 300х400 мм,черная,Базовая,прям. | Магнито-Контакт | Прямая стойка для установки считывающих устройств СКУД, высота 1270 мм, труба 30х60 мм, защитный кожух 300х400 мм с диэлектрической пластиной, основание 180х180 мм, электрический клеммник, закладная пластина для бетонирования + комплект оцинкованного крепежа, цвет черный по шкале RAL 9005 | 10461.2 | 10058.85
00-00083978 | Стойка счит.Аякс 300х400 мм,черная,Лайт,накл. | Магнито-Контакт | Наклонная стойка (150 град.) для установки считывающих устройств СКУД, высота 1270 мм, труба 30х60 мм, защитный кожух 300х400 мм с диэлектрической пластиной, основание 180х180 мм, электрический клеммник, цвет черный по шкале RAL 9005 | 10257.62 | 9863.1
00-00040466 | Promix-RR.MC.02 (KZ-1121-M) | Промикс | Cчитыватель банковских карт с магнитной полосой в антивандальном корпусе. Предназначен для считывания идентификационной информации со второй дорожки пластиковой банковской карты с магнитной полосой при ручном перемещении карты в считывателе. Работает с картами "МИР" | 13673 | 13673
00-00040467 | Promix-RR.MC.03 (KZ-1121-M2) | Промикс | Cчитыватель банковских карт с магнитной полосой в антивандальном корпусе, антискимминговая конструкция. Конструкция считывателя позволяет противостоять скимминговым устройствами, предназначенным для установки на входные считыватели систем контроля и ограничения доступа в банкоматные зоны. Работает с картами "МИР". | 15669.5 | 15669.5
00-00040468 | Promix-RR.MC.04 (KZ-602-М) | Промикс | Универсальный считыватель банковских микропроцессорных карт (смарт-карт) и карт с магнитной полосой в антивандальном корпусе, антискимминговая конструкция. Предназначен для считывания идентификационной информации со второй дорожки пластиковых банковских карт с магнитной полосой и/или микропроцессора класса А, В. Работает с картами "МИР". | 18590 | 18590
00-00104932 | ЭРА-CAN v3 | Эра новых технологий | Сетевой контроллер на 2 точки прохода, 2 считывателя по интерфейсу TM/Wiegand (26…66), звуковая и световая индикация, подключение кнопки выхода (НЗ/НО)/геркона/пожарной сигнализации, выход на замок "ОК", интерфейс связи CAN, USB; память:15 000 ключей - 1 точка доступа, 7500 ключей -2 точки доступа, U-пит. 12 В, t-раб. -30...+50°C, 45х65х15 мм, без корпуса. | 3588 | 3588
00-00075240 | ЭРА-CAN2USB | Эра новых технологий | Преобразователь интерфейсов ЭРА-CAN2USB предназначен для осуществления работы контроллеров ЭРА-CAN в сетевом режиме. - Стандарт CAN2.0B - Обладает повышенной помехоустойчивостью и большей скоростью передачи данных при той же длине сегмента что и у RS-485 - Имеет встроенную гальваническую развязку для каждого сегмента - Поддерживает работу с 2 независимыми сегментами CAN - Дальность сегмента до 300 метров со скоростью передачи данных 125 кбит/с, возможность подключения до 32 контроллеров на каждый сегмент. - Автоматическое обнаружение устройств на шине, а также автоматическое присвоение адресов контроллерам ЭРА-CAN. - Поставляется в корпусе. - Не требует дополнительных источников питания - питается от USB. - В ПО нет ограничений на количество одновременно работающих преобразователей. | 6820 | 6820
00-00048247 | ЭРА-MF | Эра новых технологий | Считыватель бесконтактных карт стандарта Mifare, Wiegand 8...66, USB, чтение Mifare Classic, Mifare Plus, Чтение UID карт и/или телефона, Защищенный режим “Код объекта”, Защищенный режим чтения закрытой области, -30…+50ºC, 12В, 75мА, 110х48х22 мм. | 6380 | 6380
00-00075237 | ЭРА-MF+ | Эра новых технологий | Считыватель это хорошо зарекомендовавший себя считыватель ЭРА-MF, в комплект которого входит миниатюрная плата управления электромагнитным/электромеханическим замком. Эта плата используется для работы считывателя в защищенном режиме - “Зоны прохода”. В данном режиме считыватель выполняет роль контроллера доступа, только в отличие от классического контроллера в него не нужно загружать ключи для разрешения прохода. | 6490 | 6490
Считыватели
00-00048015 | AT-CP200EM-W | Accordtec | Кодовая панель со встроенным считывателем карт, питание DC 12V, IP68,антивандальный корпус,материал-нержавеющая сталь, подсветка кнопок.Рабочая температура:- 45°С~+ 60°С, 119x57x20 мм, Масса брутто 545 г. | 5233 | 4971.35
00-00065819 | AT-CP200MF-W | Accordtec | Кодовая панель со встроенным считывателем карт Mifare, питание DC 12V, IP68,антивандальный корпус,материал-нержавеющая сталь, подсветка кнопок.Рабочая температура:- 45°С~+ 60°С, 119x57x20 мм, Масса брутто 545 г. | 6017 | 5716.15
00-00108959 | AT-CP210EM-W | Accordtec | Кодонаборная панель со встроенным контроллером и считывателем карт EM-Marine с памятью до 2000 пользователей, с механическими кнопками, питание DC 12V, IP68, антивандальный корпус, материал-нержавеющая сталь, подсветка кнопок. Рабочая температура:- 45°С~+ 60°С, 115x50x20 мм. Масса брутто 455 г. | 4400 | 4180
00-00048016 | AT-CP410EM | Accordtec | Кодовая панель со встроенным считывателем карт, питание DC 12V, антивандальный корпус,подсветка кнопок.Рабочая температура:- 45°С~+ 60°С , 155x42x22 мм, Масса брутто 390 г. | 5471 | 5197.45
00-00065818 | AT-CP410MF | Accordtec | Кодовая панель со встроенным считывателем карт Mifare, питание DC 12V, антивандальный корпус,подсветка кнопок.Рабочая температура:- 45°С~+ 60°С , 155x42x22 мм, Масса брутто 390 г. | 5812 | 5521.4
00-00054964 | AT-CP420EM | Accordtec | Кодовая панель со встроенным считывателем карт, питание DC 12V, антивандальный корпус,подсветка кнопок.Рабочая температура: - 45°С~+ 60°С, 155x42x22 мм, Масса брутто 397 г. | 5471 | 5197.45
00-00065820 | AT-FR100EM | Accordtec | Кодонаборная панель с биометрическим считывателем отпечатков пальцев, со встроенным считывателем карт, питание DC 12-24V, корпус - металл+пластик, пылевлагозащищенный Проход по карте, коду, отпечатку или карта + отпечаток Поддержка режима работы внешним считывателем, возможность передачи вводимых кодов через протокол Wiegand 26 Возможность заведения до 10000 пользователей карт, 600 отпечатков пальцев, рабочая температура: -40+60, габаритные размеры: 152*60*24 мм, IP68. | 7606 | 7225.7
00-00090469 | AT-KTM | Accordtec | Контактор - Считыватель накладной для электронного идентификатора iButton. | Уточняйте у менеджера | Уточняйте у менеджера
00-00065825 | AT-PR500EM BL | Accordtec | Считыватель proximity карт для считывания кодов бесконтактных идентификаторов формата Em-marine в составе систем контроля и управления доступом. Расстояние считывания до 5 см Вых. интерфейс Wiegand 26/Wiegand 34, светодиодная и звуковая индикация,IP-68, ABS пластик,Рабочая температура-45 - +60⁰С, 9-16В DC, 30 мА, цвет: серый, чёрный. | 1300 | 1235
00-00065824 | AT-PR500EM GR | Accordtec | Считыватель proximity карт для считывания кодов бесконтактных идентификаторов формата Em-marine в составе систем контроля и управления доступом. Расстояние считывания до 5 см. Вых. интерфейс Wiegand 26/Wiegand 34, светодиодная и звуковая индикация,IP-68, ABS пластик,Рабочая температура-45 - +60⁰С, 9-16В DC, 30 мА, цвет: серый, чёрный. (Рекомендуем использовать автономные контроллеры AT-K1000 U / AT-K1000 U Box/ AT-K1000 UR/ AT- K1000 UR Box ) | 1300 | 1235
00-00065827 | AT-PR500MF BL | Accordtec | Считыватель proximity карт для считывания кодов бесконтактных идентификаторов формата Mifare в составе систем контроля и управления доступом. Расстояние считывания до 5 см Вых. интерфейс Wiegand 26/Wiegand 34, светодиодная и звуковая индикация,IP-68, ABS пластик,Рабочая температура-45 - +60⁰С, 9-16В DC, 30 мА, цвет: серый, чёрный. | 1771 | 1682.45
00-00065826 | AT-PR500MF GR | Accordtec | Считыватель proximity карт для считывания кодов бесконтактных идентификаторов формата Mifare в составе систем контроля и управления доступом. Расстояние считывания до 5 см Вых. интерфейс Wiegand 26/Wiegand 34, светодиодная и звуковая индикация,IP-68, ABS пластик,Рабочая температура-45 - +60⁰С, 9-16В DC, 30 мА, цвет: серый, чёрный. | 1771 | 1682.45
00-00117097 | AT-PR600EM GR | Accordtec | Считыватель для бесконтактных идентификаторов формата EM-marine, металлический накладной, для уличной установки, индикация световая, выходной интерфейс:Wiegand26/34, влагозащита: IP 68, габаритные размеры: 75х47x25 мм. Цвет серый Масса брутто: 142 г. | 1833 | 1741.35
00-00117098 | AT-PR600MF GR | Accordtec | Считыватель для бесконтактных идентификаторов формата Mifare, металлический накладной, для уличной установки, индикация световая, выходной интерфейс:Wiegand26/34, влагозащита: IP 68, габаритные размеры: 75х47x25 мм. Цвет серый Масса брутто: 142 г. | 2083 | 1978.85
03-00013224 | PR-105 белый | Accordtec | Считыватель Proximity, расстояние не менее 8 см, карточки EM-Marin, АНГСТРЕМ, выход TOUCH MEMORY, WIEGAND 26, 97x45x18мм, звуковая и световая индикация, корпус - пластик. | Уточняйте у менеджера | Уточняйте у менеджера
03-00003522 | PR-105 серый | Accordtec | Считыватель Proximity, расстояние не менее 8 см, карточки EM-Marin, АНГСТРЕМ, выход TOUCH MEMORY, WIEGAND 26, 97x45x18мм, звуковая и световая индикация, корпус - пластик. | 4037 | 3835.15
03-00003523 | PR-105 чёрный | Accordtec | Считыватель Proximity, расстояние не менее 8 см, карточки EM-Marin, АНГСТРЕМ, выход TOUCH MEMORY, WIEGAND 26, 97x45x18мм, звуковая и световая индикация, корпус - пластик. | 4037 | 3835.15
00-00117099 | Козырек защитный AT-H600M Gray | Accordtec | Козырек защитный предназначен для защиты считывателя выхода AT-H600M от внешних осадков при монтаже с уличной стороны. Цвет серый. Габаритные размеры: 52 х 77 х 39 мм | 650 | 617.5
00-00102267 | ALM-PROX-125-K | ALeko | Считыватель холодостойкий. EM-Marin, HID, Indala. Интерфейс: Touch Memory, Wiegand 26/34/37/40/42/авто. DC 12 В, 80 мА (нагревательный элемент DC 12В, 400мА). IP67. -60...+40°С. Размеры: 103х52х42 мм. Исполнение: с кабелем для открытой прокладки, климатическое исполнение ХЛ1. Предназначен для применения в автономных и сетевых системах контроля и управления доступом (СКУД) на промышленных объектах, расположенных в макроклиматических районах с холодным климатом в качестве универсального считывателя бесконтактных идентификаторов. | 25460 | 25460
00-00131317 | ALM-PROX-125-K (кабель 20м) | ALeko | Считыватель холодостойкий. Вариант прокладки с кабелем длиной 20м для открытой прокладки, климатическое исполнение ХЛ1, расстояние считывания до 8 см, карты EM-Marin, HID, Indala, интерфейс Touch Memory, Wiegand, 12 В, 80 мА, IP67, - 60...+40°С, 103х52х42 мм | 49580 | 49580
00-00100716 | ALM-PROX-125-M | ALeko | Считыватель холодостойкий. EM-Marin, HID, Indala. Интерфейс: Touch Memory, Wiegand 26/34/37/40/42/авто. DC 12 В; 80 мА (нагревательный элемент DC 12В; 400мА). IP67. -60...+40°С. Размеры: 103х52х42 мм. Исполнение: с фитингом для металлорукава МРПИ-15 и клеммой заземления, климатическое исполнение ХЛ1. Предназначен для применения в автономных и сетевых системах контроля и управления доступом (СКУД) на промышленных объектах, расположенных в макроклиматических районах с холодным климатом в качестве универсального считывателя бесконтактных идентификаторов. | 25460 | 25460
00-00131318 | ALM-PROX-125-M (кабель 20м) | ALeko | Считыватель холодостойкий с фитингом для металлорукава МРПИ-15, с клеммой заземления, климатическое исполнение ХЛ1, расстояние считывания 5 см, карты EM-Marin, HID, Indala, интерфейс Touch Memory, Wiegand, 12 В, 80 мА, IP67, - 60...+40 °С, 103х52х42 мм. | 49580 | 49580
00-00131319 | ALM-PROX-125-M (кабель 4м) | ALeko | Считыватель холодостойкий с фитингом для металлорукава МРПИ-15, с клеммой заземления, климатическое исполнение ХЛ1, расстояние считывания 5 см, карты EM-Marin, HID, Indala, интерфейс Touch Memory, Wiegand, 12 В, 80 мА, IP67, - 60...+40 °С, 103х52х42 мм. | 28140 | 28140
00-00131320 | ALM-PROX-125-M (кабель 5м) | ALeko | Считыватель холодостойкий с фитингом для металлорукава МРПИ-15, с клеммой заземления, климатическое исполнение ХЛ1, расстояние считывания 5 см, карты EM-Marin, HID, Indala, интерфейс Touch Memory, Wiegand, 12 В, 80 мА, IP67, - 60...+40 °С, 103х52х42 мм. | 29480 | 29480
00-00102268 | ALM-PROX-125-S | ALeko | Считыватель холодостойкий. EM-Marin, HID, Indala. Интерфейс: Touch Memory, Wiegand 26/34/37/40/42/авто. DC 12 В, 80 мА (нагревательный элемент DC 12В, 400мА). IP67. -60...+40°С. Размеры: 103х52х42 мм. Исполнение: с фитингом из нержавеющей стали для металлорукава МРПИ-15 и клеммой заземления, климатическое исполнение B1. Предназначен для применения в автономных и сетевых системах контроля и управления доступом (СКУД) на промышленных объектах, расположенных в макроклиматических районах с холодным климатом в качестве универсального считывателя бесконтактных идентификаторов. | 28030 | 28030
00-00102269 | ALM-PROX-125-W | ALeko | Считыватель холодостойкий. EM-Marin, HID, Indala. Интерфейс: Touch Memory, Wiegand 26/34/37/40/42/авто. DC 12 В, 80 мА (нагревательный элемент DC 12В, 400мА). IP67. -60...+40°С. Размеры: 103х52х42 мм. Исполнение: с кабелем для скрытой прокладки через стену, климатическое исполнение ХЛ1. Предназначен для применения в автономных и сетевых системах контроля и управления доступом (СКУД) на промышленных объектах, расположенных в макроклиматических районах с холодным климатом в качестве универсального считывателя бесконтактных идентификаторов. | 25460 | 25460
00-00131321 | ALM-PROX-125-W (кабель 15м) | ALeko | Считыватель холодостойкий. Варианты прокладки кабеля: в стене, климатическое исполнение ХЛ1, расстояние считывания 5 см, карты EM-Marin, HID, Indala, интерфейс Touch Memory, Wiegand, 12В, 80 мА, IP67, - 60...+40°С, 103х52х42мм | 41740 | 41740
00-00101281 | ALM-PROX-13-K | ALeko | Считыватель холодостойкий. Mifare (ISO1443A; ISO15693). Интерфейс: Touch Memory, Wiegand 26/34/37/40/42/58/секторный режим (для работы с секторами карт защищенными паролями). DC 12 В; 80 мА (нагревательный элемент DC 12В; 400мА). IP67. -60...+40°С. Размеры: 103х52х42 мм. Исполнение: с кабелем для открытой прокладки, климатическое исполнение ХЛ1. Предназначен для применения в автономных и сетевых системах контроля и управления доступом (СКУД) на промышленных объектах, расположенных в макроклиматических районах с холодным климатом в качестве универсального считывателя бесконтактных идентификаторов. | 25460 | 25460
00-00102270 | ALM-PROX-13-S | ALeko | Считыватель холодостойкий. Mifare (ISO1443A, ISO15693). Интерфейс: Touch Memory, Wiegand 26/34/37/40/42/58/секторный режим (для работы с секторами карт защищенных паролем). DC 12 В, 80 мА (нагревательный элемент DC 12В, 400мА). IP67. -60...+40°С. Размеры: 103х52х42 мм. Исполнение: с фитингом из нержавеющей стали для металлорукава МРПИ-1, климатическое исполнение B1. Предназначен для применения в автономных и сетевых системах контроля и управления доступом (СКУД) на промышленных объектах, расположенных в макроклиматических районах с холодным климатом в качестве универсального считывателя бесконтактных идентификаторов. | 28030 | 28030
00-00102271 | ALM-PROX-13-W | ALeko | Считыватель холодостойкий. Mifare (ISO1443A, ISO15693). Интерфейс: Touch Memory, Wiegand 26/34/37/40/42/58/секторный режим (для работы с секторами карт защищенных паролем). DC 12 В, 80 мА (нагревательный элемент DC 12В, 400мА). IP67. -60...+40°С. Размеры: 103х52х42 мм. Исполнение: с кабелем для скрытой прокладки через стену, климатическое исполнение ХЛ1. Предназначен для применения в автономных и сетевых системах контроля и управления доступом (СКУД) на промышленных объектах, расположенных в макроклиматических районах с холодным климатом в качестве универсального считывателя бесконтактных идентификаторов. | 25460 | 25460
00-00100998 | ALM-PROX-13-М | ALeko | Считыватель холодостойкий. Mifare (ISO1443A; ISO15693). Интерфейс: Touch Memory, Wiegand 26/34/37/40/42/58/секторный режим (для работы с секторами карт защищенных паролем). DC 12 В; 80 мА (нагревательный элемент DC 12В; 400мА). IP67. -60...+40°С. Размеры: 103х52х42 мм. Исполнение: с фитингом для металлорукава МРПИ-15, климатическое исполнение ХЛ1. Предназначен для применения в автономных и сетевых системах контроля и управления доступом (СКУД) на промышленных объектах, расположенных в макроклиматических районах с холодным климатом в качестве универсального считывателя бесконтактных идентификаторов. | 25460 | 25460
00-00067636 | DS-PT1-WE | AX PRO Hikvision | Беспроводной считыватель карт (AX PRO), является беспроводным считывателем с рабочим диапазоном 868 МГц LED-дисплей отображает различные ответные данные для удобного восприятия Операции: частичная охрана/полная охрана/снятие с охраны на заданных областях Постановка на охрану с условием подтверждения неисправностей, более высокий уровень безопасности Регистрация патрульной карты | Уточняйте у менеджера | Уточняйте у менеджера
00-00020663 | 001TSP01 (TSP01) | Came | Считыватель PROXIMITY для карт Em-Marine со встроенным контроллером для макс. 250 пользователей. | Уточняйте у менеджера | Уточняйте у менеджера
00-00071617 | 806SL-0110 (SELR1NDG) | Came | Считыватель PROXIMITY накладной для карт стандарта Em-Marin (с протоколом Manchester), брелоков и TAG-капсул (с протоколом Manchester) с синей подсветкой (цвет серый, RAL7024). | Уточняйте у менеджера | Уточняйте у менеджера
00-00053666 | 806SL-0120 (SELR2NDG) | Came | Считыватель PROXIMITY встраиваемый для карт стандарта Em-Marin (с протоколом Manchester), брелоков и TAG-капсул (с протоколом Manchester) с синей подсветкой (цвет серый, RAL7024). | Уточняйте у менеджера | Уточняйте у менеджера
00-00071610 | 806SL-0210 (SELB1SDG1) | Came | Считыватель Bluetooth накладной, с синей подсветкой, для 15 пользователей. Управление любыми автоматическими системами с помощью бесплатного приложения CAME AUTOMATIONBT для IOS и Android. | Уточняйте у менеджера | Уточняйте у менеджера
00-00071611 | 806SL-0240 (SELB1SDG2) | Came | Считыватель Bluetooth накладной, с синей подсветкой, для 50 пользователей. Цифровое управление любыми автоматическими системами с помощью бесплатного приложения CAME AUTOMATIONBT для IOS и Android. | Уточняйте у менеджера | Уточняйте у менеджера
00-00071612 | 806SL-0250 (SELB1SDG3) | Came | Считыватель Bluetooth накладной, с синей подсветкой, для 250 пользователей. Цифровое управление любыми автоматическими системами с помощью бесплатного приложения CAME AUTOMATIONBT для IOS и Android. | Уточняйте у менеджера | Уточняйте у менеджера
00-00126749 | RD E | CARDDEX | Настольный считыватель EM-Marin интерфейс подключения Wiegand, кабель USB-A/USB-mini в комплекте | 2280 | 2166
00-00135332 | RD M | CARDDEX | Настольный считыватель Mifare(Mifare Classic 1K, MifareClassic 4K, Mifare Ultralight)"RD M" интерфейс подключения Wiegand, кабель USB-A/USB-mini в комплекте | 2280 | 2166
00-00086577 | RE-02LW | CARDDEX | Встраиваемые модули RFID-считывателей предназначены для серии STL, Wiegand 26/34; EM-Marin, 125 КГц, 5 В, дальность считывания: до 40 мм. | 2432 | 2310.4
00-00135324 | RE-02RWL | CARDDEX | Встраиваемый RFID-считыватель формата EM-Marin левый, для компактного турникета STR-01 | 2432 | 2310.4
00-00135312 | RE-02RWR | CARDDEX | Встраиваемый RFID-считыватель формата EM-Marin «RE-02RWR» правый, для компактного турникета STR-01 | 2432 | 2310.4
00-00135404 | RE-02RWT | CARDDEX | Встраиваемый RFID-считыватель формата EM-Marin для тумбового турникета STR-03. Установка возможна как с левой, так и с правой стороны турникета | 2432 | 2310.4
00-00135434 | RM-02LW | CARDDEX | Встраиваемый RFID-считыватель формата Mifare предназначены для серии STL, Wiegand 26/34; EM-Marin, 125 КГц, 5 В, дальность считывания: до 40 мм | 2432 | 2310.4
00-00135398 | RM-02RWL | CARDDEX | Встраиваемый RFID-считыватель формата Mifare левый, для компактного турникета STR-01 | 2432 | 2310.4
00-00135338 | RM-02RWR | CARDDEX | Встраиваемый RFID-считыватель формата Mifare правый, для компактного турникета STR-01 | 2432 | 2310.4
00-00135431 | RM-02RWT | CARDDEX | Встраиваемый RFID-считыватель формата Mifare для тумбового турникета STR-03. Установка возможна как с левой, так и с правой стороны турникета. | 2432 | 2310.4
00-00119954 | RW E | CARDDEX | Считыватель, формата Em-marine, частота — 125 кГц, IP65, Встроенная светодиодная и звуковая индикация; Дальность считывания — до 10 см. Стандарты поддерживаемых идентификаторов: EM4100, -40°C до +50°C, 12 В, 82х64х23 мм. | 3390 | 3220.5
00-00135343 | RW M | CARDDEX | Считыватель формата Mifare, частота — 13,56 МГц, IP65, Встроенная светодиодная и звуковая индикация; Дальность считывания — до 10 см. Стандарты поддерживаемых идентификаторов: Mifare Classic 1K, Mifare 4K, Mifare UltraLight, -40°C до +50°C, 12 В, 82х64х23 мм. | 3390 | 3220.5
00-00125383 | CTV-CR20 EM B | CTV | Автономный контроллер со встроенным считывателем карт EM-Marin. Память на 10000 ключей, расстояние считывания 5-8 см, вых. интерфейс Wiegand 26, IP-68, ABS пластик, пульт для программирования в комплекте, -40 - +60⁰С, 12В DC, 0,3А, реле замка до 2А, цвет: чёрный. | 2840 | 2840
00-00125419 | CTV-CR20 EM G | CTV | Автономный контроллер со встроенным считывателем карт EM-Marin. Память на 10000 ключей, расстояние считывания 5-8 см, вых. интерфейс Wiegand 26, IP-68, ABS пластик, пульт для программирования в комплекте, -40 - +60⁰С, 12В DC, 0,3А, реле замка до 2А, цвет: серый. | 2840 | 2840
00-00125411 | CTV-CR30EM | CTV | Контроллер-считыватель для считывания кодов бесконтактных идентификаторов формата EM-MARINE и управления одним исполнительным устройствам, подкл. дополнительного считывателя, дальность считывания до 5 см, вых. интерфейс Wiegand 26, кол-во польз.: 10000, класс защиты IP68, металл, пульт для программирования в компл., 12В DC; 300 мА; -45...+60°C; 100х50х20 мм; цвет: черный | 3380 | 3380
00-00072254 | CTV-F10 EM | CTV | Контроллер-считыватель для считывания биометрических данных (распознование лица/отпечатков пальцев) и кодов бесконтактных идентификаторов формата EM-MARINE, дальность считывания до 8 см, вых. интерфейс Wiegand 26, кол-во польз.: 10000, класс защиты IP-65, корпус металл, пульт для программирования в компл., цвет: черный | 11110 | 11110
00-00072253 | CTV-FCR20 EM | CTV | Контроллер-считыватель для считывания биометрических данных (отпечатков пальцев) и кодов бесконтактных идентификаторов формата EM-MARINE, дальность считывания до 8 см, вых. интерфейс Wiegand 26, кол-во польз.: 10000, класс защиты IP-65, корпус металл, пульт для программирования в компл., цвет: черный | 8660 | 8660
00-00124733 | CTV-KR10 EM-WF | CTV | Автономный контроллер со встроенным считывателем EM-Marine и сенсорной клавиатурой, 2000 пользователей, дальность считывания до 8 см, вых. интерфейс Wiegand 26/34; светодиодная и звуковая индикация; возможность удаленного управления по Wi-Fi через приложение CTV HOME; реле управления замком (НО/НЗ); DC 12-24В; 0,3А; IP-65; -40...+60°С (установка внутри помещений); 110х70х15 мм; вес: 0,1 кг; корпус: ABS пластик; цвет: черный. | 3130 | 3130
00-00125375 | CTV-KR20 EM | CTV | Автономный контроллер со встроенным считывателем EM-Marine и кодонаборной панелью, 2000 пользователей, дальность считывания до 8 см, вых. интерфейс Wiegand 26/34; светодиодная и звуковая индикация; реле управления замком (НО/НЗ); DC 12-24В; 0,3А; IP-68; -40...+55°С; 110х40х20 мм; вес: 0,2 кг; корпус: металл; цвет: серебро. | 3540 | 3540
00-00125376 | CTV-R10 EM B | CTV | Считыватель бесконтактных карт стандарта EM-MARINE, расстояние считывания до 5 см, вых. интерфейс Wiegand 26/Wiegand 34, светодиодная и звуковая индикация, IP-68, ABS пластик, -45 - +60⁰С, 9-16В DC, 30 мА, 110х48х20мм, цвет: чёрный. | 1420 | 1420
00-00125382 | CTV-R10 EM G | CTV | Считыватель бесконтактных карт стандарта EM-MARINE, расстояние считывания до 5 см, вых. интерфейс Wiegand 26/Wiegand 34, светодиодная и звуковая индикация, IP-68, ABS пластик, -45 - +60⁰С, 9-16В DC, 30 мА, 110х48х20мм, цвет: серый. | 1420 | 1420
00-00072251 | CTV-RM10 EM | CTV | Антивандальный считыватель proximity карт для считывания кодов бесконтактных идентификаторов формата EM-MARINE в составе систем контроля и управления доступом, дальность считывания до 8 см, вых. интерфейс Wiegand 26/Wiegand 34, светодиодная и звуковая индикация, класс защиты IP-68, корпус металл, цвет: комбинированный | 3050 | 3050
00-00108095 | ASF7K-F | Dahua | Модуль считывателя отпечатков пальцев Время сопоставления отпечатков 1,5с; Скорость распознавания отпечатков пальцев 0,5с; до 10000 отпечатков пальцев | 10690 | 10690
00-00108097 | ASF7K-FQ | Dahua | Модуль считывателей отпечатков пальцев и QR-кодов Время сопоставления отпечатков 1,5с; Скорость распознавания отпечатков пальцев 0,5с; до 10000 отпечатков пальцев | 15790 | 15790
00-00108096 | ASF7K-Q | Dahua | Модуль считывателя QR-кодов | 9590 | 9590
00-00044344 | DHI-ASI1201A | Dahua | Считыватель бесконтактный клавиатурный; 30,000карт и 150,000 записей; 1 считыватель (карты, пароли); Интерфейс считывателей Wiegand или RS-485; TCP/IP протокол; Тревожные вх/вых:1/2; Mifare 1 K (13.56МГц). | Уточняйте у менеджера | Уточняйте у менеджера
00-00132412 | DHI-ASI1201A-ME | Dahua | Автономный считыватель; RFID Standalone; 30,000карт и 150,000 записей;1 считыватель (карты, пароли); Интерфейс считывателей Wiegand или RS-485;TCP/IP протокол; Карты: IC (Mifare (13.56MHz)) и ID (Em-Marine (125kHz)) | 7090 | 7090
00-00132401 | DHI-ASI1201BL | Dahua | Влагозащищенный автономный RFID-считыватель с клавиатурой;3000 карт и 3000 записей в журнале; Карты: IC (Mifare (13.56MHz)) | 3290 | 3290
00-00132404 | DHI-ASI1201BL-D | Dahua | Влагозащищенный автономный RFID-считыватель с клавиатурой; 3000 карт и 3000 записей в журнале; Карты ID EM (125 кГц) | 3290 | 3290
00-00131459 | DHI-ASI1201E-D-V1 | Dahua | Влагозащищенный автономный RFID-считыватель с клавиатурой 30,000 карт и 60,000 записей в журнале, 1 считыватель (карты, пароли), Интерфейс считывателя Wiegand-26/34/66, RS-485, IP66 (Уличное исполнение), TCP/IP протокол, Карты EM (125 кГц) | 6290 | 6290
00-00131460 | DHI-ASI1201E-V1 | Dahua | Влагозащищенный автономный RFID-считыватель с клавиатурой, 30,000 карт и 60,000 записей в журнале, 1 считыватель (карты, пароли), Интерфейс считывателя Wiegand-26/34/66, RS-485, IP66 (Уличное исполнение), TCP/IP протокол, | 6290 | 6290
00-00132405 | DHI-ASI1201M-ME | Dahua | Влагозащищенный автономный RFID-считыватель с клавиатурой 10000 карт, 10000 паролей и 100000 записей; Поддерживает открытие через IC карту (Mifare (13.56MHz)) и ID карту (Em-Marine (125kHz)), пароль и их комбинации; Интерфейс считывателя Wiegand, RS-485; P2P подключение; TCP/IP протокол; IP65, IK08; Питание DC12V. | 9590 | 9590
00-00132407 | DHI-ASI1201M-MEP | Dahua | Влагозащищенный автономный RFID-считыватель с клавиатурой 10000 карт, 10000 паролей и 100000 записей; Поддерживает открытие через IC карту (Mifare (13.56MHz)) и ID карту (Em-Marine (125kHz)), пароль и их комбинации; Интерфейс считывателя Wiegand, RS-485; P2P подключение; TCP/IP протокол; IP65, IK08; Питание DC12V, PoE. | 10390 | 10390
00-00132406 | DHI-ASI1201M-MEW | Dahua | Влагозащищенный автономный RFID-считыватель с клавиатурой c Wi-Fi 10000 карт, 10000 паролей и 100000 записей; Поддерживает открытие через IC карту (Mifare (13.56MHz)) и ID карту (Em-Marine (125kHz)), пароль и их комбинации; Интерфейс считывателя Wiegand, RS-485; P2P подключение; TCP/IP протокол; Wi-Fi; IP65, IK08; Питание DC12V. | 10390 | 10390
00-00132408 | DHI-ASI1212M | Dahua | Влагозащищенный автономный RFID-считыватель с клавиатурой. Отпечатков пальцев: 3000, 10000 карт, 10000 паролей и 100000 записей; Поддерживает открытие через сканирование отпечатка пальца, IC карту (Mifare (13.56MHz)), пароль и их комбинации; Интерфейс считывателя Wiegand, RS-485; P2P подключение; TCP/IP протокол; IP65, IK08; Питание DC12V. | 12390 | 12390
00-00132411 | DHI-ASI1212M-DW | Dahua | Влагозащищенный автономный RFID-считыватель с клавиатурой c Wi-Fi. Отпечатков пальцев: 3000, 10000 карт, 10000 паролей и 100000 записей; Поддерживает открытие через сканирование отпечатка пальца, ID карту (Em-Marine (125kHz)), пароль и их комбинации; Интерфейс считывателя Wiegand, RS-485; P2P подключение; TCP/IP протокол; Wi-Fi; IP65, IK08; Питание DC12V. | 13390 | 13390
00-00132410 | DHI-ASI1212M-P | Dahua | Влагозащищенный автономный RFID-считыватель с клавиатурой. Отпечатков пальцев: 3000, 10000 карт, 10000 паролей и 100000 записей; Поддерживает открытие через сканирование отпечатка пальца, IC карту (Mifare (13.56MHz)), пароль и их комбинации; Интерфейс считывателя Wiegand, RS-485; P2P подключение; TCP/IP протокол; IP65, IK08; Питание DC12V, PoE. | 13390 | 13390
00-00132409 | DHI-ASI1212M-W | Dahua | Влагозащищенный автономный RFID-считыватель с клавиатурой c Wi-Fi. Отпечатков пальцев: 3000, 10000 карт, 10000 паролей и 100000 записей; Поддерживает открытие через сканирование отпечатка пальца, IC карту (Mifare (13.56MHz)), пароль и их комбинации; Интерфейс считывателя Wiegand, RS-485; P2P подключение; TCP/IP протокол; Wi-Fi; IP65, IK08; Питание DC12V. | 13390 | 13390
00-00084923 | DHI-ASI2201H-DW | Dahua | Влагозащищенный автономный RFID-считыватель с клавиатурой и Wi-Fi, Отпечатков пальцев: 3000, 30,000 карт и 150,000 записей, 1 считыватель (карты, пароли), Интерфейс считывателя Wiegand-26/34, RS-485, P2P подключение, IP65 (Уличное исполнение), TCP/IP протокол, Карты EM (125 кГц) | 16890 | 16890
00-00084924 | DHI-ASI2201H-W | Dahua | Влагозащищенный автономный RFID-считыватель с клавиатурой и Wi-Fi, Отпечатков пальцев: 3000, 30,000 карт и 150,000 записей, 1 считыватель (карты, пароли), Интерфейс считывателя Wiegand-26/34, RS-485, P2P подключение, IP65 (Уличное исполнение), TCP/IP протокол, Mifare 1 K (13.56МГц) | 16890 | 16890
00-00084925 | DHI-ASI2212H-DW | Dahua | Биометрический RFID влагозащищенный автономный считыватель с клавиатурой и Wi-Fi, Отпечатков пальцев: 3000, 30,000 карт и 150,000 записей, 1 считыватель (карты, пароли, отпечатки пальцев), Интерфейс считывателя Wiegand-26/34, RS-485, P2P подключение, IP65 (Уличное исполнение), TCP/IP протокол, Карты EM (125 кГц) | 19190 | 19190
00-00084926 | DHI-ASI2212H-W | Dahua | Биометрический RFID влагозащищенный автономный считыватель с клавиатурой и Wi-Fi, Отпечатков пальцев: 3000, 30,000 карт и 150,000 записей, 1 считыватель (карты, пароли, отпечатки пальцев), Интерфейс считывателя Wiegand-26/34, RS-485, P2P подключение, IP65 (Уличное исполнение), TCP/IP протокол, Mifare 1 K (13.56МГц) | 19190 | 19190
00-00102457 | DHI-ASI2212J | Dahua | Биометрический RFID влагозащищенный автономный считыватель с клавиатурой Отпечатков пальцев: 3000, 5000 карт и 100000 записей, Поддерживает открытие через сканирование отпечатка пальца, IC карту (Mifare 1 (13.56MHz)), пароль и их комбинации, Интерфейс считывателя Wiegand, RS-485, P2P подключение, TCP/IP протокол, Питание DC12V. | 11890 | 11890
00-00102458 | DHI-ASI2212J-D | Dahua | Биометрический RFID влагозащищенный автономный считыватель с клавиатурой Отпечатков пальцев: 3000, 5000 карт и 100000 записей, Поддерживает открытие через сканирование отпечатка пальца, ID карту (EM (125kHz)), пароль и их комбинации, Интерфейс считывателя Wiegand, RS-485, P2P подключение, TCP/IP протокол, Питание DC12V. | 11890 | 11890
00-00102459 | DHI-ASI2212J-DPW | Dahua | Биометрический RFID влагозащищенный автономный считыватель с клавиатурой и Wi-Fi Отпечатков пальцев: 5000, 30000 карт и 100000 записей, Поддерживает открытие через сканирование отпечатка пальца, ID карту (EM (125kHz)), пароль и их комбинации, Интерфейс считывателя Wiegand, RS-485, P2P подключение, TCP/IP протокол, Wi-Fi, Питание DC12V, PoE. | 15090 | 15090
00-00102460 | DHI-ASI2212J-PW | Dahua | Биометрический RFID влагозащищенный автономный считыватель с клавиатурой и Wi-Fi Отпечатков пальцев: 5000, 30000 карт и 100000 записей, Поддерживает открытие через сканирование отпечатка пальца, IC карту (Mifare 1 (13.56MHz)), пароль и их комбинации, Интерфейс считывателя Wiegand, RS-485, P2P подключение, TCP/IP протокол, Wi-Fi, Питание DC12V, PoE. | 15090 | 15090
00-00108092 | DHI-ASI3213A-W | Dahua | AI терминал доступа с распознаванием лиц c Wi-Fi 4,3-дюймовый сенсорный ЖК-экран; разрешение 480 × 272 С 2мп двойная камера с широкоугольными объективами и ИК подсветкой Разблокировка: лицо, карта и пароль; разблокировать по времени Пользовательские данные могут храниться на терминале; до 3000 изображений лиц, до 5000 карт; автономная работа Расстояние от камеры до лица: 0,3-1,5 м Точность распознавания лица 99,9%; скорость проверки лица 0,2 с | 17390 | 17390
00-00108091 | DHI-ASI3214A-W | Dahua | AI терминал доступа с распознаванием лиц и отпечатков пальцев с Wi-Fi 4,3-дюймовый сенсорный ЖК-экран; разрешение 480 × 272 С 2мп двойная камера с широкоугольными объективами и ИК подсветкой Разблокировка: лицо, отпечаток пальца, карта и пароль; разблокировать по времени Пользовательские данные могут храниться на терминале; до 3000 изображений лиц, до 5000 отпечатков пальцев, до 5000 карт; автономная работа Расстояние от камеры до лица: 0,3-1,5 м Точность распознавания лица 99,9%; скорость проверки лица 0,2 с | 20690 | 20690
00-00108093 | DHI-ASI3223A | Dahua | AI терминал доступа с распознаванием лиц 4,3-дюймовый сенсорный ЖК-экран; разрешение 480 × 272 С 2мп двойная камера с широкоугольными объективами и ИК подсветкой Разблокировка: лицо и пароль; разблокировать по времени Пользовательские данные могут храниться на терминале; до 3000 изображений лиц; автономная работа Расстояние от камеры до лица: 0,3-1,5 м Точность распознавания лица 99,9%; скорость проверки лица 0,2 с | 16690 | 16690
00-00102462 | DHI-ASI6214S-PW | Dahua | AI терминал учета рабочего времени и контроля доступа с распознаванием лиц, отпечатков пальцев и Wi-Fi. В устройстве применяется алгоритм распознавания лиц глубокого обучения. Поддерживает открытие через сканирование отпечатка пальца, распознавание лица, IC карту, пароль, QR-код и их комбинации, также поддерживается открытие замка в определенные интервалы времени. Сенсорный экран 4.3”, разрешение 272*480, Поддерживает 6000 лиц, 6000 пользователей, 10000 карт, 6000 паролей и 300000 записей, Поддержка TCP/IP, Wi-Fi, OSDP, RS485. Wiegand вход/выход. Питание DC12V, PoE. | 27990 | 27990
00-00108094 | DHI-ASI7213K-W | Dahua | Модульный AI терминал учета рабочего времени и контроля доступа с распознаванием лиц и Wi-Fi. В устройстве применяется алгоритм распознавания лиц глубокого обучения. Поддерживает открытие через распознавание лица, IC карту, пароль и их комбинации; Дополнительные модули расширения (Модуль считывателя отпечатков пальцев, Модуль считывателя QR-кодов, Модуль считывателей отпечатков пальцев и QR-кодов); также поддерживается открытие замка в определенные интервалы времени. Сенсорный экран 7”,разрешение 600*1024; Поддерживает 50000 лиц, 50000 пользователей, 100000 карт, 50000 паролей и 300000 записей; Поддержка TCP/IP, Wi-Fi, OSDP, RS485. Wiegand вход/выход. Питание DC12V. | 50390 | 50390
00-00102463 | DHI-ASI7213S-W | Dahua | AI терминал учета рабочего времени и контроля доступа с распознаванием лиц и Wi-Fi. В устройстве применяется алгоритм распознавания лиц глубокого обучения. Поддерживает открытие через распознавание лица, IC карту, пароль, QR-код и их комбинации, также поддерживается открытие замка в определенные интервалы времени. Сенсорный экран 7”,разрешение 600*1024, Поддерживает 50000 лиц, 50000 пользователей, 100000 карт, 50000 паролей и 300000 записей, Поддержка TCP/IP, Wi-Fi, OSDP, RS485. Wiegand вход/выход. Питание DC12V. | 37990 | 37990
00-00102464 | DHI-ASI7214S-W | Dahua | AI терминал учета рабочего времени и контроля доступа с распознаванием лиц, отпечатков пальцев и Wi-Fi. В устройстве применяется алгоритм распознавания лиц глубокого обучения. Поддерживает открытие через сканирование отпечатка пальца, распознавание лица, IC карту, пароль, QR-код и их комбинации, также поддерживается открытие замка в определенные интервалы времени. Сенсорный экран 7”,разрешение 600*1024, Поддерживает 10000 отпечатков пальцев, 50000 лиц, 50000 пользователей, 100000 карт, 50000 паролей и 300000 записей, Поддержка TCP/IP, Wi-Fi, OSDP, RS485. Wiegand вход/выход. Питание DC12V. | 48090 | 48090
00-00044367 | DHI-ASM100 | Dahua | USB считыватель для регистрации карт доступа (Mifare 1 K, 13.56МГц); Рабочая температура: -30°C~60°C. | 4590 | 4590
00-00044368 | DHI-ASM100-D | Dahua | USB считыватель для регистрации карт доступа EM-Marin (125кГц); Рабочая температура: -30°C~60°C. | 5590 | 5590
00-00078216 | DHI-ASM101A | Dahua | USB Биометрический cчитыватель для регистрации отпечатков пальцев и карт доступа Для карт доступа (Mifare 1 K, 13.56МГц / EM-Marin 125кГц) Интрефейс подключения USB Поддерживает платформы SmartPSS AC и DSS Pro | 12090 | 12090
00-00057685 | DHI-ASM202 | Dahua | USB считыватель для регистрации отпечатков пальцев; Интрефейс подключения USB; Погрешность ложного пропуска ≤0.0001%; Погрешность ложного отказа в допуске ≤0.014%; Рабочая температура: 0°C~55°C; | 11390 | 11390
00-00108114 | DHI-ASR1101M-D-V1 | Dahua | Считыватель карт доступа в металлическом корпусе; Доступ по картам и паролю; Интерфейс подключения RS-485/Wiegand34(Wiegand 26 опционально); Синяя подсветка, IK08; EM-Marin (125кГц) ; Питание DC 9-15В; Рабочая температура: -30°C~+60°C; | 7790 | 7790
00-00108113 | DHI-ASR1101M-V1 | Dahua | Считыватель карт доступа в металлическом корпусе; Доступ по картам и паролю; Интерфейс подключения RS-485/Wiegand34(Wiegand 26 опционально); Синяя подсветка, IK08; Mifare 1 K (13.56МГц); Питание DC 9-15В; Рабочая температура: -30°C~+60°C; | 7790 | 7790
00-00108112 | DHI-ASR1102A-D(V3) | Dahua | Биометрический cчитыватель отпечатков и карт доступа; Отпечатков пальцев: 3000; Доступ по картам и отпечаткам пальцев; Интерфейс подключения RS-485; Синяя подсветка; EM-Marin (125кГц); Питание DC 9-15В; Рабочая температура: -10°C~+55°C; | 9590 | 9590
00-00108111 | DHI-ASR1102A(V3) | Dahua | Биометрический cчитыватель отпечатков и карт доступа; Отпечатков пальцев: 3000; Доступ по картам и отпечаткам пальцев; Интерфейс подключения RS-485; Синяя подсветка; Mifare 1 K (13.56МГц); Питание DC 9-15В; Рабочая температура: -10°C~+55°C; | 9590 | 9590
00-00060003 | DHI-ASR1200E | Dahua | Водонепроницаемый RFID-считыватель. Wiegand34 (26 дополнительных) бит протокола RS-485. 13,56 МГц (Mifare). 125 кГц (EM-ID). Водонепроницаемый дизайн. Красный, синий и зеленый светодиодные индикаторы. Накладной монтаж. | 1790 | 1790
00-00060004 | DHI-ASR1200E-D | Dahua | Водонепроницаемый RFID-считыватель с типом карт EM. Wiegand34 (26 дополнительных) бит протокола RS-485. 13,56 МГц (Mifare). 125 кГц (EM-ID). Водонепроницаемый дизайн. Красный, синий и зеленый светодиодные индикаторы. Накладной монтаж. | 1790 | 1790
00-00108107 | DHI-ASR2100A | Dahua | Считыватель карт доступа; Доступ по картам; Интерфейс подключения RS-485/Wiegand34(Wiegand 26 опционально); Mifare 1 K (13.56МГц); Питание DC 12В; Степень защиты оболочки: IP66 Рабочая температура: -30°C~+70°C; | 4790 | 4790
00-00108108 | DHI-ASR2100A-D | Dahua | Считыватель карт доступа; Доступ по картам; Интерфейс подключения RS-485/Wiegand34(Wiegand 26 опционально); EM-Marin (125кГц); Питание DC 12В; Степень защиты оболочки: IP66 Рабочая температура: -30°C~+70°C; | 4790 | 4790
00-00121093 | DHI-ASR2100A-ME | Dahua | Считыватель карт доступа; Доступ по картам; Интерфейс подключения RS-485/Wiegand; Mifare 1 K (13.56МГц)/EM-Marin (125кГц); Питание DC 12В; Степень защиты оболочки: IP66 Рабочая температура: -30°C~+70°C; | 6290 | 6290
00-00102465 | DHI-ASR2100H | Dahua | Считыватель карт доступа, Доступ по картам, Интерфейс подключения RS-485/Wiegand34(Wiegand 26 опционально), Mifare 1 K (13.56МГц), Питание DC 12В, Степень защиты оболочки: IP66 Рабочая температура: -30°C~+70°C, | 2790 | 2790
00-00102466 | DHI-ASR2100H-D | Dahua | Считыватель карт доступа, Доступ по картам, Интерфейс подключения RS-485/Wiegand34(Wiegand 26 опционально), EM-Marin (125кГц), Питание DC 12В, Степень защиты оболочки: IP66 Рабочая температура: -30°C~+70°C, | 2790 | 2790
00-00108109 | DHI-ASR2101A | Dahua | Считыватель карт доступа и клавиатура ввода; Доступ по картам и паролю; Интерфейс подключения RS-485/Wiegand34(Wiegand 26 опционально); Mifare 1 K (13.56МГц); Питание DC 12В; Степень защиты оболочки: IP66 Рабочая температура: -30°C~+70°C; | 4290 | 4290
00-00108110 | DHI-ASR2101A-D | Dahua | Считыватель карт доступа и клавиатура ввода; Доступ по картам и паролю; Интерфейс подключения RS-485/Wiegand34(Wiegand 26 опционально); EM-Marin (125кГц); Питание DC 12В; Степень защиты оболочки: IP66 Рабочая температура: -30°C~+70°C; | 4290 | 4290
00-00121094 | DHI-ASR2101A-ME | Dahua | Считыватель карт доступа и клавиатура ввода; Доступ по картам и паролю; Интерфейс подключения RS-485/Wiegand; Mifare 1 K (13.56МГц)/EM-Marin (125кГц); Питание DC 12В; Степень защиты оболочки: IP66 Рабочая температура: -30°C~+70°C; | 7590 | 7590
00-00102467 | DHI-ASR2101H | Dahua | Считыватель карт доступа и клавиатура ввода, Доступ по картам и паролю, Интерфейс подключения RS-485/Wiegand34(Wiegand 26 опционально), Mifare 1 K (13.56МГц), Питание DC 12В, Степень защиты оболочки: IP66 Рабочая температура: -30°C~+70°C, | 2290 | 2290
00-00102468 | DHI-ASR2101H-D | Dahua | Считыватель карт доступа и клавиатура ввода, Доступ по картам и паролю, Интерфейс подключения RS-485/Wiegand34(Wiegand 26 опционально), EM-Marin (125кГц), Питание DC 12В, Степень защиты оболочки: IP66 Рабочая температура: -30°C~+70°C, | 2290 | 2290
00-00078214 | DHI-ASR2102A | Dahua | Биометрический cчитыватель отпечатков и карт доступа; Отпечатков пальцев: 3000; Доступ по картам и отпечаткам пальцев; Интерфейс подключения RS-485; Синяя подсветка; Mifare 1 K (13.56МГц); Питание DC 12В; Рабочая температура: -20°C~+65°C; | 10390 | 10390
00-00078215 | DHI-ASR2102A-D | Dahua | Биометрический cчитыватель отпечатков и карт доступа; Отпечатков пальцев: 3000; Доступ по картам и отпечаткам пальцев; Интерфейс подключения RS-485; Синяя подсветка; EM-Marin (125кГц); Питание DC 12В; Рабочая температура: -20°C~+65°C; | 10390 | 10390
00-00078212 | DHI-ASR2200A | Dahua | Влагозащищенный считыватель карт доступа; Доступ по картам; Интерфейс подключения RS-485/Wiegand; Защита от вскрытия корпуса, IP66; Mifare 1 K (13.56МГц); Питание DC 12В; Рабочая температура: -30°C~+70°C; | 4090 | 4090
00-00102469 | DHI-ASR2200A-B | Dahua | Влагозащищенный считыватель карт доступа с Bluetooth, Доступ по картам и Bluetooth Радиус действия Bluetooth до 10м Интерфейс подключения RS-485/Wiegand, Защита от вскрытия корпуса, IP66, Mifare (13.56МГц), Питание DC 12В, Рабочая температура: -30°C~+70°C, | 6090 | 6090
00-00078213 | DHI-ASR2200A-D | Dahua | Влагозащищенный считыватель карт доступа; Доступ по картам; Интерфейс подключения RS-485/Wiegand; Защита от вскрытия корпуса, IP66; EM-Marin (125кГц); Питание DC 12В; Рабочая температура: -30°C~+70°C; | 4090 | 4090
00-00078210 | DHI-ASR2201A | Dahua | Влагозащищенный считыватель карт доступа и клавиатура ввода; Доступ по картам и паролю; Интерфейс подключения RS-485/Wiegand; Защита от вскрытия корпуса, IP66; Mifare 1 K (13.56МГц); Питание DC 12В; Рабочая температура: -30°C~+70°C; | 4590 | 4590
00-00078211 | DHI-ASR2201A-D | Dahua | Влагозащищенный считыватель карт доступа и клавиатура ввода; Доступ по картам и паролю; Интерфейс подключения RS-485/Wiegand; Защита от вскрытия корпуса, IP66; EM-Marin (125кГц); Питание DC 12В; Рабочая температура: -30°C~+70°C; | 4590 | 4590
00-00040331 | DHSH55 | Doorhan | Стойка для считывателя наклонная | 3736.6 | 3250.84
00-00034670 | DS-K1101M | HikVision | Считыватель Mifare карт Частота считывания 13.56МГц; дальность считывания: 30-50 мм; поддержка протоколов RS485 и Wiegand (W26/W34); DC12В; 6Вт; -40 °C...+70°C; IP64; размер 132×92.3×20.5мм; пластик. | Уточняйте у менеджера | Уточняйте у менеджера
00-00034671 | DS-K1101MK | HikVision | Считыватель Mifare карт с сенсорной клавиатурой Частота считывания 13.56МГц; дальность считывания: 30-50 мм; поддержка протоколов RS485 и Wiegand (W26/W34); DC12В; 6Вт; -40 °C...+70°C; IP64; размер 132×92.3×20.5мм; пластик. | Уточняйте у менеджера | Уточняйте у менеджера
00-00073450 | DS-K1102AE | HikVision | Считыватель EM карт Частота считывания 125КГц; дальность считывания: 50-60 мм; поддержка протоколов RS485 и Wiegand (W26/W34); DC12В; 6Вт; -40 °C...+70°C; IP64; размер 121×86.5×14мм; пластик. | Уточняйте у менеджера | Уточняйте у менеджера
00-00073451 | DS-K1102AEK | HikVision | Считыватель EM карт с сенсорной клавиатурой Частота считывания 125КГц; дальность считывания: 50-60 мм; поддержка протоколов RS485 и Wiegand (W26/W34); DC12В; 6Вт; -40 °C...+70°C; IP64; размер 121×86.5×14мм; пластик. | Уточняйте у менеджера | Уточняйте у менеджера
00-00104256 | DS-K1102AEM | HikVision | Считыватель Mifare и EM карт Частота считывания 13.56МГц, 125КГц; дальность считывания: 30-50 мм; поддержка протоколов RS485 и Wiegand (W26/W34); DC12В; 6Вт; -20 °C...+70°C; IP64; размер 121×86.5×14мм; пластик. | Уточняйте у менеджера | Уточняйте у менеджера
00-00073452 | DS-K1102AM | HikVision | Считыватель Mifare карт Частота считывания 13.56МГц; дальность считывания: 30-50 мм; поддержка протоколов RS485 и Wiegand (W26/W34); DC12В; 6Вт; -40 °C...+70°C; IP64; размер 121×86.5×14мм; пластик. | Уточняйте у менеджера | Уточняйте у менеджера
00-00073453 | DS-K1102AMK | HikVision | Считыватель Mifare карт с сенсорной клавиатурой Частота считывания 13.56МГц; дальность считывания: 30-50 мм; поддержка протоколов RS485 и Wiegand (W26/W34); DC12В; 6Вт; -40 °C...+70°C; IP64; размер 121×86.5×14мм; пластик. | Уточняйте у менеджера | Уточняйте у менеджера
00-00034676 | DS-K1103M | HikVision | Считыватель Mifare карт Частота считывания 13.56МГц; дальность считывания: 30-50 мм; поддержка протоколов RS485 и Wiegand (W26/W34); DC12В; 6Вт; -40 °C...+70°C; IP64; размер 129×76×14.7мм; пластик. | Уточняйте у менеджера | Уточняйте у менеджера
00-00034677 | DS-K1103MK | HikVision | Считыватель Mifare карт с сенсорной клавиатурой Частота считывания 13.56МГц; дальность считывания: 30-50 мм; поддержка протоколов RS485 и Wiegand (W26/W34); DC12В; 6Вт; -40 °C...+70°C; IP64; размер 129×76×14.7мм; пластик. | Уточняйте у менеджера | Уточняйте у менеджера
00-00034678 | DS-K1104M | HikVision | Считыватель Mifare карт Частота считывания 13.56МГц; дальность считывания: 30-50 мм; поддержка протоколов RS485 и Wiegand (W26/W34); DC12В; 6Вт; -40 °C...+70°C; IP65; размер 118×76×23мм; пластик/металл. | Уточняйте у менеджера | Уточняйте у менеджера
00-00034679 | DS-K1104MK | HikVision | Считыватель Mifare карт с механической клавиатурой Частота считывания 13.56МГц; дальность считывания: 30-50 мм; поддержка протоколов RS485 и Wiegand (W26/W34); DC12В; 6Вт; -40 °C...+70°C; IP65; размер 118×76×23мм; пластик/металл. | Уточняйте у менеджера | Уточняйте у менеджера
00-00034680 | DS-K1106M | HikVision | Считыватель Mifare карт Частота считывания 13.56МГц; дальность считывания: ≥50 мм; поддержка протоколов RS485 и Wiegand (W26/W34); DC12В; 2Вт; -25 °C...+65°C; размер 85.6×86.5×14мм; пластик. | Уточняйте у менеджера | Уточняйте у менеджера
00-00082741 | DS-K1107AE | HikVision | Считыватель EM карт Частота считывания 125КГц; дальность считывания: ≥50 мм; поддержка протоколов RS485 и Wiegand (W26/W34); DC12В; 2Вт; -20 °C...+70°C; IP65; размер 115×44×22мм; пластик. | Уточняйте у менеджера | Уточняйте у менеджера
00-00082742 | DS-K1107AEK | HikVision | Считыватель EM карт с механической клавиатурой Частота считывания 125КГц; дальность считывания: ≥50 мм; поддержка протоколов RS485 и Wiegand (W26/W34); DC12В; 2Вт; -20 °C...+70°C; IP65; размер 115×44×22мм; пластик. | Уточняйте у менеджера | Уточняйте у менеджера
00-00082743 | DS-K1107AM | HikVision | Считыватель Mifare карт Частота считывания 13.56МГц; дальность считывания: ≥50 мм; поддержка протоколов RS485 и Wiegand (W26/W34); DC12В; 2Вт; -20 °C...+70°C; IP65; размер 115×44×22мм; пластик. | Уточняйте у менеджера | Уточняйте у менеджера
00-00082744 | DS-K1107AMK | HikVision | Считыватель Mifare карт с механической клавиатурой Частота считывания 13.56МГц; дальность считывания: ≥50 мм; поддержка протоколов RS485 и Wiegand (W26/W34); DC12В; 2Вт; -20 °C...+70°C; IP65; размер 115×44×22мм; пластик. | Уточняйте у менеджера | Уточняйте у менеджера
00-00073454 | DS-K1108AD | HikVision | Считыватель Desfire, Mifare карт Дальность считывания: 30-80 мм; поддержка протоколов RS485, Wiegand (W26/W34) и OSDP; DC12В; 2Вт; -40 °C...+70°C; IP65; размер 123×88×21мм; пластик. | Уточняйте у менеджера | Уточняйте у менеджера
00-00073455 | DS-K1108ADK | HikVision | Считыватель Desfire, Mifare карт с механической клавиатурой Дальность считывания: 30-80 мм; поддержка протоколов RS485, Wiegand (W26/W34) и OSDP; DC12В; 2Вт; -40 °C...+70°C; IP65; размер 123×88×21мм; пластик. | Уточняйте у менеджера | Уточняйте у менеджера
00-00073456 | DS-K1108AE | HikVision | Считыватель EM карт Частота считывания 125КГц; дальность считывания: 30-80 мм; поддержка протоколов RS485, Wiegand (W26/W34) и OSDP; DC12В; 2Вт; -40 °C...+70°C; IP65; размер 123×88×21мм; пластик. | Уточняйте у менеджера | Уточняйте у менеджера
00-00073457 | DS-K1108AEK | HikVision | Считыватель EM карт с механической клавиатурой Частота считывания 125КГц; дальность считывания: 30-80 мм; поддержка протоколов RS485, Wiegand (W26/W34) и OSDP; DC12В; 2Вт; -40 °C...+70°C; IP65; размер 123×88×21мм; пластик. | Уточняйте у менеджера | Уточняйте у менеджера
00-00073458 | DS-K1108AM | HikVision | Считыватель Mifare карт Частота считывания 13.56МГц; дальность считывания: 30-80 мм; поддержка протоколов RS485, Wiegand (W26/W34) и OSDP; DC12В; 2Вт; -40 °C...+70°C; IP65; размер 123×88×21мм; пластик. | Уточняйте у менеджера | Уточняйте у менеджера
00-00073459 | DS-K1108AMK | HikVision | Считыватель Mifare карт с механической клавиатурой Частота считывания 13.56МГц; дальность считывания: 30-80 мм; поддержка протоколов RS485, Wiegand (W26/W34) и OSDP; DC12В; 2Вт; -40 °C...+70°C; IP65; размер 123×88×21мм; пластик. | Уточняйте у менеджера | Уточняйте у менеджера
00-00104257 | DS-K1109DB | HikVision | Считыватель Desfire, Mifare 1, Felica карт с поддержкой Bluetooth Частота считывания 13.56МГц; дальность считывания: 30-50 мм; поддержка протоколов OSDP и Wiegand (W26/W34, Custom Wiegand); DC12В; 6Вт; -40 °C...+65°C; IP65; размер 125×84.5×18мм; пластик. | Уточняйте у менеджера | Уточняйте у менеджера
00-00104258 | DS-K1109DKB | HikVision | Считыватель Desfire, Mifare 1, Felica карт с поддержкой Bluetooth, ПИН-код Частота считывания 13.56МГц; дальность считывания: 30-50 мм; поддержка протоколов OSDP и Wiegand (W26/W34, Custom Wiegand); DC12В; 6Вт; -40 °C...+65°C; IP65; размер 125×84.5×18мм; пластик. | Уточняйте у менеджера | Уточняйте у менеджера
00-00104259 | DS-K1109DKB-QR | HikVision | Считыватель Desfire, Mifare 1, Felica карт с поддержкой Bluetooth, ПИН-код, QR-код Частота считывания 13.56МГц; дальность считывания: 30-50 мм; поддержка протоколов OSDP и Wiegand (W26/W34, Custom Wiegand); DC12В; 6Вт; -40 °C...+65°C; IP65; размер 125×84.5×18мм; пластик. | Уточняйте у менеджера | Уточняйте у менеджера
00-00104260 | DS-K1109DKFB | HikVision | Считыватель Desfire, Mifare 1, Felica карт с поддержкой Bluetooth, отпечатков пальца, ПИН-код Частота считывания 13.56МГц; дальность считывания: 30-50 мм; поддержка протоколов OSDP и Wiegand (W26/W34, Custom Wiegand); DC12В; 6Вт; -40 °C...+65°C; IP65; размер 125×84.5×18мм; пластик. | Уточняйте у менеджера | Уточняйте у менеджера
00-00104261 | DS-K1109DKFB-QR | HikVision | Считыватель Desfire, Mifare 1, Felica карт с поддержкой Bluetooth, отпечатков пальца; ПИН-код; QR-код Частота считывания 13.56МГц; дальность считывания: 30-50 мм; поддержка протоколов OSDP и Wiegand (W26/W34, Custom Wiegand); DC12В; 6Вт; -40 °C...+65°C; IP65; размер 125×84.5×18мм; пластик. | Уточняйте у менеджера | Уточняйте у менеджера
00-00104262 | DS-K1109EB | HikVision | Считыватель EM карт с поддержкой Bluetooth Частота считывания 125КГц; дальность считывания: 30-50 мм; поддержка протоколов OSDP и Wiegand (W26/W34, Custom Wiegand); DC12В; 6Вт; -40 °C...+65°C; IP65; размер 125×84.5×18мм; пластик. | Уточняйте у менеджера | Уточняйте у менеджера
00-00104263 | DS-K1109EKB | HikVision | Считыватель EM карт с поддержкой Bluetooth, ПИН-код Частота считывания 125КГц; дальность считывания: 30-50 мм; поддержка протоколов OSDP и Wiegand (W26/W34, Custom Wiegand); DC12В; 6Вт; -40 °C...+65°C; IP65; размер 125×84.5×18мм; пластик. | Уточняйте у менеджера | Уточняйте у менеджера
00-00104264 | DS-K1109EKB-QR | HikVision | Считыватель EM карт с поддержкой Bluetooth, ПИН-код, QR-код Частота считывания 125КГц; дальность считывания: 30-50 мм; поддержка протоколов OSDP и Wiegand (W26/W34, Custom Wiegand); DC12В; 6Вт; -40 °C...+65°C; IP65; размер 125×84.5×18мм; пластик. | Уточняйте у менеджера | Уточняйте у менеджера
00-00104265 | DS-K1109EKFB | HikVision | Считыватель EM карт с поддержкой Bluetooth, отпечатков пальца, ПИН-код Частота считывания 125КГц; дальность считывания: 30-50 мм; поддержка протоколов OSDP и Wiegand (W26/W34, Custom Wiegand); DC12В; 6Вт; -40 °C...+65°C; IP65; размер 125×84.5×18мм; пластик. | Уточняйте у менеджера | Уточняйте у менеджера
00-00104266 | DS-K1109EKFB-QR | HikVision | Считыватель EM карт с поддержкой Bluetooth, отпечатков пальца, ПИН-код, QR-код Частота считывания 125КГц; дальность считывания: 30-50 мм; поддержка протоколов OSDP и Wiegand (W26/W34, Custom Wiegand); DC12В; 6Вт; -40 °C...+65°C; IP65; размер 125×84.5×18мм; пластик. | Уточняйте у менеджера | Уточняйте у менеджера
00-00075829 | DS-K1201AEF | HikVision | Считыватель отпечатков пальцев и EM карт , Шифрование данных для безопасности хранения отпечатков пальцев , Поддержка связи по протоколу RS-485 со скоростью передачи 19200 бит/с, N-8-1. Проведение CRC-испытания протокола , Поддержка считывания EM-карт , Дальность считывания составляет от 30 до 100 мм , Поддержка нескольких режимов аутентификации (карта, отпечаток пальца, карта+отпечаток пальца) , Оптический модуль CMOS. Символы отпечатка пальца можно экспортировать в считыватель карт , Максимальное количество отпечатков пальцев для хранения: 5000 , Оптический модуль считывания отпечатков пальцев, поддержка режима 1:N (отпечаток пальца, карта+отпечаток пальца) и режима 1:1 (карта+отпечаток пальца) , Время сравнения отпечатков пальцев: 1:1 ≤ 1 с, 1:1000 ≤ 1 с, вероятность ошибочного отказа в доступе (FRR) ≤ 0.01 %, вероятность ошибочного предоставления доступа (FAR) ≤ 0.001 % , Схема связи с оптической изоляцией и функцией подавления шума , Встроенный бипер для индикации состояния , Точн | Уточняйте у менеджера | Уточняйте у менеджера
00-00075830 | DS-K1201AMF | HikVision | Считыватель отпечатков пальцев и Mifare карт , Шифрование данных для безопасности хранения отпечатков пальцев , Поддержка связи по протоколу RS-485 со скоростью передачи 19200 бит/с, N-8-1. Проведение CRC-испытания протокола , Поддержка считывания M1-карт , Дальность считывания составляет от 30 до 100 мм , Поддержка нескольких режимов аутентификации (карта, отпечаток пальца, карта+отпечаток пальца) , Оптический модуль CMOS. Символы отпечатка пальца можно экспортировать в считыватель карт , Максимальное количество отпечатков пальцев для хранения: 5000 , Оптический модуль считывания отпечатков пальцев, поддержка режима 1:N (отпечаток пальца, карта+отпечаток пальца) и режима 1:1 (карта+отпечаток пальца) , Время сравнения отпечатков пальцев: 1:1 ≤ 1 с, 1:1000 ≤ 1 с, вероятность ошибочного отказа в доступе (FRR) ≤ 0.01 %, вероятность ошибочного предоставления доступа (FAR) ≤ 0.001 % , Схема связи с оптической изоляцией и функцией подавления шума , Встроенный бипер для индикации состояния , | Уточняйте у менеджера | Уточняйте у менеджера
00-00034689 | DS-K1801E | HikVision | Считыватель EM карт Частота считывания 125КГц; дальность считывания: 30-50 мм; поддержка протокола Wiegand (W26/W34); DC12В; ≤1.6Вт; -40 °C...+70°C; IP65; размер 87×87×13.3мм; пластик. | Уточняйте у менеджера | Уточняйте у менеджера
00-00034690 | DS-K1801EK | HikVision | Считыватель EM карт с механической клавиатурой Частота считывания 125КГц; дальность считывания: 30-50 мм; поддержка протокола Wiegand (W26/W34); DC12В; ≤1.6Вт; -40 °C...+70°C; IP65; размер 87×87×13.3мм; пластик. | Уточняйте у менеджера | Уточняйте у менеджера
00-00034691 | DS-K1801M | HikVision | Считыватель Mifare карт Частота считывания 13.56МГц; дальность считывания: 30-50 мм; поддержка протокола Wiegand (W26/W34); DC12В; ≤1.6Вт; -40 °C...+70°C; IP65; размер 87×87×13.3мм; пластик. | Уточняйте у менеджера | Уточняйте у менеджера
00-00034692 | DS-K1801MK | HikVision | Считыватель Mifare карт с механической клавиатурой Частота считывания 13.56МГц; дальность считывания: 30-50 мм; поддержка протокола Wiegand (W26/W34); DC12В; ≤1.6Вт; -40 °C...+70°C; IP65; размер 87×87×13.3мм; пластик. | Уточняйте у менеджера | Уточняйте у менеджера
00-00034693 | DS-K1802E | HikVision | Считыватель EM карт Частота считывания 125КГц; дальность считывания: ≥50 мм; поддержка протокола Wiegand (W26/W34); DC12В; 2Вт; -40 °C...+70°C; IP65; размер 115.9×43.3×17мм; пластик. | Уточняйте у менеджера | Уточняйте у менеджера
00-00034694 | DS-K1802EК | HikVision | Считыватель EM карт с механической клавиатурой Частота считывания 125КГц; дальность считывания: ≥50 мм; поддержка протокола Wiegand (W26/W34); DC12В; 2Вт; -40 °C...+70°C; IP65; размер 115.9×43.3×17мм; пластик. | Уточняйте у менеджера | Уточняйте у менеджера
00-00034695 | DS-K1802M | HikVision | Считыватель Mifare карт Частота считывания 13.56МГц; дальность считывания: ≥50 мм; поддержка протокола Wiegand (W26/W34); DC12В; 2Вт; -40 °C...+70°C; IP65; размер 115.9×43.3×17мм; пластик. | Уточняйте у менеджера | Уточняйте у менеджера
00-00034696 | DS-K1802МК | HikVision | Считыватель Mifare карт с механической клавиатурой Частота считывания 13.56МГц; дальность считывания: ≥50 мм; поддержка протокола Wiegand (W26/W34); DC12В; 2Вт; -40 °C...+70°C; IP65; размер 115.9×43.3×17мм; пластик. | Уточняйте у менеджера | Уточняйте у менеджера
00-00034701 | DS-K1F100-D8E | HikVision | Настольный считыватель карт Частота считывания: 13.56МГц и 125КГц; 1 USB; питание по USB; 1Вт; -20 °C...+65°C; размер 117×67.5×14.3мм; пластик.Настольный считыватель карт Частота считывания: 13.56МГц и 125КГц; 1 USB; питание по USB; 1Вт; -20 °C...+65°C; размер 117×67.5×14.3мм; пластик. | Уточняйте у менеджера | Уточняйте у менеджера
00-00034705 | DS-K1F820-F | HikVision | Настольный считыватель отпечатков пальцев Оптический; 1 USB; питание по USB; 1Вт; -30 °C...+70°C; размер 100×48×35мм; пластик.Настольный считыватель отпечатков пальцев Оптический; 1 USB; питание по USB; 1Вт; -30 °C...+70°C; размер 100×48×35мм; пластик. | Уточняйте у менеджера | Уточняйте у менеджера
00-00080295 | ACT-R2102M | HiWatch | Считыватель Mifare карт Частота считывания 13.56МГц; дальность считывания: <50 мм; поддержка протоколов RS485 и Wiegand (W26/W34); DC12В; 2Вт; -20 °C...+65°C; IP64; размер 121×86.5×14мм; пластик. | 4290 | 3003
00-00126348 | F-KD-4301PM | iFLOW | Считыватель Mifare карт Частота считывания 13.56МГц; дальность считывания: 30-50 мм; поддержка протокола Wiegand (W26/W34); DC12В; ≤1.6Вт; -20 °C...+70°C; IP65; размер 87×87×13.3мм; пластик. | 2690 | 2690
00-00126347 | F-KD-4301PMK | iFLOW | Считыватель Mifare карт с механической клавиатурой Частота считывания 13.56МГц; дальность считывания: 30-50 мм; поддержка протокола Wiegand (W26/W34); DC12В; ≤1.6Вт; -20 °C...+70°C; IP65; размер 87×87×13.3мм; пластик. | 2990 | 2990
00-00126349 | F-KD-4302PM | iFLOW | Считыватель Mifare карт Частота считывания 13.56МГц; дальность считывания: ≥50 мм; поддержка протокола Wiegand (W26/W34); DC12В; 2Вт; -20 °C...+70°C; IP65; размер 115.9×43.3×17мм; пластик. | 2890 | 2890
00-00126350 | F-KD-4302PMK | iFLOW | Считыватель Mifare карт с механической клавиатурой Частота считывания 13.56МГц; дальность считывания: ≥50 мм; поддержка протокола Wiegand (W26/W34); DC12В; 2Вт; -20 °C...+70°C; IP65; размер 115.9×43.3×17мм; пластик. | 3690 | 3690
00-00126351 | F-KD-4401PM | iFLOW | Считыватель Mifare карт Частота считывания 13.56МГц; дальность считывания: 30-50 мм; поддержка протоколов RS485 и Wiegand (W26/W34); DC12В; 6Вт; -20 °C...+70°C; IP64; размер 132×92.3×20.5мм; пластик. | 3990 | 3990
00-00131954 | F-KD-4401PMK | iFLOW | Считыватель Mifare карт с сенсорной клавиатурой Частота считывания 13.56МГц; дальность считывания: 30-50 мм; поддержка протоколов RS485 и Wiegand (W26/W34); DC12В; 6Вт; -20 °C...+70°C; IP64; размер 132×92.3×20.5мм; пластик. | 4590 | 4590
00-00131955 | F-KD-4402PM | iFLOW | Считыватель Mifare карт Частота считывания 13.56МГц; дальность считывания: 30-50 мм; поддержка протоколов RS485 и Wiegand (W26/W34); DC12В; 6Вт; -20 °C...+70°C; IP64; размер 121×86.5×14мм; пластик. | 4790 | 4790
00-00131956 | F-KD-4402PMK | iFLOW | Считыватель Mifare карт с сенсорной клавиатурой Частота считывания 13.56МГц; дальность считывания: 30-50 мм; поддержка протоколов RS485 и Wiegand (W26/W34); DC12В; 6Вт; -20 °C...+70°C; IP64; размер 121×86.5×14мм; пластик. | 5790 | 5790
00-00131957 | F-KD-4403PM | iFLOW | Считыватель Mifare карт Частота считывания 13.56МГц; дальность считывания: 30-50 мм; поддержка протоколов RS485 и Wiegand (W26/W34); DC12В; 6Вт; -20 °C...+70°C; IP64; размер 129×76×14.7мм; пластик. | 4590 | 4590
00-00131958 | F-KD-4403PMK | iFLOW | Считыватель Mifare карт с сенсорной клавиатурой Частота считывания 13.56МГц; дальность считывания: 30-50 мм; поддержка протоколов RS485 и Wiegand (W26/W34); DC12В; 6Вт; -20 °C...+70°C; IP64; размер 129×76×14.7мм; пластик. | 5790 | 5790
00-00131959 | F-KD-4404SM | iFLOW | Считыватель Mifare карт Частота считывания 13.56МГц; дальность считывания: 30-50 мм; поддержка протоколов RS485 и Wiegand (W26/W34); DC12В; 6Вт; -20 °C...+70°C; IP65; размер 118×76×23мм; пластик/металл. | 8890 | 8890
00-00131960 | F-KD-4404SMK | iFLOW | Считыватель Mifare карт с механической клавиатурой Частота считывания 13.56МГц; дальность считывания: 30-50 мм; поддержка протоколов RS485 и Wiegand (W26/W34); DC12В; 6Вт; -20 °C...+70°C; IP65; размер 118×76×23мм; пластик/металл. | 10990 | 10990
00-00126352 | F-KD-4407PM | iFLOW | Считыватель Mifare карт Частота считывания 13.56МГц; дальность считывания: ≥50 мм; поддержка протоколов RS485 и Wiegand (W26/W34); DC12В; 2Вт; -20 °C...+70°C; IP65; размер 115×44×22мм; пластик. | 3890 | 3890
00-00131961 | F-KD-4407PMK | iFLOW | Считыватель Mifare карт с механической клавиатурой Частота считывания 13.56МГц; дальность считывания: ≤50 мм; поддержка протоколов RS485 и Wiegand (W26/W34); DC12В; 2Вт; -20 °C...+70°C; IP65; размер 115×44×22мм; пластик. | 5090 | 5090
00-00131964 | F-KD-4408PD | iFLOW | Считыватель Desfire, Mifare карт Дальность считывания: 30-80 мм; поддержка протоколов RS485, Wiegand (W26/W34) и OSDP; DC12В; 2Вт; -20 °C...+70°C; IP65; размер 123×88×21мм; пластик. | 9490 | 9490
00-00131965 | F-KD-4408PDK | iFLOW | Считыватель Desfire, Mifare карт с механической клавиатурой Дальность считывания: 30-80 мм; поддержка протоколов RS485, Wiegand (W26/W34) и OSDP; DC12В; 2Вт; -20 °C...+70°C; IP65; размер 123×88×21мм; пластик. | 10890 | 10890
00-00131962 | F-KD-4408PM | iFLOW | Считыватель Mifare карт Частота считывания 13.56МГц; дальность считывания: 30-80 мм; поддержка протоколов RS485, Wiegand (W26/W34) и OSDP; DC12В; 2Вт; -20 °C...+70°C; IP65; размер 123×88×21мм; пластик. | 4290 | 4290
00-00131963 | F-KD-4408PMK | iFLOW | Считыватель Mifare карт с механической клавиатурой Частота считывания 13.56МГц; дальность считывания: 30-80 мм; поддержка протоколов RS485, Wiegand (W26/W34) и OSDP; DC12В; 2Вт; -20 °C...+70°C; IP65; размер 123×88×21мм; пластик. | 5690 | 5690
00-00056764 | CP-Z-1 (мод. Е B) | IronLogic | Считыватель EM, ibutton. Предназначен для "скрытой" установки как внутри помещения, так и снаружи. Технические характеристики изделия и конструкция корпуса позволяют обеспечить уверенную работу сквозь слой штукатурки или гипсокартона. | 2090 | 1920
00-00072947 | CP-Z-1 (мод.GSM) | IronLogic | Считыватель GSM, ibutton, Wg 26-50. Быстрый монтаж и подключение. Интеграция в сетевые и автономные системы. Возможность организовать доступ по звонку или SMS. Возможность настройки считывателя по SMS. Антенна GSM в комплекте. | 4600 | 4350
00-00041625 | CP-Z-2 (мод. E P) врезной светло-серый | IronLogic | Считыватель EM, врезной, ibutton, W26. Корпус CP-Z-2 (мод. E P) врезного изготовлен из механически прочного и огнеупорного материала и полностью повторяет формы контактора для ключей DALLAS. Данная особенность позволяет устанавливать CP-Z-2 (мод. E P) врезной в изделиях СКУД вместо традиционных контакторов для ключей DALLAS без каких-либо изменений в конструкции или сложностей в монтаже. Все это позволит предоставить пользователям: Дополнительный сервис и функционал бесконтактных технологий. Преимущества бесконтактного открывания двери (не вынимая ключ из кармана или бумажника). Большой выбор ключей различной формы и расцветок, в том числе с возможностью нанесения логотипа. | 1650 | 1590
00-00046735 | CP-Z-2 (мод. E P) врезной черный | IronLogic | Считыватель EM, врезной, ibutton, W26. Корпус CP-Z-2 (мод. E P) врезного изготовлен из механически прочного и огнеупорного материала и полностью повторяет формы контактора для ключей DALLAS. Данная особенность позволяет устанавливать CP-Z-2 (мод. E P) врезной в изделиях СКУД вместо традиционных контакторов для ключей DALLAS без каких-либо изменений в конструкции или сложностей в монтаже. Все это позволит предоставить пользователям: Дополнительный сервис и функционал бесконтактных технологий. Преимущества бесконтактного открывания двери (не вынимая ключ из кармана или бумажника). Большой выбор ключей различной формы и расцветок, в том числе с возможностью нанесения логотипа. | 1650 | 1590
00-00054567 | CP-Z-2 (мод. EP) накладной светло-серый | IronLogic | Считыватель EM, накладной, ibutton, W26. Маленький размер и металлическая основа снимают все барьеры по монтажу изделия на улице, внутри помещения, на торговом оборудовании. Подсветка и индикация помогут найти считыватель в темноте. | 2120 | 2030
00-00056765 | CP-Z-2 (мод. EP) накладной черный | IronLogic | Считыватель EM, накладной, ibutton, W26. Маленький размер и металлическая основа снимают все барьеры по монтажу изделия на улице, внутри помещения, на торговом оборудовании. Подсветка и индикация помогут найти считыватель в темноте. | 2120 | 2030
00-00055000 | CP-Z-2 (мод. MF-I) врезной серый | IronLogic | Считыватель Mifare врезной, ibutton, W26, (функция защиты от копирования). CP-Z-2 (мод. MF-I) поддерживает работу как в «открытом» (чтение ID), так и в «защищенном» (шифрование ID) режиме для доступа к данным идентификатора. Работа в защищенном режиме передачи ID гарантирует защиту от копирования, клонирования и подделки индентификаторов на объекте. Запись кодов осуществляется с помощью Карты Объекта Iron Logic . Возможность записи до 25 Карт Объекта в один считыватель. При подключении считывателя CP-Z-2 (мод. MF-I) по протоколу ibutton (Dallas Touch Memory), считыватель может имитировать работу таблетки DS1996 (в новых версиях прошивки функция имитации работы таблетки DS1996 удалена в целях улучшения защищенности). Это дает возможность заливать/сливать базы ключей в контроллер через считыватель CP-Z-2 (мод. MF-I) бесконтактным способом. Описание работы в защищенном режиме с использованием Карты Объекта Iron Logic можно посмотреть здесь . Для изделия доступен комплект разработчика SDK | 2470 | 2420
00-00056771 | CP-Z-2 (мод. MF-I) врезной чёрный | IronLogic | Считыватель Mifare врезной, ibutton, W26, (функция защиты от копирования). CP-Z-2 (мод. MF-I) поддерживает работу как в «открытом» (чтение ID), так и в «защищенном» (шифрование ID) режиме для доступа к данным идентификатора. Работа в защищенном режиме передачи ID гарантирует защиту от копирования, клонирования и подделки индентификаторов на объекте. Запись кодов осуществляется с помощью Карты Объекта Iron Logic . Возможность записи до 25 Карт Объекта в один считыватель. При подключении считывателя CP-Z-2 (мод. MF-I) по протоколу ibutton (Dallas Touch Memory), считыватель может имитировать работу таблетки DS1996 (в новых версиях прошивки функция имитации работы таблетки DS1996 удалена в целях улучшения защищенности). Это дает возможность заливать/сливать базы ключей в контроллер через считыватель CP-Z-2 (мод. MF-I) бесконтактным способом. Описание работы в защищенном режиме с использованием Карты Объекта Iron Logic можно посмотреть здесь . Для изделия доступен комплект разработчика SDK | 2470 | 2420
00-00054998 | CP-Z-2 (мод. MF-I) накладной светло-серый | IronLogic | Считыватель Mifare накладной, ibutton, W26, (функция защиты от копирования). CP-Z-2 (мод. MF-I) поддерживает работу как в «открытом» (чтение ID), так и в «защищенном» (шифрование ID) режиме для доступа к данным идентификатора. Работа в защищенном режиме передачи ID гарантирует защиту от копирования, клонирования и подделки индентификаторов на объекте. Запись кодов осуществляется с помощью Карты Объекта Iron Logic . Возможность записи до 25 Карт Объекта в один считыватель. При подключении считывателя CP-Z-2 (мод. MF-I) по протоколу ibutton (Dallas Touch Memory), считыватель может имитировать работу таблетки DS1996 (в новых версиях прошивки функция имитации работы таблетки DS1996 удалена в целях улучшения защищенности). Это дает возможность заливать/сливать базы ключей в контроллер через считыватель CP-Z-2 (мод. MF-I) бесконтактным способом. Описание работы в защищенном режиме с использованием Карты Объекта Iron Logic можно посмотреть здесь . Для изделия доступен комплект разработчика SD | 3060 | 2850
00-00056772 | CP-Z-2 (мод. MF-I) накладной черный | IronLogic | Считыватель Mifare накладной, ibutton, W26, (функция защиты от копирования). CP-Z-2 (мод. MF-I) поддерживает работу как в «открытом» (чтение ID), так и в «защищенном» (шифрование ID) режиме для доступа к данным идентификатора. Работа в защищенном режиме передачи ID гарантирует защиту от копирования, клонирования и подделки индентификаторов на объекте. Запись кодов осуществляется с помощью Карты Объекта Iron Logic . Возможность записи до 25 Карт Объекта в один считыватель. При подключении считывателя CP-Z-2 (мод. MF-I) по протоколу ibutton (Dallas Touch Memory), считыватель может имитировать работу таблетки DS1996 (в новых версиях прошивки функция имитации работы таблетки DS1996 удалена в целях улучшения защищенности). Это дает возможность заливать/сливать базы ключей в контроллер через считыватель CP-Z-2 (мод. MF-I) бесконтактным способом. Описание работы в защищенном режиме с использованием Карты Объекта Iron Logic можно посмотреть здесь . Для изделия доступен комплект разработчика SD | 3060 | 2850
00-00056766 | CP-Z-3 (мод. E, EH) темный | IronLogic | Считыватель EM, ibutton, W26, черный. Предназначен для работы с сетевыми и автономными системами контроля доступа. | 2120 | 2030
00-00056773 | Matrix-II (мод. E H) светло-серый | IronLogic | Считыватель используется в системах контроля и управления доступом в качестве считывателя бесконтактных карт PROXIMITY стандарта ЕМ-Marine и HID (Prox Card II) и передачи кода считанной карты по протоколу iButton (Dallas Touch Memory) или Wiegand-26. Считыватель позволяет в системах СКУД одновременное использование карточек двух стандартов EM-Marine и HID. | 3540 | 3070
00-00035869 | Matrix-II (мод. E H) черный | IronLogic | Считыватель используется в системах контроля и управления доступом в качестве считывателя бесконтактных карт PROXIMITY стандарта ЕМ-Marine и HID (Prox Card II) и передачи кода считанной карты по протоколу iButton (Dallas Touch Memory) или Wiegand-26. Считыватель позволяет в системах СКУД одновременное использование карточек двух стандартов EM-Marine и HID. | 3540 | 3070
00-00048896 | Matrix-II (мод. E) Wire серый (Matrix-II Wire) | IronLogic | Считыватель EM, ibutton, черный. Предназначен для работы с сетевыми и автономными системами контроля доступа. | 2720 | 2480
00-00055123 | Matrix-II (мод. E) светло-серый | IronLogic | Считыватель, рабочая частота: 125 кГц, чтение идентификаторов: EM-Marine, выходной интерфейс: Dallas Touch Memory (эмуляция DS1990A). Предназначен для работы с сетевыми и автономными системами контроля доступа. Цвет: серый. | 2590 | 2360
00-00071375 | Matrix-II (мод. E) черный | IronLogic | Считыватель, рабочая частота: 125 кГц, чтение идентификаторов: EM-Marine, выходной интерфейс: Dallas Touch Memory (эмуляция DS1990A). Предназначен для работы с сетевыми и автономными системами контроля доступа. Цвет: черный. | 2590 | 2360
00-00036460 | Matrix-II (мод.E) Wire черный (Matrix-II Wire) | IronLogic | Считыватель EM, ibutton, черный. Предназначен для работы с сетевыми и автономными системами контроля доступа. | 2720 | 2480
00-00023194 | Matrix-II MF-I (серый) | IronLogic | Считыватель, рабочая частота: 13,56 МГц, чтение идентификаторов: Mifare Ultralight, Mifare Standard (Classic) 1K и 4К, Mifare ID, выходной интерфейс: Wiegand 26/34/42/50, Dallas Touch Memory (эмуляция DS1990A). Поддерживает работу как в «открытом» (чтение ID), так и в «защищенном» (шифрование ID) режиме для доступа к данным идентификатора. Работа в защищенном режиме передачи ID идентификатора гарантирует защиту от копирования, клонирования и подделки карт на Вашем объекте. Возможно неограниченное количество смен секретных кодов. Создание и запись собственных секретных кодов осуществляется с помощью Карты Объекта Iron Logic. Цвет: серый. | 3580 | 3250
03-00012872 | Matrix-II MF (черный) | IronLogic | Считыватель, рабочая частота: 13,56 МГц, чтение идентификаторов: Mifare Ultralight, Mifare Standard (Classic) 1K и 4К, Mifare ID, выходной интерфейс: Wiegand 26/34/42/50, Dallas Touch Memory (эмуляция DS1990A). Поддерживает работу как в «открытом» (чтение ID), так и в «защищенном» (шифрование ID) режиме для доступа к данным идентификатора. Работа в защищенном режиме передачи ID идентификатора гарантирует защиту от копирования, клонирования и подделки карт на Вашем объекте. Возможно неограниченное количество смен секретных кодов. Создание и запись собственных секретных кодов осуществляется с помощью Карты Объекта Iron Logic. Цвет: черный. | 3580 | 3250
00-00105776 | Matrix-III (мод. NFC) светлый | IronLogic | RFID-считыватель 13,56 МГц, чтение идентификаторов: Mifare Ultralight, Mifare Standard (Classic) 1K и 4К, Mifare ID. Дальность чтения: 3-6 см. Напряжение питания: 9 - 24В постоянного тока. Потребление тока: 40мA. Световая и звуковая индикация: есть. Внешнее управление светодиодом и звуком (управление на землю, управление на +5, +12В). Функция синхронизации работы при подключении двух считывателей. Материал корпуса: ABS пластик. Цвет корпуса: темно-серый металлик, светлый перламутр. Выходной интерфейс: Wiegand 26/34/42/50/58, Dallas Touch Memory (эмуляция DS1990A). Максимальная длина линии от считывателя до контроллера: - Dallas Touch Memory: не более 15 м, - Wiegand: не более 100 м. | 4930 | 4560
00-00105775 | Matrix-III (мод. NFC) темный | IronLogic | RFID-считыватель 13,56 МГц, чтение идентификаторов: Mifare Ultralight, Mifare Standard (Classic) 1K и 4К, Mifare ID. Дальность чтения: 3-6 см. Напряжение питания: 9 - 24В постоянного тока. Потребление тока: 40мA. Световая и звуковая индикация: есть. Внешнее управление светодиодом и звуком (управление на землю, управление на +5, +12В). Функция синхронизации работы при подключении двух считывателей. Материал корпуса: ABS пластик. Цвет корпуса: темно-серый металлик, светлый перламутр. Выходной интерфейс: Wiegand 26/34/42/50/58, Dallas Touch Memory (эмуляция DS1990A). Максимальная длина линии от считывателя до контроллера: - Dallas Touch Memory: не более 15 м, - Wiegand: не более 100 м. | 4930 | 4560
00-00056776 | Matrix-III (мод.ES) светлый | IronLogic | Считыватель с дальностью чтение EM до 30 см, ibutton, W26. Предназначен для работы с сетевыми и автономными системами контроля доступа. Для максимальной дальности чтения, рекомендуем использовать Карты повышенной дальности ЕМ-Marine 05 ELR . | 5750 | 5050
00-00056777 | Matrix-III (мод.ES) темно-серый металлик | IronLogic | Считыватель с дальностью чтение EM до 30 см, ibutton, W26. Предназначен для работы с сетевыми и автономными системами контроля доступа. Для максимальной дальности чтения, рекомендуем использовать Карты повышенной дальности ЕМ-Marine 05 ELR . | 5750 | 5050
00-00023478 | Matrix-III EH (светлый перламутр) | IronLogic | Считыватель, рабочая частота: 125 кГц, чтение идентификаторов: HID ProxCard II, EM-Marine, выходной интерфейс: Wiegand 26, Dallas Touch Memory (эмуляция DS1990A). Предназначен для работы с сетевыми и автономными системами контроля доступа. Цвет: светлый перламутр. | 4390 | 3710
03-00001336 | Matrix-III EH (темно-серый металлик) | IronLogic | Считыватель, рабочая частота: 125 кГц, чтение идентификаторов: HID ProxCard II, EM-Marine, выходной интерфейс: Wiegand 26, Dallas Touch Memory (эмуляция DS1990A). Предназначен для работы с сетевыми и автономными системами контроля доступа. Цвет: темно-серый металлик. | 4390 | 3710
00-00035849 | Matrix-III RD-ALL (светлый перламутр) | IronLogic | Считыватель EM, HID Prox II, Mifare, ibutton, W26, RS-232, RS-485. Предназначен для работы с сетевыми и автономными системами контроля доступа, а также платёжными системами и системами лояльности. Считыватель, логика работы которого способна меняться в зависимости от вашей задачи, путем смены внутренней программы (firmware) через RS-232. В случае отсутствия решения конкретной задачи, Вы всегда можете проконсультироваться с нашей службой поддержки для создания прошивки под Вашу конкретную задачу. Выход RS-232 и RS-485 позволяет подключить считыватель к PC как непосредственно, так и на большом расстоянии до 1200 метров через конвертер Z-397 Guard . Для изделия бесплатно предлагается комплект разработчика SDK-readers , позволяющий быстро освоить работу с изделием. | 7510 | 7000
00-00130544 | Matrix-III RD-ALL (черный) | IronLogic | Считыватель EM, HID Prox II, Mifare, ibutton, W26, RS-232, RS-485. Предназначен для работы с сетевыми и автономными системами контроля доступа, а также платёжными системами и системами лояльности. Считыватель, логика работы которого способна меняться в зависимости от вашей задачи, путем смены внутренней программы (firmware) через RS-232. В случае отсутствия решения конкретной задачи, Вы всегда можете проконсультироваться с нашей службой поддержки для создания прошивки под Вашу конкретную задачу. Выход RS-232 и RS-485 позволяет подключить считыватель к PC как непосредственно, так и на большом расстоянии до 1200 метров через конвертер Z-397 Guard . Для изделия бесплатно предлагается комплект разработчика SDK-readers , позволяющий быстро освоить работу с изделием. | 7510 | 7000
00-00017351 | Matrix-III карман (светлый перламутр) | IronLogic | Накладка-карман для карт, габаритные размеры (мм): 115x75x27. Удобное решение для энергосбережения, умного дома, платежных систем, логического доступа, охраны, СКУД и т.д. Пластиковая накладка с карманом совместима с картами размера Clamshell или ISO. Цвет: светлый перламутр. | 980 | 900
00-00035845 | Matrix-III карман (темно-серый металлик) | IronLogic | Накладка-карман для карт, габаритные размеры (мм): 115x75x27. Удобное решение для энергосбережения, умного дома, платежных систем, логического доступа, охраны, СКУД и т.д. Пластиковая накладка с карманом совместима с картами размера Clamshell или ISO. Цвет: темно-серый металлик. | 980 | 900
00-00024360 | Matrix-IV EHT Keys Metal | IronLogic | Считыватель, рабочая частота: 125 кГц, чтение идентификаторов: EM-Marine, HID (Prox Card II), Temic (T5557). Предназначен для работы с сетевыми и автономными системами контроля доступа. Основной особенностью считывателя является защита от "карт-клонов" EM-Marine. При поднесении к Matrix-IV EHT Keys Metal "карточек-клонов", на которых скопирован номер карточки EM-Marine, считыватель распознает "клон-карточку", это позволяет исключить проход по дублированным карточкам. Считыватель Matrix-IV EHT Keys Metal с клавиатурой применяется, где необходимо обеспечить проход и по карте и без карты, простым введением пин-кода, либо совместно карта + пин-код. Данные с клавиатуры и со считывателя преобразуются в код и передаются через стандартные выходы Wiegand 26, Dallas Touch Memory, что обеспечивает совместимость с любыми существующими системами контроля доступа. Литой корпус считывателя Matrix-IV EHT Keys Metal и клавиатура выполнены из прочного алюминиевого сплава. Не предназначен для работы | 5300 | 4820
00-00017988 | Matrix-IV EHT Metal | IronLogic | Считыватель, рабочая частота: 125 кГц, чтение идентификаторов: EM-Marine, HID (Prox Card II), Temic (T5557). Предназначен для работы с сетевыми и автономными системами контроля доступа. Основной особенностью считывателя является защита от "карт-клонов" EM-Marine. При поднесении к нему "карточек клонов", на которых скопирован номер карточки EM-Marine, считыватель распознает "клон-карточку", это позволяет исключить проход по дублированным карточкам. Литой корпус считывателя Matrix-IV EHT Metal выполнен из прочного алюминиевого сплава. Не предназначен для работы с импульсными блоками питания. | 5000 | 4440
00-00056790 | Matrix-V (мод.ES RF) | IronLogic | Считыватель с дальностью чтение EM до 50 см; Keeloq (IL-100) до 10м; ibutton, W26, RS-485. Предназначен для работы с сетевыми и автономными системами контроля доступа. Корпус изделия обладает вандало и влагозащищенными характеристиками, что в свою очередь позволяет устанавливать Matrix-V на улице. Большая дальность чтения карты (до 50 см) и радиобрелков IL-100 433,92 МГц (дальность до 10 м) обеспечивает удобное обслуживание СКУД на парковках, стоянках и в гаражных кооперативах. Цвет корпуса: темно-серый. | 25200 | 21790
00-00056775 | Matrix-VII (мод. E H Keys) светлый перламутр | IronLogic | Считыватель EM, HID Prox II, клавиатура, ibutton, W26. Предназначен для работы с сетевыми и автономными системами контроля доступа. Считыватель Matrix-IV EH Keys с клавиатурой применяется, где необходимо обеспечить проход и по карте и без карты, простым введением Пин-кода, либо совместно карта + пин-код. Данные с клавиатуры и со считывателя преобразуются в код и передаются через стандартный выходы Wiegand26, Dallas Touch Memory, что обеспечивает совместимость с любыми существующими системами контроля доступа. Bсе компоненты считывателя (электроника, клавиатура, антенна) размещены в одном корпусе, который будет элегантным дополнением любого интерьера. | 4030 | 3520
00-00056774 | Matrix-VII (мод. E H Keys) тёмно-серый металлик | IronLogic | Считыватель EM, HID Prox II, клавиатура, ibutton, W26. Предназначен для работы с сетевыми и автономными системами контроля доступа. Считыватель Matrix-IV EH Keys с клавиатурой применяется, где необходимо обеспечить проход и по карте и без карты, простым введением Пин-кода, либо совместно карта + пин-код. Данные с клавиатуры и со считывателя преобразуются в код и передаются через стандартный выходы Wiegand26, Dallas Touch Memory, что обеспечивает совместимость с любыми существующими системами контроля доступа. Bсе компоненты считывателя (электроника, клавиатура, антенна) размещены в одном корпусе, который будет элегантным дополнением любого интерьера. | 4030 | 3520
00-00046785 | Matrix-VIII (мод. N RF) светлый | IronLogic | Считыватель с дальностью чтение Keeloq (IL-100) до 50м, ibuttton x2, W26 x 2, RS-485. Предназначен для применения в системах контроля управления доступом (СКУД). Позволяет считывать номера радиобрелков на частоте 433 МГц и передавать считанный код в контроллер по протоколам iButton, Wiegand 26 или по интерфейсу RS-485. Считыватель имеет два канала выдачи кода брелков. Для каждого канала считывателя может быть настроена любая комбинация следующих опций выдачи кода: Тип принимаемых брелков: все/только IronLogic (АнтиКлон)/только не IronLogic. Принимаемые кнопки брелков: любая комбинация кнопок (например 1 и 4, только 2 и т.д). Передача кода кнопки вместе с кодом брелка: вкл/выкл. | 9100 | 8780
00-00056789 | Matrix-VIII (мод. N RF) чёрный | IronLogic | Считыватель с дальностью чтение Keeloq (IL-100) до 50м, предназначен для применения в системах контроля управления доступом (СКУД). Позволяет считывать номера радиобрелков на частоте 433 МГц и передавать считанный код в контроллер по протоколам iButton, Wiegand 26 или по интерфейсу RS-485. Считыватель имеет два канала выдачи кода брелков. Для каждого канала считывателя может быть настроена любая комбинация следующих опций выдачи кода: Тип принимаемых брелков: все/только IronLogic (АнтиКлон)/только не IronLogic. Принимаемые кнопки брелков: любая комбинация кнопок (например 1 и 4, только 2 и т.д). Передача кода кнопки вместе с кодом брелка: вкл/выкл. | 9100 | 8780
00-00019234 | RZ4 | IronLogic | Модуль считывателя EM, HID Prox II, ibutton, W26. У вас есть собственный прибор или корпус и Вам необходим RFID считыватель с уникальными техническими характеристиками, в ассортименте IronLogic большой выбор модулей считывателей с разными техническими характеристиками, размерами, протоколами, интерфейсами связи. | 2240 | 2190
00-00072948 | Z-2 (мод. E HT Hotel) | IronLogic | Считыватель, USB, EM, Temic. ПО ОТЕЛЬ совместно с адаптером RF-1996 организуют работу электронных дверных замков Iron Logic для гостиниц, отелей, санаториев и других объектах, где необходимо вести выписку и учет гостевых и карт персонала с защитой от утери или копирования карт злоумышленниками. ПО Lock's Manager совместно с адаптером RF-1996 организует работу по конфигурированию, настройке и дальнейшей эксплуатации мебельных электронных замков IronLogic для различных мест хранения: шкафчики для одежды, кабинки для переодевания, офисная мебель, торговое оборудование. ПО Lock Commander совместно с адаптером RF-1996 предназначен для конфигурирования, обновления firmware, мониторинга и управления электронными дверными замками IronLogic в режиме ОФИС или ОТЕЛЬ. Одновременная работа только c одним замком. | 20700 | 19600
00-00056791 | Z-2 (мод. MF) чёрный | IronLogic | Считыватель, черный, Mifare (read/write). Предназначен для считывания и передачи в компьютер серийных номеров бесконтактных идентификаторов по интерфейсу USB. Работа с идентификаторами Mifare 13,56 MГц (чтение/запись). Возможно применение для дисконтных и платежных систем, пунктов проката, СКУД, идентификации, персонализации и других проектов, использующих RFID-технологии. Для быстрого освоения работы с изделием предлагается комплект разработчика SDK-readers . Имеется сертифицированный бесплатный драйвер для подключения к 1С. | 8570 | 7060
00-00042712 | Z-2 (мод. RD-ALL) | IronLogic | Считыватель настольный; USB; 13.56MHz/125kHz; чтение идентификаторов: EM-Marin, HID ProxCard II, Mifare, Mifare Plus, Mifare-UL (чтение/запись), Temic (чтение/запись), Cotag (опционально); звуковая/световая индикация; ABS-пластик черный; t-раб.0...+50°С; 110х80х24мм | 7990 | 6480
00-00083692 | Z-2 (мод. RD-ALL) с режимом "Клавиатура" | IronLogic | Считыватель настольный с режимом "Клавиатура"; USB; 13.56MHz/125kHz; чтение идентификаторов: EM-Marine, HID ProxCard II, Mifare, Mifare Plus, Temic (чтение/запись), Cotag (опционально), дальность чтения: 4-8 см, питание: USB, звуковая и световая индикация, материал корпуса: ABS пластик, цвет корпуса: матовый чёрный, +5°С +40°С, 110х80х25 | 7990 | 6480
03-00001365 | Z-2 (мод.EHTZ RF) чёрный (Z-2 EHR) | IronLogic | Считыватель/адаптер USB, EM, HID Prox II, Temic, Keeloq (IL-100), DS1990/1996, предназначен для быстрого переноса баз данных идентификаторов с помощью ПО Base Z-5R в автономные контроллеры Iron Logic и обратно, что снижает издержки по обслуживанию и облегчает эксплуатацию контроллеров для монтажных организаций. Применение данного адаптера Z-2 USB EHR и ПО Base Z-5R позволяет создавать, удалять и редактировать базы данных ключей в ПК, и в дальнейшем переносить их в/из память контроллеров. | 8380 | 8040
00-00056820 | Z-2 (мод.MF CCID) | IronLogic | Считыватель, черный, Mifare. Предназначен для считывания и передачи в компьютер серийных номеров бесконтактных идентификаторов по интерфейсу USB. | 6180 | 5120
00-00056821 | Z-2 (мод.MF-I) | IronLogic | Считыватель, черный, Mifare. Предназначен для считывания и передачи в компьютер серийных номеров бесконтактных идентификаторов по интерфейсу USB. Работа с идентификаторами Mifare 13,56 MГц (чтение/запись). Возможно применение для дисконтных и платежных систем, пунктов проката, СКУД, идентификации, персонализации и других проектов, использующих RFID-технологии. Для быстрого освоения работы с изделием предлагается комплект разработчика SDK-readers . | 8800 | 7890
00-00105770 | СP-Z (мод. 2MF-B) врезной светлый | IronLogic | Считыватель, рабочая частота: 13,56 МГц. Чтение идентификаторов (брелоки, браслеты): Mifare. Дальность чтения: 10-30 мм. Световая индикация: Нет. Напряжение питания: 8 - 18В постоянного тока. Потребление тока: 90мA. Материал корпуса: ASB-пластик. Цвет корпуса: светло-серый металлик. Выходной интерфейс: Ibutton (Dallas Touch Memory), Wiegand 26. Максимальная длина линии от считывателя до контроллера: - Dallas Touch Memory: не более 15 м, - Wiegand: не более 100 м. Рабочая температура: -30°С +40°С. Габаритные размеры (мм): D26 x H22. | 1800 | 1500
00-00119565 | SMART GATE SG333GA | PAL Electronics Systems | Антенна и приемник пассивных радиометок, поддержка 5 телефонных номеров, 1 выход.реле | 253000 | 253000
00-00016184 | NR-EH03 бежевый | ДИАМАНТ ГРУПП | Считыватель Proximity, применяется в системах, использующих для обмена между контроллером и считывателем протокол СКУД Parsec. При использовании карт HID возможна эмуляция работы считывателя по протоколу Wiegand 26. Считыватель выполнен в корпусе из пластика ABS и герметизирован силиконовым компаундом. | Уточняйте у менеджера | Уточняйте у менеджера
03-00003367 | NR-EH03 серый | ДИАМАНТ ГРУПП | Считыватель Proximity, применяется в системах, использующих для обмена между контроллером и считывателем протокол СКУД Parsec. При использовании карт HID возможна эмуляция работы считывателя по протоколу Wiegand 26. Считыватель выполнен в корпусе из пластика ABS и герметизирован силиконовым компаундом. | Уточняйте у менеджера | Уточняйте у менеджера
00-00016185 | NR-EH03 черный | ДИАМАНТ ГРУПП | Считыватель Proximity, применяется в системах, использующих для обмена между контроллером и считывателем протокол СКУД Parsec. При использовании карт HID возможна эмуляция работы считывателя по протоколу Wiegand 26. Считыватель выполнен в корпусе из пластика ABS и герметизирован силиконовым компаундом. | Уточняйте у менеджера | Уточняйте у менеджера
00-00025225 | PNR-EH15 | ДИАМАНТ ГРУПП | Считыватель Proximity, для использования в системах контроля и управления доступом на точках прохода, где требуется повышенная механическая устойчивость и работа в широком температурном диапазоне. Считыватель является оптимальным решением для установки на уличных точках прохода, металлических поверхностях и турникетах. Считыватель изготовлен в пластиковом корпусе, герметизированном силиконовым компаундом, с накладкой из цинка с гальваническим хромовым покрытием. Конструкция обеспечивает возможность эксплуатации считывателя в различных климатических условиях, а также защиту от внешних механических повреждений и иных форм деструктивного (разрушительного) девиантного поведения человека. Световая и звуковая индикация информируют о состоянии точки прохода, при этом индикация RGB светодиода может быть настроена с помощью утилиты PNR_Tune. | 18200 | 17836
00-00028769 | PNR-EH19 серый | ДИАМАНТ ГРУПП | Считыватель Proximity, предназначен для использования в системах контроля и управления доступом. Корпус выполненный из ударопрочного пластика сочетает в себе утонченный дизайн и функциональность при монтаже и использовании. Два варианта цветовых решений оптимально подойдут для различных офисных интерьеров. Для информирования пользователя о режиме работы системы предусмотрена световая и звуковая индикация. С помощью утилиты PNR-Tune существует возможность программирования параметров считывателя. | Уточняйте у менеджера | Уточняйте у менеджера
00-00026065 | PNR-EH26 серый | ДИАМАНТ ГРУПП | Считыватель Proximity, с клавиатурой серии для работы в системах контроля и управления доступом на точках прохода, требующих обеспечения повышенной защищенности. Корпус считывателя выполнен из ударопрочного пластика, что обеспечивает повышенную устойчивость к внешним воздействиям и долгосрочность эксплуатации. Наличие 12 кнопочной клавиатуры позволяет реализовывать двухэтапную идентификацию (карта+ПИН-код). Такое решение позволяет обеспечивать повышенный уровень защиты для отдельных помещений. Стильный дизайн и разнообразные цветовые решения реализуют возможность использования считывателя в различных офисных интерьерах. Для информирования пользователя о режиме работы системы предусмотрена световая и звуковая индикация. С помощью утилиты PNR-Tune существует возможность программирования параметров считывателя. | Уточняйте у менеджера | Уточняйте у менеджера
00-00040556 | PNR-EH26 черный | ДИАМАНТ ГРУПП | Считыватель Proximity, с клавиатурой серии для работы в системах контроля и управления доступом на точках прохода, требующих обеспечения повышенной защищенности. Корпус считывателя выполнен из ударопрочного пластика, что обеспечивает повышенную устойчивость к внешним воздействиям и долгосрочность эксплуатации. Наличие 12 кнопочной клавиатуры позволяет реализовывать двухэтапную идентификацию (карта+ПИН-код). Такое решение позволяет обеспечивать повышенный уровень защиты для отдельных помещений. Стильный дизайн и разнообразные цветовые решения реализуют возможность использования считывателя в различных офисных интерьерах. Для информирования пользователя о режиме работы системы предусмотрена световая и звуковая индикация. С помощью утилиты PNR-Tune существует возможность программирования параметров считывателя. | 18800 | 18424
00-00036071 | PNR-P03E | ДИАМАНТ ГРУПП | Считыватель смарт-карт выполнен в виде OEM модуля, что позволяет использовать его в оборудовании сторонних производителей. Устройство оснащено интерфейсами Wiegand 26, Parsec, RS-485 и RS-232. При работе под управлением ПК считыватель поддерживает полный набор функций для работы с картами стандарта ISO 14443A, а также с картами Mifare Classic. Для карт Mifare Classic реализована функция ускоренного посекторного чтения данных. | Уточняйте у менеджера | Уточняйте у менеджера
00-00031500 | PNR-P15 | ДИАМАНТ ГРУПП | Уличный антивандальный считыватель для использования в системах контроля и управления доступом на точках прохода, где требуется повышенная механическая устойчивость и работа в широком температурном диапазоне. Считыватель является оптимальным решением для установки на уличных точках прохода, металлических поверхностях и турникетах. Считыватель изготовлен в пластиковом корпусе, герметизированном силиконовым компаундом, с накладкой из цинка с гальваническим хромовым покрытием. Конструкция обеспечивает возможность эксплуатации считывателя в различных климатических условиях, а также защиту от внешних механических повреждений и иных форм деструктивного (разрушительного) девиантного поведения человека. Световая и звуковая индикация информируют о состоянии точки прохода, при этом индикация RGB светодиода может быть настроена с помощью утилиты PNR_Tune. | 20400 | 19992
00-00041064 | PNR-P19 серый | ДИАМАНТ ГРУПП | Считыватель Proximity для использования в системах контроля и управления доступом. Корпус выполненный из ударопрочного пластика сочетает в себе утонченный дизайн и функциональность при монтаже и использовании. Два варианта цветовых решений оптимально подойдут для современных офисных интерьеров. Для информирования пользователя о режиме работы системы предусмотрена световая и звуковая индикация. С помощью утилиты PNR-Tune существует возможность программирования параметров считывателя. | Уточняйте у менеджера | Уточняйте у менеджера
00-00041065 | PNR-P26 серый | ДИАМАНТ ГРУПП | Считыватель Proximity с клавиатурой, для работы в системах контроля и управления доступом на точках прохода, требующих обеспечения повышенной защищенности. Корпус считывателя выполнен из ударопрочного пластика, что обеспечивает повышенную устойчивость к внешним воздействиям и долгосрочность эксплуатации. Наличие 12 кнопочной клавиатуры позволяет реализовывать двухэтапную идентификацию (карта+ПИН-код). Такое решение позволяет обеспечивать повышенный уровень защиты для отдельных помещений. Стильный дизайн и разнообразные цветовые решения реализуют возможность использования считывателя в различных офисных интерьерах. Для информирования пользователя о режиме работы системы предусмотрена световая и звуковая индикация. С помощью утилиты PNR-Tune существует возможность программирования параметров считывателя. | Уточняйте у менеджера | Уточняйте у менеджера
00-00016192 | PR-EH03 бежевый | ДИАМАНТ ГРУПП | Считыватель Proximity настенный для использования в системах контроля и управления доступом. Для подключения к контроллеру СКУД считыватели оснащены интерфейсами Wiegand и Touch Memory. Считыватель является двухформатным, т. е. способен осуществлять чтение карт форматов EM Marin и HID, работающих на частоте 125 кГц. Это свойство делает его особенно привлекательным, когда на одном объекте по различным причинам используются два типа карт. За счет поддержки интерфейсов Wiegand и Touch Memory считыватель может применяться практически с любыми контроллерами систем контроля и управления доступом. Корпуса считывателей выполнены из ударопрочного пластика, что обеспечивает повышенную устойчивость к внешним воздействиям и увеличивает их срок эксплуатации. Классический дизайн, проверенный временем, и разнообразные цветовые решения позволяют использовать считыватели в различных офисных интерьерах. Для информирования пользователя о режиме работы системы предусмотрена световая и звуковая индикация. | Уточняйте у менеджера | Уточняйте у менеджера
00-00016193 | PR-EH03 черный | ДИАМАНТ ГРУПП | Считыватель Proximity настенный для использования в системах контроля и управления доступом. Для подключения к контроллеру СКУД считыватели оснащены интерфейсами Wiegand и Touch Memory. Считыватель является двухформатным, т. е. способен осуществлять чтение карт форматов EM Marin и HID, работающих на частоте 125 кГц. Это свойство делает его особенно привлекательным, когда на одном объекте по различным причинам используются два типа карт. За счет поддержки интерфейсов Wiegand и Touch Memory считыватель может применяться практически с любыми контроллерами систем контроля и управления доступом. Корпуса считывателей выполнены из ударопрочного пластика, что обеспечивает повышенную устойчивость к внешним воздействиям и увеличивает их срок эксплуатации. Классический дизайн, проверенный временем, и разнообразные цветовые решения позволяют использовать считыватели в различных офисных интерьерах. Для информирования пользователя о режиме работы системы предусмотрена световая и звуковая индикация. | Уточняйте у менеджера | Уточняйте у менеджера
03-00003369 | PR-EH08 | ДИАМАНТ ГРУПП | Считыватель Proximity настольный серии для работы с идентификаторами EM Marin и HID, работающих на частоте 125 кГц, в частности, для занесения их кодов в базу данных системы контроля и управления доступом. Считыватель оснащен интерфейсом USB и подключается непосредственно к ПК. Корпус считывателя выполнен из ударопрочного пластика, а специальная конструкция «полочки» для карт обеспечивает гарантированную работу одновременно с несколькими идентификаторами. Помимо штатной работы в системе ParsecNET, считыватель легко интегрируются со сторонними приложениями за счет наличия SDK с исходными кодами демонстрационных приложений. Для создания компьютерных приложений, работающих со считывателями PR-ЕН08, имеется специальная динамическая библиотека (DLL) разработчика. | Уточняйте у менеджера | Уточняйте у менеджера
03-00009259 | PR-G07.N | ДИАМАНТ ГРУПП | Считыватель дальней идентификации, обеспечивает идентификацию различных объектов, маркированных активными метками, на расстояниях от 5 до 50 и более метров, и может использоваться для наблюдения за объектами, а также как считыватель систем контроля и управления доступом (СКУД). В качестве меток совместно со считывателем могут использоваться метки типов ActiveTag, ActiveTag.I, ActiveTag.B, ActiveTag.2, ActiveTag.I2. При работе в составе СКУД считыватель может работать как с контроллерами торговой марки Parsec (при этом для обмена с контроллером используется интерфейс Parsec), так и с другими контроллерами, поддерживающими интерфейс Wiegand 26. Считыватель имеет два канала. Для каждого канала обеспечивается обработка принимаемых кодов меток, а также сигналов датчика автоматики ворот (шлагбаума) и датчика присутствия автомобиля, к каждому каналу подключается собственная антенна. Считыватель обеспечивает возможность как независимой, так и связанной работы каждого из каналов считывателя, ка | 239800 | 235004
00-00126106 | Стойка под считыватель PERCo-GM5 | PERCo | Стойка GM5 предназначена для установки RFID-считывателя, кодонаборной или вызывной панели на автотранспортной проходной. | 15051 | 13546
00-00078274 | PERCo-AT01 | PERCo | Пирометр, предназначен для бесконтактного измерения температуры открытых участков тела человека, например, запястья или ладони на проходных предприятий, административных учреждений, транспортных объектов и т.п. | 27909 | 25118
03-00003453 | PERCo-BH01 0-03 | PERCo | Кронштейн считывателя с комплектом крепежа для крепления считывателя на вертикальную стойку серии PERCo-BH02. | 1577 | 1419
00-00058112 | PERCo-IR18 | PERCo | Биометрический контрольный считыватель со встроенным сканером отпечатков пальцев и RFID-считывателем карт доступа, интерфейс связи - USB | 29834 | 26851
00-00126122 | PERCo-IR19 0EM | PERCo | Считыватель встраиваемый для карт формата EMM/HID/Mifare, интерфейс связи RS-485, Wiegand-26,-34,-42,-58 | 14939 | 13445
00-00104470 | PERCo-IRP01.2 | PERCo | Стойка-считыватель для карт формата EMM/HID, интерфейс связи RS-485, Wiegand-26,-37,-42 | Уточняйте у менеджера | Уточняйте у менеджера
00-00126118 | PERCo-IRP01.9 | PERCo | Стойка-считыватель – удобное решение для размещения считывателя бесконтактных карт доступа и визуализации информации о запрете или разрешении прохода. Эксплуатация стойки возможна внутри помещений. Предназначена для работы в составе систем PERCo. | 73216 | 65894
00-00060966 | PERCo-MK-BH02 | PERCo | Кронштейн считывателя PERCo-CL15 с комплектом крепежа | 7848 | 7063
00-00072118 | R-10 MF (QR) (Black+Gray) | Rusguard | Считыватель 5 в 1, 5 режимов работы, доступ по смартфону (NFC), по QR / штрих-коду, по картам Mifare: ID, Ultralight, Classic, Plus, DesFire, защита от копирования карт, интерфейсы связи: Wiegand (26-58), Touch Memory, RBus, RS-485, USB. Дополнительная сменная накладка черного цвета в комплекте; | 18900 | 18900
00-00046126 | R10-MF | Rusguard | Считыватель RFID-карт, цвет корпуса черный. В комплекте серая накладка. Режимы работы: считыватель или автономный контроллер. Поддерживаемые форматы: Mifare Ultralight и DesFire (чтение UID), Mifare ID\Classic\Plus Sl1 и Sl3 (чтение UID и защищенной области памяти), NFC. Интерфейсы: Wiegand, TouchMemory, Rbus, RS-485. | 7900 | 7900
00-00055710 | MR100 | SIGUR | Считыватель, расстояние считывания 4-9 см (карта), до 10 м (смартфон), для работы в защищенном режиме с картами Mifare (Ultralight, Mini, ID, Classic, DESFire, Plus), а также банковскими картами МИР, Visa и MasterCard, а также смартфоном под управлением Android или iOS. Гибкая настройка световой (RGB) и звуковой (загрузка собственных мелодий) индикации. Интерфейс Wiegand, 90х90х12 мм | 29400 | 29400
00-00047376 | MR100 Lite | SIGUR | Считыватель, расстояние считывания 4-9 см, для работы в защищенном режиме с картами Mifare (Ultralight, Mini, ID, Classic, DESFire, Plus), а также банковскими картами МИР, Visa и MasterCard, интерфейс Wiegand, 90х90х12 мм. | 21900 | 21900
00-00068260 | CD-EM02 | SLINEX | Считыватель proximity-карт EM-Marine, работает по протоколам iButton (DallasTouchMemory, поддерживает однократную передачу, полностью совместим с работой контроллеров серии Z-5R) и Wiegand 26. Рабочая частота: 125 кГц, расстояние для считывания карты: 2-14 см, расстояние считывания по линии от контроллера: iButton: до 15 м; Wiegand 26: до 100 м. Звуковая и световая индикация. Напряжение питания 12 В, ток в режиме ожидания до 35 мА. Температура эксплуатации -40С до +50С. Размеры 80 x 42 x 12 мм. | 1450 | 1450
00-00042176 | CD-TM01 | SLINEX | Cчитыватель накладной TM (хром). Предназначен для работы с ключами Touch Memory. Корпус считывателя выполнен из металла. Имеет подсветку по контуру центрального контакта (красный цвет). Подсветка работает от 3В, 5В, 12В (встроенный резистор). | 299 | 299
00-00109245 | ЗК-20 (Защитный козырек для считыват. и кноп. вых) | SLT | Защитный козырек предназначен для защиты от попадания осадков на считыватели, кнопки, звонки при установке на улице. | 433 | 372
00-00109246 | ЗК-21 (Защитный козырек для считыват. и кноп. вых) | SLT | Защитный козырек предназначен для защиты от попадания осадков на считыватели, кнопки, звонки при установке на улице. | 595 | 507
00-00126685 | ST-BR341P | Smartec | Биометрический считыватель по руке. Работа под управлением ПО Timex. Память на 10000 шаблонов, 200000 событий, режим идентификации 1:N, режим верификации 1:1. Интерфесы Ethernet. Виганд вход/выход, релейный выход. Питание 12 В, 1 А. Размеры 227х92х25 мм. -10°+50°С. | 53000 | 53000
00-00033312 | ST-CE011EM | Smartec | Считыватель настольный для ввода идентификаторов EM, программируемый формат выходных данных, дальность до 7 см, интерфейс USB (кабель в комплекте), размеры 105 х 70 х 13 мм. Считыватель ST-CE011EM может использоваться для ввода номеров карт ЕМ в различных программных приложениях. Проксимити считыватель подключается к компьютеру через USB порт и определяется системой как HID-совместимое устройство. Он автоматически распознается операционной системой и не требует дополнительной установки драйверов. | 1300 | 1300
00-00033313 | ST-CE011MF | Smartec | Считыватель настольный для ввода идентификаторов Mifare, программируемый формат выходных данных, дальность до 5 см, интерфейс USB (кабель в комплекте), размеры 105 х 70 х 13 мм. Считыватель ST-CE011MF может использоваться для ввода номеров карт MIFARE в различных программных приложениях. Данное устройство подключается к компьютеру через USB порт и определяется системой как HID-совместимое устройство. Он автоматически распознается операционной системой и не требует дополнительной установки драйверов. | 1800 | 1800
03-00012928 | ST-CE310LR | Smartec | Считыватель настольный для ввода и программирования идентификаторов UHF, интерфейс USB, дальность 5 cм, размеры 13.9 х 8.6 х 2.2 см | 9460 | 9460
00-00060398 | ST-FE200 | Smartec | USB-сканер отпечатков пальцев. Работа под управлением ПО Timex. Разрешение 500 dpi. Размеры 76х53х19 мм. | 5826.7 | 5826.7
00-00031391 | ST-FE800 | Smartec | Биометрический USB сканер может использоваться совместно с различными программными приложениями для ввода в базу данных шаблонов отпечатков пальцев, при этом для интеграции с ПО сторонних производителей можно использовать SDK. Благодаря тому, что сканер ST-FE800 совместим со всеми биометрическими считывателями и терминалами учета рабочего времени марки Smartec, поддерживающими алгоритм распознавания версии 10, а также с программным обеспечением «Таймекс», это устройство может использоваться для централизованного ввода отпечатков пальцев пользователей. | 13000 | 13000
00-00047685 | ST-FR003BR-SL | Smartec | Кронштейн предназначен для монтажа считывателей серии ST-FR042** на турникет. Модель ST-FR003BR-SL рекомендуется для использования с турникетами высотой 100 см. Кронштейн выполнен из алюминия. В комплект входит монтажное основание считывателя, выполненное в том же цвете. Кронштейн предназначен для установки на горизонтальную поверхность. | 8250 | 8250
00-00047686 | ST-FR004BR-SL | Smartec | Кронштейн предназначен для монтажа считывателей серии ST-FR042** на турникет. Модель ST-FR004BR-SL рекомендуется для использования с турникетами высотой 95 см. Кронштейн выполнен из алюминия. В комплект входит монтажное основание считывателя, выполненное в том же цвете. Кронштейн предназначен для установки на горизонтальную поверхность. | 8250 | 8250
00-00060399 | ST-FR005BR-SL | Smartec | Кронштейн для устновки считывателей серии ST-FR043 на турникет | 7790 | 7790
00-00094513 | ST-FR011EM | Smartec | Биометрический считыватель по геометрии лица. Работа под управлением ПО Timex. Память на 1500 пользователей: 1500 шаблонов лиц, 800 шаблонов ладоней, 1500 карт ЕМ, 150000 событий, режим идентификации 1:N, режим верификации 1:1. Интерфейсы Ethernet. Виганд вход/выход, релейный выход. Питание 12 В, 1 А. Размеры 158х74х24 мм. -10°+50°С. | 36300 | 36300
00-00061788 | ST-FR013BR-SL | Smartec | Кронштейн для установки считывателей серии ST-FR042 на стену под углом. | 5262.4 | 5262.4
00-00079233 | ST-FR014BR-SL | Smartec | Кронштейн для установки считывателей серии ST-FR043 на стену под углом. | 4340.6 | 4340.6
03-00012906 | ST-FR030EMW | Smartec | Уличный биометрический считыватель. Работа под управлением ПО Timex. Невозможно использовать для ввода ОП в базу данных (использовать t-fe700). Разрешение сканера 500 dpi. Память на 5000 шаблонов и 10000 карт, 30000 событий, режим идентификации 1:N, режим верификации 1:1. Интерфесы r-485, USB, Ethernet. Виганд вход/выход, встроенный считыватель EM, релейный выход, тревожный выход, подключение кнопки выхода и датчика положения двери. Питание 12 В, 0.6 А. Размеры 185х62х41 мм. -40°+60°С, IP65. Биометрический считыватель поддерживает идентификацию пользователей по отпечаткам пальцев и/или по проксимити картам стандарта EM и предназначен для использования в системах контроля доступа. Устройство имеет герметичный корпус и встроенный обогреватель с термостатом для обеспечения работоспособности в уличных условиях при температуре окружающей среды от -40°С до +50°С.Централизованная система контроля доступа может быть организована либо с использованием только программного обеспечения «Таймекс», | 38500 | 38500
00-00126684 | ST-FR030MFW | Smartec | Уличный биометрический считыватель. Работа под управлением ПО Timex. Невозможно использовать для ввода ОП в базу данных (использовать st-fe200). Разрешение сканера 500 dpi. Память на 5000 шаблонов и 10000 карт, 30000 событий, режим идентификации 1:N, режим верификации 1:1. Интерфесы rs-485, USB, Ethernet. Виганд вход/выход, встроенный считыватель MIFARE, релейный выход, тревожный выход, подключение кнопки выхода и датчика положения двери. Питание 12 В, 0.6 А. Размеры 185х62х41 мм. -40°+60°С, IP65 | 41500 | 41500
03-00012904 | ST-FR031EM | Smartec | Биометрический считыватель. ПО Timex. Разрешение сканера 500 dpi. Количество пользователей: 3000, 10000 карт. Количество событий: 30.000. Время идентификации: <1 с. Считыватель: EM, 125 кГц. Интерфейсы: RS485, TCP/IP, Wiegand вход/выход. Релейный выход НЗ/НР; 12 В DC, 3 А. Тревожный выход: реле НР. Питание: DC 12 В, 400 мА. Эксплуатация 0...+50 °С. Класс защиты IP65. Размеры - 185х62х41 мм.Устройство ST-FR031EM позволяет ограничить доступ в помещения путем идентификации персонала по отпечаткам пальцев и картам стандарта Em Marine. Этот считыватель снабжен контроллером СКУД и имеет релейный выход для управления замком двери, за счет чего биометрический доступ может быть реализован для автономных помещений. Через специальные входы ST-FR031EM позволяет подключить кнопку запроса на выход и датчик положения двери, а для сигнализации о несанкционированном вскрытии его корпуса имеется тамперный контакт. Благодаря Wiegand-интерфейсу, биометрический считыватель может быть интегрирован в СКУД лю | 15400 | 15400
00-00058206 | ST-FR031MF | Smartec | Биометрический считыватель. Работа под управлением ПО Timex. Невозможно использовать для ввода ОП в базу данных (использовать st-fe700). Разрешение сканера 500 dpi. Память на 3000 шаблонов и 10000 карт, 30000 событийрежим идентификации 1:N, режим верификации 1:1. Интерфесы rs-485, USB, Ethernet. Виганд вход/выход, встроенный считыватель MIFARE, релейный выход, тревожный выход, подключение кнопки выхода и датчика положения двери. Питание 12 В, 0.4 А. Размеры 185х62х41 мм. -10°+50°С, IP65. | 18150 | 18150
00-00076098 | ST-FR041 | Smartec | Биометрический считыватель по геометрии лица. Работа под управлением ПО Timex. Память на 10000 шаблонов лиц, 200000 событий, режим идентификации 1:N, режим верификации 1:1. Интерфесы Ethernet. Виганд вход/выход, релейный выход. Питание 12 В, 1 А. Размеры 203х92х22 мм. -10°+50°С. | 50050 | 50050
00-00082914 | ST-FR041ME | Smartec | Биометрический считыватель по геометрии лица. Работа под управлением ПО Timex. Память на 10000 шаблонов лиц, 10000 карт формата EM или MIFARE, 200000 событий, режим идентификации 1:N, режим верификации 1:1. Интерфесы Ethernet. Виганд вход/выход, релейный выход. Питание 12 В, 1 А. Размеры 203х92х22 мм. -10°+50°С. | 56100 | 56100
00-00079232 | ST-FR041T | Smartec | Биометрический считыватель по геометрии лица и/или руки с измерением температуры. Работа под управлением ПО Timex. Память на 10000 шаблонов лиц, 200000 событий, режим идентификации 1:N, режим верификации 1:1. Интерфесы Ethernet. Виганд вход/выход, релейный выход. Питание 12 В, 2 А. Размеры 262х92х22 мм. +16°+35°С. | 159000 | 159000
00-00060397 | ST-FR043 | Smartec | Биометрический считыватель по геометрии лица. Работа под управлением ПО Timex. Память на 30000 шаблонов лиц, 1000000 событий, режим идентификации 1:N, режим верификации 1:1. Интерфесы Ethernet. Виганд вход/выход, релейный выход. Питание 12 В, 2 А. IP68. IK04. Размеры 227х143х26 мм. -30 до +60°С. | 132000 | 132000
00-00061787 | ST-FR043T | Smartec | Биометрический считыватель по геометрии лица и/или руки с измерением температуры. Работа под управлением ПО Timex. Память на 30000 шаблонов лиц, 1000000 событий, режим идентификации 1:N, режим верификации 1:1. Интерфесы Ethernet. Виганд вход/выход, релейный выход. Питание 12 В, 2 А. IP68. IK04. Размеры 245х143х26 мм. -30 до +60°С. | 203500 | 203500
00-00126689 | ST-LR200AN | Smartec | Внешняя антенна для UHF считыватея ST-LR534E, 127x127x30 мм . | 7000 | 7000
00-00126690 | ST-LR300AN | Smartec | Внешняя антенна для UHF считывателей ST-LR534E, 257x257x50 мм. | 7400 | 7400
00-00070411 | ST-LR300BR | Smartec | Кронштейн для крепления на трубе диаметром до 120 мм, для считывателей UHF ST-LR300, ST-LR320, ST-LR321 | 2189 | 2189
00-00109017 | ST-LR310 | Smartec | Считыватель UHF, интерфейс, RS232, RS485, Wiegand26/34, дальность 0-8 м, -30°- 60° С, 26 х 26 х 6 см, 12 В DC, 1 А | 27000 | 27000
00-00119607 | ST-LR310E | Smartec | Считыватель UHF, интерфейс Ethernet, RS232, RS485, Wiegand26/34, дальность 0-9 м, -35°- 60° С, 26 х 26 х 6 см, 12 В DC, 1 А | 32000 | 32000
00-00029499 | ST-LR320 | Smartec | Считыватель UHF, интерфейс, RS232, RS485, Wiegand26/34, дальность 0-10 м, -30°- 60° С, 30.5 х 30.5 х 9.0 см, 12 В DC, 1 А Видеопример работы считывателя https://www.youtube.com/watch?v=Rhluq99xoLk | 51000 | 51000
00-00070410 | ST-LR321 | Smartec | Считыватель UHF, интерфейс Ethernet, RS232, RS485, Wiegand26/34, дальность 0-10 м, -30°- 60° С, 30.5 х 30.5 х 9.0 см, 12 В DC, 1 А. | 60000 | 60000
00-00126687 | ST-LR330 | Smartec | Считыватель UHF, световая и звуковая индикация, интерфейс, RS232, RS485, Wiegand26/34, дальность 0-10 м, IP65, -35°- 60° С, 305 х 305 х 75 мм, 12 В DC, 1.5 А. | 50000 | 50000
00-00126688 | ST-LR534E | Smartec | Считыватель UHF без антенн, 4-х канальный, 4 порта Виганд26/34, RS232, RS485 и Ethernet, IP65, -35°- 60° С, 161х210х29, 12 В DC, 2 А. | 56000 | 56000
00-00082919 | ST-PR010BR-GR | Smartec | Кронштейн для считывателей ST-PR010EM-GR и ST-PR010MF-GR, темно-серый, D45x24 мм. | 550 | 550
00-00082917 | ST-PR010EM-GR | Smartec | Считыватель EM, врезной монтаж, серый, интерфейс Wiegand26/Wiegand34, до 3 см, -45°+60°С, D25х22 мм, 12 В DC, 20 мA | 1540 | 1540
00-00082918 | ST-PR010MF-GR | Smartec | Считыватель MIFARE, врезной монтаж, серый, интерфейс Wiegand26/Wiegand34, до 3 см, -45°+60°С, D25х22 мм, 12 В DC, 20 мA | 1925 | 1925
00-00029460 | ST-PR011EM-BK | Smartec | Считыватель EM, черный, интерфейс Wiegand 26, до 3-8 см, -45°+60°С, 82х42х15 мм, 12 В DC, 30 мA | 1100 | 1100
00-00029459 | ST-PR011EM-WT | Smartec | Считыватель EM, белый, интерфейс Wiegand 26, до 3-8 см, -45°+60°С, 82х42х15 мм, 12 В DC, 30 мA | 1100 | 1100
00-00066071 | ST-PR011MF-BK | Smartec | Считыватель MIFARE, черный, интерфейс Wiegand26/Wiegand34, до 3-8 см, -45°+60°С, 82х42х15 мм, 12 В DC, 30 мA | 1300 | 1300
00-00066070 | ST-PR011MF-WT | Smartec | Считыватель MIFARE, белый, интерфейс Wiegand26/Wiegand34, до 3-8 см, -45°+60°С, 82х42х15 мм, 12 В DC, 30 мA | 1300 | 1300
00-00121500 | ST-PR012EHM-BK | Smartec | Считыватель EM, HID prox, MIFARE, черный, интерфейс Wiegand26/Wiegand34, до 3-6 см, -45°+60°С, 82х42х18 мм, 12 В DC, 30 мA. | 1900 | 1900
00-00121499 | ST-PR012EHM-WT | Smartec | Считыватель EM, HID prox, MIFARE, белый, интерфейс Wiegand26/Wiegand34, до 3-6 см, -45°+60°С, 82х42х18 мм, 12 В DC, 30 мA. | 1900 | 1900
00-00121502 | ST-PR012EM-BK | Smartec | Считыватель EM, черный, интерфейс Wiegand26/Wiegand34, до 3-6 см, -45°+60°С, 82х42х18 мм, 12 В DC, 30 мA | 900 | 900
00-00121501 | ST-PR012EM-WT | Smartec | Считыватель EM, белый, интерфейс Wiegand26/Wiegand34, до 3-6 см, -45°+60°С, 82х42х18 мм, 12 В DC, 30 мA | 900 | 900
00-00121511 | ST-PR012MF-BK | Smartec | Считыватель MIFARE, черный, интерфейс Wiegand26/Wiegand34, до 3-6 см, -45°+60°С, 82х42х18 мм, 12 В DC, 30 мA | 1100 | 1100
00-00121512 | ST-PR012MF-WT | Smartec | Считыватель MIFARE, белый, интерфейс Wiegand26/Wiegand34, до 3-6 см, -45°+60°С, 82х42х18 мм, 12 В DC, 30 мA. | 1100 | 1100
00-00102034 | ST-PR022EHM-BK | Smartec | Считыватель EM, HID prox, MIFARE, черный, интерфейс Wiegand, 3-8 см, -40°+60°С, 106x51x20 мм, 10-14 В DC, 60 мA | 3000 | 3000
00-00102033 | ST-PR022EHM-WT | Smartec | Считыватель EM, HID prox, MIFARE, белый, интерфейс Wiegand, 3-8 см, -40°+60°С, 106x51x20 мм, 10-14 В DC, 60 мA | 3000 | 3000
00-00109014 | ST-PR022EHMK-BK | Smartec | Считыватель EM, HID prox, MIFARE с клавиатурой, черный, интерфейс Wiegand, 3-8 см, -40°+60°С, 106x51x20 мм, 10-14 В DC, 60 мA | 3200 | 3200
00-00109013 | ST-PR022EHMK-WT | Smartec | Считыватель EM, HID prox, MIFARE с клавиатурой, белый, интерфейс Wiegand, 3-8 см, -40°+60°С, 106x51x20 мм, 10-14 В DC, 60 мA | 3200 | 3200
00-00109016 | ST-PR022EK-BK | Smartec | Считыватель EM с клавиатурой, черный, интерфейс Wiegand, 3-8 см, -40°+60°С, 106x51x20 мм, 10-14 В DC, 60 мA | 1680 | 1680
00-00109015 | ST-PR022EK-WT | Smartec | Считыватель EM с клавиатурой, белый, интерфейс Wiegand, 3-8 см, -40°+60°С, 106x51x20 мм, 10-14 В DC, 60 мA | 1680 | 1680
00-00102038 | ST-PR022EM-BK | Smartec | Считыватель EM, черный, интерфейс Wiegand, 3-8 см, -40°+60°С, 106x51x20 мм, 10-14 В DC, 60 мA | 1450 | 1450
00-00102037 | ST-PR022EM-WT | Smartec | Считыватель EM, белый, интерфейс Wiegand, 3-8 см, -40°+60°С, 106x51x20 мм, 10-14 В DC, 60 мA | 1450 | 1450
00-00121509 | ST-PR022MF-BK | Smartec | Считыватель MIFARE, черный, интерфейс Wiegand, 3-8 см, -40°+60°С, 106x51x20 мм, 10-14 В DC, 60 мA. | 1600 | 1600
00-00121510 | ST-PR022MF-WT | Smartec | Считыватель MIFARE, белый, интерфейс Wiegand, 3-8 см, -40°+60°С, 106x51x20 мм, 10-14 В DC, 60 мA. | 1600 | 1600
03-00012373 | ST-PR040EM | Smartec | Считыватель EM, интерфейс Wiegand. Рабочая частота: EM, 125 кГц. Расстояние считывания: 3-6 см. Интерфейсы: Виганд 26. Питание: 10-14 В (DC), 40 мА. Эксплуатация: -40...+60 °С. Размеры: 134x58x26 мм. | 4950 | 4950
00-00044270 | ST-PR041EHM | Smartec | Считыватель EM, HID prox, MIFARE, интерфейс Wiegand, 3-6 см, -40°+60°С, 103x48x20 мм, 10-14 В DC, 40 мA. Предназначен для работы в составе систем контроля доступа с проксимити картами формата EM или HID и со смарт-картами формата MIFARE. Он подходит для бюджетных решений с высокими требованиями к надежности. Благодаря особому конструктивному исполнению, этот считыватель может эксплуатироваться, как в помещении, так и на улице. Его прочный металлический корпус и защищенная компаундом электронная часть обеспечивают работоспособность в любых погодных условиях и повышенный уровень вандалозащищенности. | 3960 | 3960
00-00044271 | ST-PR041EM | Smartec | Считыватель EM, интерфейс Wiegand, 3-6 см, -40°+60°С, 103x48x20 мм, 10-14 В DC, 40 мA. Предназначен для работы в составе систем контроля доступа с проксимити картами формата EM и подходит для бюджетных решений с высокими требованиями к надежности. Благодаря особому конструктивному исполнению, этот считыватель может эксплуатироваться, как в помещении, так и на улице. Его прочный металлический корпус и защищенная компаундом электронная часть обеспечивают работоспособность в любых погодных условиях и повышенный уровень вандалозащищенности. Считыватель имеет выход Виганд 26, что гарантирует совместимость с любой системой контроля доступа, поддерживающей формат Виганд. | 2970 | 2970
00-00044272 | ST-PR041MF | Smartec | Считыватель MIFARE, интерфейс Wiegand, 3-6 см, -40°+60°С, 103x48x20 мм, 10-14 В DC, 40 мA. Предназначен для работы в составе систем контроля доступа с проксимити картами формата MIFARE и подходит для бюджетных решений с высокими требованиями к надежности. Благодаря особому конструктивному исполнению, этот считыватель может эксплуатироваться, как в помещении, так и на улице. Его прочный металлический корпус и защищенная компаундом электронная часть обеспечивают работоспособность в любых погодных условиях и повышенный уровень вандалозащищенности. Считыватель имеет выход Виганд 34, что гарантирует совместимость с любой системой контроля доступа, поддерживающей формат Виганд. | 3400 | 3400
00-00070407 | ST-PR042EHM | Smartec | Считыватель EM, HID prox, MIFARE, интерфейс Wiegand, 3-8 см, -40°+60°С, 105x50x20 мм, 10-14 В DC, 60 мA | 3850 | 3850
00-00070408 | ST-PR042EM | Smartec | Считыватель EM, интерфейс Wiegand, 3-8 см, -40°+60°С, 105x50x20 мм, 10-14 В DC, 60 мA | 2860 | 2860
00-00070409 | ST-PR042MF | Smartec | Считыватель MIFARE, интерфейс Wiegand, 3-8 см, -40°+60°С, 105x50x20 мм, 10-14 В DC, 60 мA | 3100 | 3100
00-00076099 | ST-PR043EHM | Smartec | Считыватель EM, HID prox, MIFARE, интерфейс Wiegand, 3-5 см, -25°+60°С, 103x48x22 мм, 12 В DC, 100 мA | 4400 | 4400
00-00126686 | ST-PR044MF | Smartec | Считыватель MIFARE, интерфейс Wiegand, 3-6 см, -45°+60°С, 100x50x19 мм, 12В DC, 40 мA. | 2250 | 2250
03-00012917 | ST-PR140EK | Smartec | Считыватель EM с клавиатурой, интерфейс Wiegand. Рабочая частота: EM, 125 кГц. Расстояние считывания: 3-6 см. Интерфейсы: Виганд 26. Питание: 10-14 В (DC), 40 мА. Эксплуатация: -40...+60 °С. Размеры: 128x82x28 мм.Вандалозащищенные считыватели ST-PR140EK предназначены для работы в составе систем контроля доступа с проксимити картами формата EM и идеально подходит для бюджетных решений с высокими требованиями по надежности. Считыватель имеет конструкцию для установки, как в помещении, так и на улице: прочный металлический корпус с защищенной компаундом электронной частью обеспечивает работоспособность в любых погодных условиях и повышенный уровень вандалозащищенности.Все считыватели имеют выход Виганд 26, что гарантирует совместимость с любой системой контроля доступа, поддерживающей формат Виганд. Встроенная клавиатура модели ST-PR140EK обеспечивает (в зависимости от используемой системы контроля доступа) различные режимы идентификации пользователей: только карта, карта или ПИН, карта и | 6050 | 6050
03-00012916 | ST-PR140EM | Smartec | Считыватель EM, интерфейс Wiegand. Рабочая частота: EM, 125 кГц. Расстояние считывания: 3-6 см. Интерфейсы: Виганд 26. Питание: 10-14 В (DC), 40 мА. Эксплуатация: -40...+60 °С. Размеры: 128x82x28 мм.Вандалозащищенные считыватели ST-PR140EM предназначены для работы в составе систем контроля доступа с проксимити картами формата EM и идеально подходит для бюджетных решений с высокими требованиями по надежности. Считыватель имеет конструкцию для установки, как в помещении, так и на улице: прочный металлический корпус с защищенной компаундом электронной частью обеспечивает работоспособность в любых погодных условиях и повышенный уровень вандалозащищенности.Все считыватели имеют выход Виганд 26, что гарантирует совместимость с любой системой контроля доступа, поддерживающей формат Виганд. | 5450 | 5450
00-00018311 | ST-PR140MF | Smartec | Считыватель MIFARE, интерфейс Wiegand 34. Рабочая частота: MIFARE, 13,56 кГц. Расстояние считывания: 3-6 см. Интерфейсы: Виганд 34. Питание: 10-14 В (DC), 40 мА. Эксплуатация: -40...+60 °С. Размеры: 128x82x28 мм.Вандалозащищенные считыватели ST-PR140MF предназначены для работы в составе систем контроля доступа со смарт-картами формата MIFARE и идеально подходит для бюджетных решений с высокими требованиями по надежности. Считыватель имеет конструкцию для установки, как в помещении, так и на улице: прочный металлический корпус с защищенной компаундом электронной частью обеспечивает работоспособность в любых погодных условиях и повышенный уровень вандалозащищенности.Все считыватели имеют выход Виганд 34, что гарантирует совместимость с любой системой контроля доступа, поддерживающей формат Виганд. | 5500 | 5500
00-00018312 | ST-PR140MK | Smartec | Считыватель MIFARE с клавиатурой, интерфейс Wiegand 34. Рабочая частота: MIFARE, 13,56 кГц. Расстояние считывания: 3-6 см. Интерфейсы: Виганд 34. Питание: 10-14 В (DC), 40 мА. Эксплуатация: -40...+60 °С. Размеры: 128x82x28 мм.Вандалозащищенные считыватели ST-PR140MK предназначены для работы в составе систем контроля доступа со смарт-картами формата MIFARE и идеально подходит для бюджетных решений с высокими требованиями по надежности. Считыватель имеет конструкцию для установки, как в помещении, так и на улице: прочный металлический корпус с защищенной компаундом электронной частью обеспечивает работоспособность в любых погодных условиях и повышенный уровень вандалозащищенности.Все считыватели имеют выход Виганд 34, что гарантирует совместимость с любой системой контроля доступа, поддерживающей формат Виганд. Встроенная клавиатура модели ST-PR140MK обеспечивает (в зависимости от используемой системы контроля доступа) различные режимы идентификации пользователей: только карта, карта или | 5900 | 5900
00-00101991 | ST-PR144QEM-BK | Smartec | Считыватель QR-кода и EM карт, интерфейс Wiegand, QR-код 5-20 см, карта 3-6 см, -30°+60°С, 86x86x18 мм, 12 В DC, 60 мA | 9900 | 9900
00-00102036 | ST-PR144QMF-BK | Smartec | Считыватель QR-кода и MIFARE карт, интерфейс Wiegand, QR-код 5-20 см, карта 3-6 см, -30°+60°С, 86x86x18 мм, 12 В DC, 60 мA | 9900 | 9900
03-00012919 | ST-PR170EK | Smartec | Считыватель EM с клавиатурой, интерфейс Wiegand. Рабочая частота: EM, 125 кГц. Расстояние считывания: 10 см. Интерфейсы: Виганд 26. Питание: 5-16 В (DC), 70 мА. Эксплуатация: -30...+60 °С. Размеры: 86х86х22 мм.Считыватели ST-PR170EK предназначены для работы в составе систем контроля доступа с проксимити картами формата EM и идеально подходит для бюджетных решений с высокими требованиями по надежности. Считыватель имеет конструкцию для установки, как в помещении, так и на улице: прочный пластиковый корпус с защищенной компаундом электронной частью обеспечивает работоспособность в любых погодных условиях и высокий уровень вандалозащищенности.Все считыватели имеют выход Виганд 26, что гарантирует совместимость с любой системой контроля доступа, поддерживающей формат Виганд. Кроме Виганд 26 формата считыватели опционально поддерживают Виганд 34. Встроенная клавиатура модели ST-PR170EK обеспечивает (в зависимости от используемой системы контроля доступа) различные режимы идентификации польз | 1600 | 1600
03-00012918 | ST-PR170EM | Smartec | Считыватель EM, интерфейс Wiegand. Рабочая частота: EM, 125 кГц. Расстояние считывания: 10 см. Интерфейсы: Виганд 26. Питание: 5-16 В (DC), 70 мА. Эксплуатация: -30...+60 °С. Размеры: 86х86х17 мм.Считыватели ST-PR170EM предназначены для работы в составе систем контроля доступа с проксимити картами формата EM и идеально подходит для бюджетных решений с высокими требованиями по надежности. Считыватель имеет конструкцию для установки, как в помещении, так и на улице: прочный пластиковый корпус с защищенной компаундом электронной частью обеспечивает работоспособность в любых погодных условиях и высокий уровень вандалозащищенности.Все считыватели имеют выход Виганд 26, что гарантирует совместимость с любой системой контроля доступа, поддерживающей формат Виганд. Кроме Виганд 26 формата считыватели опционально поддерживают Виганд 34. | 1450 | 1450
03-00012925 | ST-PR170MK | Smartec | Считыватель Mifare с клавиатурой, Wiegand 34. Рабочая частота: MIFARE, 13,56 МГц. Расстояние считывания: 5-10 см. Интерфейсы: Виганд 26. Питание: 5-16 В (DC), 70 мА. Эксплуатация: -30...+60 °С. Размеры: 86х86х22 мм.Считыватели ST-PR170MK предназначены для работы в составе систем контроля доступа со смарт-картами формата MF и как нельзя лучше подходят для бюджетных решений с высокими требованиями к надежности. Благодаря особому конструктивному исполнению, эти считыватели могут эксплуатироваться, как в помещении, так и на улице. Их прочный пластиковый корпус и защищенная компаундом электронная часть обеспечивают устройствам работоспособность в любых погодных условиях, а также высокий уровень вандалозащищенности.Совместимость со СКУД различных производителейВсе считыватели имеют выход Виганд 34, что гарантирует совместимость с любой системой контроля доступа, поддерживающей формат Виганд. Наличие встроенной клавиатуры позволяет модели ST-PR170MK работать в различных режимах идентификации | 2000 | 2000
00-00131510 | ST-TR240 | Smartec | Считыватель предназначен для работы в составе систем контроля доступа с идентификаторами Touch Memory и идеально подходит для бюджетных решений с высокими требованиями к надежности. Считыватель имеет конструкцию для установки, как в помещении, так и на улице: прочный металлический корпус с защищенной компаундом внутренней частью обеспечивает работоспособность в любых погодных условиях и высокий уровень вандалозащищенности. | 360 | 360
00-00131511 | ST-TR241 | Smartec | Считыватель iButton с СИД | 380 | 380
03-00013189 | FLY A3 EH "Антиклон" (белая накладка) | Stork | Считыватель бесконтактный EM-Marin, HID, функция "Антиклон". Цвет декоративной накладки: белый. Предназначен для работы в составе автономных или сетевых системах управления доступа (СКУД) и охранно-пожарных сигнализациях (ОПС). Совместим с контроллерами, оснащенными интерфейсами работающими по протоколам: Wiegand-26, Dallas Touch Memory. Может использоваться как на улице, так и в помещении. Бюджетное решение для организации точек прохода. | Уточняйте у менеджера | Уточняйте у менеджера
03-00013190 | FLY A3 EH "Антиклон" (коричневая накладка) | Stork | Считыватель бесконтактный EM-Marin, HID, функция "Антиклон". Цвет декоративной накладки: коричневый. Предназначен для работы в составе автономных или сетевых системах управления доступа (СКУД) и охранно-пожарных сигнализациях (ОПС). Совместим с контроллерами, оснащенными интерфейсами работающими по протоколам: Wiegand-26, Dallas Touch Memory. Может использоваться как на улице, так и в помещении. Бюджетное решение для организации точек прохода. | Уточняйте у менеджера | Уточняйте у менеджера
03-00011420 | FLY A3 EH "Антиклон" (серая накладка) | Stork | Считыватель бесконтактный EM-Marin, HID, функция "Антиклон". Цвет декоративной накладки: серый. Предназначен для работы в составе автономных или сетевых системах управления доступа (СКУД) и охранно-пожарных сигнализациях (ОПС). Совместим с контроллерами, оснащенными интерфейсами работающими по протоколам: Wiegand-26, Dallas Touch Memory. Может использоваться как на улице, так и в помещении. Бюджетное решение для организации точек прохода. | Уточняйте у менеджера | Уточняйте у менеджера
03-00013188 | FLY A3 EH "Антиклон" (чёрная накладка) | Stork | Считыватель бесконтактный EM-Marin, HID, функция "Антиклон". Цвет декоративной накладки: черный. Предназначен для работы в составе автономных или сетевых системах управления доступа (СКУД) и охранно-пожарных сигнализациях (ОПС). Совместим с контроллерами, оснащенными интерфейсами работающими по протоколам: Wiegand-26, Dallas Touch Memory. Может использоваться как на улице, так и в помещении. Бюджетное решение для организации точек прохода. | Уточняйте у менеджера | Уточняйте у менеджера
03-00013196 | Fly-RS | Stork | Считыватель настольный, EM+HID, интерфейс связи с компьютером: USB. Предназначен для работы в составе сетевой СКД, построенной на базе сетевых контроллеров серии NC-2, NC-4, NC-8. Используется для быстрого и удобного занесения оператором системы кодов контактных и бесконтактных идентификаторов в базу данных программы “Stork Access”. | Уточняйте у менеджера | Уточняйте у менеджера
00-00106031 | TS-KBD-Bio 2 | Tantos | Кодонаборная панель со считывателем отпечатков пальцев, считывателем карт Em-Marine и автономным контроллером на 1000 пользователей (99 отпечатков, 888 карт/кодов обычных пользователей). Возможна работа в режиме считывателя и кодовой панели с передачей информации через Wiegand. Питание 12-18 В пост.тока / 150 мА. Корпус из цинкового сплава, класс защиты IP66. Температурный диапазон: -30...+60°С. | Уточняйте у менеджера | Уточняйте у менеджера
00-00106032 | TS-KBD-Bio Wi-Fi | Tantos | Кодонаборная панель со считывателем отпечатков пальцев, считывателем карт Em-Marine и автономным контроллером на 1000 пользователей (99 отпечатков, 888 карт/кодов обычных пользователей). Возможность администрирования памяти и дистанционного открывания с помощью приложения Smart Life. Возможна работа в режиме считывателя и кодовой панели с передачей информации через Wiegand. Питание 12-18 В пост.тока / 150 мА. Корпус из цинкового сплава, класс защиты IP66. Температурный диапазон: -30...+60°С. | Уточняйте у менеджера | Уточняйте у менеджера
00-00042714 | TS-KBD-EM-IP66 Metal | Tantos | Кодонаборная панель на 1000 пользователей. Металлический корпус с классом защиты IP66. Встроенный контроллер и считыватель карт EM-marin с памятью до 1000 пользователей. Работа или в автономном режиме, или в режиме считывателя с передачей кода карты или набираемых цифр в формате Wiegand-26. Предусмотрена возможность подключения внешнего считывателя с выходным протоколом Wiegand-26. Рабочая температура -40...+60°С. Предназначена для работы на улице. | Уточняйте у менеджера | Уточняйте у менеджера
00-00040749 | TS-KBD-EM2 Metal | Tantos | Кодонаборная панель с памятью до 1000 карт/кодов (990 обычных пользователей и 10 пользователей с возможностью ограничения количества открывания замка от 1 до 10). Металлический корпус с классом защиты IP66. Два индикатора статуса, звуковая индикация. Импульсный и триггерный режимы работы реле замка. Предназначена для работы на улице. | Уточняйте у менеджера | Уточняйте у менеджера
00-00091038 | TS-KBD-EMF Plastic | Tantos | Кодонаборная панель со встроенным считывателем и контроллером карт EM-marin или Mifare. Емкость памяти 1000 кодов и карт. Возможна работа в режиме считывателя и кодовой панели с передачей информации через Wiegand-26…42. Питание 12В/150мА. Корпус – пластик, класс защиты IP66. Температура -40+50С. Размеры 122х50х21мм | Уточняйте у менеджера | Уточняйте у менеджера
00-00120122 | TS-LR500 | Tantos | Считыватель с увеличенной дистанцией идентификации. Частота 866,9 МГц. Дальность до 5 м. Интерфейсы: Wiegand-26, USB. Крепёж в комплекте. | Уточняйте у менеджера | Уточняйте у менеджера
00-00042700 | TS-RDR-Bio 3 | Tantos | Автономный биометрический контроллер со считывателем карт Em-marine, выходом формата Wiegand-26 для наружной установки. Автономный биометрический контроллер на 1000 отпечатков. Встроенный считыватель карт Em-marine с контроллером на 2000 карт. Программирование отпечатков и карт осуществляется с помощью ИК пульта входящего в комплект поставки. Возможно использование мастер-карт или мастер пальцев для быстрого занесения/удаления отпечатков или карт. Возможно подключение 2-х контроллеров в режиме шлюза или использование в качестве внешнего считывателя. Возможно подключение к сетевым контроллерам имеющим вход Wiegand-26. | Уточняйте у менеджера | Уточняйте у менеджера
00-00019599 | TS-RDR-E (Black) | Tantos | Считыватель карт формата Em-marine с выходным протоколом Wiegand-26. | Уточняйте у менеджера | Уточняйте у менеджера
00-00042702 | TS-RDR-E (White) | Tantos | Считыватель карт формата Em-marine с выходным протоколом Wiegand-26. | Уточняйте у менеджера | Уточняйте у менеджера
00-00025677 | TS-RDR-E Metal W-26 | Tantos | Считыватель карт формата Em-marin, уличный, антивандальный с выходным протоколом Wiegand-26. | Уточняйте у менеджера | Уточняйте у менеджера
00-00131234 | TS-RDR-E mini (металл) | Tantos | Считыватель карт Em-marin, выходной протокол Wiegand-26(34), питание 10-16В, габаритные размеры 100 х 30 х 20 мм. Металлический корпус. | Уточняйте у менеджера | Уточняйте у менеджера
00-00125259 | TS-RDR-E mini (серый) | Tantos | Считыватель карт формата Em-marine с выходным протоколом Wiegand-26(34) | Уточняйте у менеджера | Уточняйте у менеджера
00-00125260 | TS-RDR-E mini (черный) | Tantos | Считыватель карт формата Em-marine с выходным протоколом Wiegand-26(34) | Уточняйте у менеджера | Уточняйте у менеджера
00-00042704 | TS-RDR-EHMF Metal | Tantos | Считыватель карт формата Em-marin, HID Prox, Mifare, уличный, антивандальный с выходным протоколом Wiegand-26. | Уточняйте у менеджера | Уточняйте у менеджера
00-00040985 | Д | Tantos | Считыватель карт формата Mifare с выходным протоколом Wiegand-26. | Уточняйте у менеджера | Уточняйте у менеджера
00-00042703 | TS-RDR-MF Metal | Tantos | Считыватель карт формата Mifare, уличный, антивандальный с выходным протоколом Wiegand-26. | Уточняйте у менеджера | Уточняйте у менеджера
00-00104524 | TS-RDR-MF White | Tantos | Считыватель карт Mifare, рабочая частота 13,56 МГц, выходной протокол Wiegand-26, дальность считывания 5-8 см, питание 12 В, рабочая температура -20..+50°С, Цвет: белый. | Уточняйте у менеджера | Уточняйте у менеджера
00-00042705 | TS-RDR-QR | Tantos | Считыватель QR-кодов совмещенный со считывателем формата Mifare. | Уточняйте у менеджера | Уточняйте у менеджера
00-00082944 | TS-RDR-QR2-EM | Tantos | Считыватель QR-кода и карт формата EM-Marin, накладной. Чтение штрих-кодов любых форматов не поддерживается! | Уточняйте у менеджера | Уточняйте у менеджера
00-00082945 | TS-RDR-QR2-MF | Tantos | Считыватель QR-кода и карт формата Mifare, накладной. Чтение штрих-кодов любых форматов не поддерживается! | Уточняйте у менеджера | Уточняйте у менеджера
00-00047040 | TS-RDR-USB-EM | Tantos | Настольный USB-считыватель карт формата Em-Marin. Предназначен для ввода номера бесконтактного идентификатора в текстовое поле любого программного обеспечения. Рабочая частота 125кГц, дистанция чтения не менее 3 см, интерфейс USB 2.0, питание 5В пост.тока через USB-порт, ток не более 100 мА, рабочая температура от -10 до +60гр.С, 110х80х25 мм. Совместим с ОС: Windows XP, 7, 8, 8.1, 10Настольный USB-считыватель карт формата Em-Marin Предназначен для ввода номера бесконтактного идентификатора в текстовое поле любого программного обеспечения. Рабочая частота 125кГц, дистанция чтения не менее 3 см, интерфейс USB 2.0, питание 5В пост.тока через USB-порт, ток не более 100 мА, рабочая температура от -10 до +60гр.С, 110х80х25 мм. Совместим с ОС: Windows XP, 7, 8, 8.1, 10Настольный USB-считыватель карт формата Em-Marin Предназначен для ввода номера бесконтактного идентификатора в текстовое поле любого программного обеспечения. Рабочая частота 125кГц, дистанция чтения не менее 3 см, интерфейс US | Уточняйте у менеджера | Уточняйте у менеджера
00-00122634 | TS-RDR-USB-EMF | Tantos | Настольный USB-считыватель карт формата Em-Marin или Mifare. Предназначен для ввода номера бесконтактного идентификатора формата Em-marin или Mifare в текстовое поле любого программного обеспечения. Считыватель не требует установки драйверов и определяется операционной системой как HID-совместимое устройство. | Уточняйте у менеджера | Уточняйте у менеджера
00-00111202 | TS-Visor 80 х 160 | Tantos | Защитный козырёк для считывателей, кодонаборных и вызывных панелей. 80х160х44 мм, чёрный. | Уточняйте у менеджера | Уточняйте у менеджера
00-00131235 | TSt-Uno 150x150 (оранжевый) | Tantos | Стойка для считывателя, уличная с козырьком, размер крепежной площадки 150х150мм, цвет покрытия - оранжевый (RAL 2008) | Уточняйте у менеджера | Уточняйте у менеджера
03-00003642 | RD-2 | VIZIT | Считыватель ключей TOUCH MEMORY для VIZIT-КТМ600M, VIZIT-КТМ602M; накладной вариант крепления; встроенная схема защиты от воздействия высокого напряжения; звуковая индикация режимов работы. | Уточняйте у менеджера | Уточняйте у менеджера
00-00032651 | RD-4R | VIZIT | Считыватель ключей VIZIT-RF2 (RFID-125 kHz брелок EM-Marin) для контроллера VIZIT-КТМ600R, VIZIT-КТМ602R; накладной вариант крепления; звуковая индикация режимов работы, светодиодный индикатор. | Уточняйте у менеджера | Уточняйте у менеджера
00-00032652 | RD-5F | VIZIT | Считыватель ключей VIZIT-RF3.1, VIZIT-RF3.2 (RFID-13.56МГц) для контроллера VIZIT-КТМ600M, VIZIT-КТМ602М; накладной вариант крепления; звуковая индикация режимов работы, светодиодный индикатор. Функция привязки ключей к установленному PIN-коду. | Уточняйте у менеджера | Уточняйте у менеджера
00-00060838 | SPRUT RFID Reader-11BL | Бастион | Считыватель proximity-карт формата EM-Marin (125 кГц). Выходной интерфейс - Wiegand-26/34. Расстояние считывания - до 10 см. Класс защиты корпуса - IP65. Материал корпуса - пластик. Диапазон рабочих температур от -30 до +50. Габаритные размеры 140х90х40 мм, | 890 | 890
00-00039133 | SPRUT RFID Reader-11WH | Бастион | Считыватель proximity-карт формата EM-Marin (125 кГц). Выходной интерфейс - Wiegand-26. Расстояние считывания - до 10 см. Класс защиты корпуса - IP65. Материал корпуса - пластик. Диапазон рабочих температур от -30 до +50. Габаритные размеры 75х16х115 мм. | 930 | 930
00-00047449 | SPRUT RFID Reader-12GR | Бастион | Считыватель proximity-карт формата EM-Marin (125 кГц). Выходной интерфейс — Wiegand-26/34. Расстояние считывания — до 5...15 см. Класс защиты корпуса — IP65. Материал корпуса — пластик. Диапазон рабочих температур — от -30 до +50. Габаритные размеры — 78х118х22 мм, масса — 0,2 кг. | 1190 | 1190
00-00060839 | SPRUT RFID Reader-12WH | Бастион | Считыватель proximity-карт формата EM-Marin (125 кГц). Выходной интерфейс - Wiegand-26/34. Расстояние считывания - до 10 см. Класс защиты корпуса - IP65. Материал корпуса - пластик. Диапазон рабочих температур от -30 до +50. Габаритные размеры 140х90х40 мм, | 1290 | 1290
00-00060840 | SPRUT RFID Reader-13BL | Бастион | Считыватель proximity-карт формата EM-Marin (125 кГц). Выходной интерфейс - Wiegand-26/34. Расстояние считывания - до 10 см. Класс защиты корпуса - IP65. Материал корпуса - пластик. Диапазон рабочих температур от -30 до +50. Габаритные размеры 145х100х45 мм, | 1970 | 1970
00-00060841 | SPRUT RFID Reader-14BL | Бастион | Считыватель proximity-карт формата EM-Marin (125 кГц). Выходной интерфейс - Wiegand-26/34. Расстояние считывания - до 10 см. Класс защиты корпуса - IP65. Материал корпуса - пластик. Диапазон рабочих температур от -30 до +50. Габаритные размеры 140х90х40 мм, | 1690 | 1690
00-00060842 | SPRUT RFID Reader-15GR-K | Бастион | Считыватель proximity-карт формата EM-Marin (125 кГц) с клавиатурой. Выходной интерфейс - Wiegand-26/34. Расстояние считывания - до 10 см. Класс защиты корпуса - IP65. Материал корпуса - пластик. Диапазон рабочих температур от -30 до +50. Габаритные размеры 155х140х45 мм, | 2270 | 2270
00-00080878 | SPRUT RFID Reader-16BL | Бастион | Считыватель proximity-карт формата EM-Marin (125 кГц). Выходной интерфейс - Wiegand-26. Расстояние считывания - до 10 см. Класс защиты корпуса - IP65. Материал корпуса - пластик. Диапазон рабочих температур от -30 до +50. Габаритные размеры 75х19х119 мм, масса - 0,1 кг. | 990 | 990
00-00080879 | SPRUT RFID Reader-16WH | Бастион | Считыватель proximity-карт формата EM-Marin (125 кГц). Выходной интерфейс - Wiegand-26. Расстояние считывания - до 10 см. Класс защиты корпуса - IP65. Материал корпуса - пластик. Диапазон рабочих температур от -30 до +50. Габаритные размеры 75х19х119 мм, масса - 0,1 кг. | 990 | 990
00-00087740 | SPRUT RFID Reader-17BL | Бастион | Считыватель proximity-карт формата em-marin применяется для быстрого ввода номеров EM-marin карт в различных программных приложениях. Изделие подключается к компьютеру через USB порт Type-A. После подключения считыватель определяется ОС как HID - совместимое устройство, и не требует установки драйверов. | 1560 | 1560
03-00000907 | Proxy-3A | БОЛИД | Proxy3A Считыватель проксимити карты с интерфейсами Touch Memory, RS232, магнитных карт. Накладной | 7644 | 7644
00-00024054 | Полис-153 | ВИТЕК | Панель кодовая накладная, 2 кода до 12цифр, 115х76х17мм, 12В , 8 кодов до 6 цифр, эл.мех.замок до 3А, эл.маг. замок до 1А. Предназначена для работы в системах ограничения доступа для управления электромеханическими, электромагнитными замками и другими исполнительными устройствами. Имеет универсальное крепление, что позволяет крепить ее как на стены, так и на двери. Лицевая панель выполнена из шлифованной нержавеющей стали толщиной 2мм, что придаёт изделию превосходный внешний вид. | 6560 | 6321.75
03-00000390 | Полис-51 | ВИТЕК | Вандалозащищенная накладная кодонаборная панель, 2 кода до 12 цифр, размер 110х84х17мм, 12В, 8 кодов до 6 цифр, эл. мех. замок до 3А, эл. маг. замок до 1А. Предназначена для работы в системах ограничения доступа для управления электромеханическими, электромагнитными замками и другими исполнительными устройствами. Для установки на стену рекомендуется использовать монтажный комплект Полис 51. | 5930 | 5650.25
00-00016945 | Полис 51ЕМ | ВИТЕК | Вандалозащищенная накладная кодонаборная панель , 2 кода до 12 цифр, брелки EM-Marine до 256, размер 144х84х17 мм, 12В, два режима: код и ключ, код или ключ, блокировка кода и ключей. | 10930 | 10364
03-00005988 | Полис-52 | ВИТЕК | Панель кодовая врезная, 2 кода до 12 цифр, размер 110х84х17 мм, 12В, 8 кодов до 6 цифр, эл. мех. замок до 3А, эл. маг. замок до 1А. | 5930 | 5650.25
00-00024053 | Полис-53 | ВИТЕК | Панель кодовая накладная, 2 кода до 12цифр, 115х76х17мм, 12В , 8 кодов до 6 цифр, эл.мех.замок до 3А, эл.маг. замок до 1А. | Уточняйте у менеджера | Уточняйте у менеджера
00-00015643 | Считыватель ТМ | ВЭРС | Считыватель ТМ, предназначен для использования в системах контроля доступа и охранной сигнализации для считывания кода электронных ключей-идентификаторов Touch Memory и отображения состояния охраняемого объекта. | 389 | 381.22
00-00017599 | КТВС (КТМ-ВС) | ДАКСИС | Считыватель врезной с подсветкой для электронного идентификатора iButton. Изготовлен из никелированной латуни и служит для обмена информацией между таблетками iButton и исполняющими устройствами. Конструкция контактора не разборная. Все внутренние соединения выполнены пайкой. | 990 | 889
00-00131724 | Стойка для считывателя АЯКС "Базовая"(под бетон.) | Магнито-Контакт | Стойка для монтажа биометрического считывателя в контрольно-пропускных системах. Высота 1,55 м, труба 50х50 мм, цвет серый по шкале RAL 7004, закладная пластина для бетонирования + комплект оцинкованного крепежа. | 8564.4 | 8235
00-00131723 | Стойка для считывателя АЯКС "Лайт" (креп.на пол) | Магнито-Контакт | Стойка для монтажа биометрического считывателя в контрольно-пропускных системах. Высота 1,55 м, труба 50х50 мм, цвет серый по шкале RAL 7004 | 7399.08 | 7114.5
00-00106039 | Стойка для счит.Аякс 150х150 мм, Базовая,накл. | Магнито-Контакт | Наклонная стойка (150 град.) для установки считывающих устройств СКУД, высота 1270 мм, труба 60х60 мм, защитный кожух 150х150мм с диэлектрической пластиной, основание 180х180 мм, электрический клеммник, закладная пластина для бетонирования + комплект оцинкованного крепежа | 11710.76 | 11260.35
00-00090235 | Стойка для Аякс 150х150 мм, оранж.,Базовая,двуст. | Магнито-Контакт | Наклонная двусторонняя стойка (150 град.) для установки считывающих устройств СКУД, высота 1270 мм, труба 30х60 мм, защитный кожух 150х150 мм с диэлектрической пластиной, основание 180х180 мм, электрический клеммник, закладная пластина для бетонирования + комплект оцинкованного крепежа, цвет оранжевый по шкале RAL 2008 | 11672.86 | 11223.9
00-00106041 | Стойка для счит.Аякс 150х250 мм, Базовая,накл. | Магнито-Контакт | Наклонная стойка (150 град.) для установки считывающих устройств СКУД, высота 1270 мм, труба 60х60 мм, защитный кожух 150х250мм с диэлектрической пластиной, основание 180х180 мм, электрический клеммник, закладная пластина для бетонирования + комплект оцинкованного крепежа | 11710.76 | 11260.35
00-00090237 | Стойка для Аякс 150х250 мм, оранж.,Базовая,двуст. | Магнито-Контакт | Наклонная двусторонняя стойка (150 град.) для установки считывающих устройств СКУД, высота 1270 мм, труба 30х60 мм, защитный кожух 150х250 мм с диэлектрической пластиной, основание 180х180 мм, электрический клеммник, закладная пластина для бетонирования + комплект оцинкованного крепежа, цвет оранжевый по шкале RAL 2008 | 12876.08 | 12380.85
00-00106040 | Стойка для счит.Аякс 170х180 мм, Базовая,накл. | Магнито-Контакт | Наклонная стойка (150 град.) для установки считывающих устройств СКУД, высота 1270 мм, труба 60х60 мм, защитный кожух 170х180мм с диэлектрической пластиной, основание 180х180 мм, электрический клеммник, закладная пластина для бетонирования + комплект оцинкованного крепежа | 11203.92 | 10773
00-00090236 | Стойка для Аякс 170х180 мм, оранж.,Базовая,двуст. | Магнито-Контакт | Наклонная двусторонняя стойка (150 град.) для установки считывающих устройств СКУД, высота 1270 мм, труба 30х60 мм, защитный кожух 170х180 мм с диэлектрической пластиной, основание 180х180 мм, электрический клеммник, закладная пластина для бетонирования + комплект оцинкованного крепежа, цвет оранжевый по шкале RAL 2008 | 12273.77 | 11801.7
00-00106042 | Стойка для счит.Аякс 300х400 мм, Базовая,накл. | Магнито-Контакт | Наклонная стойка (150 град.) для установки считывающих устройств СКУД, высота 1270 мм, труба 60х60 мм, защитный кожух 300х400мм с диэлектрической пластиной, основание 180х180 мм, электрический клеммник, закладная пластина для бетонирования + комплект оцинкованного крепежа | 11203.92 | 10773
00-00090238 | Стойка для Аякс 300х400 мм, оранж.,Базовая,двуст. | Магнито-Контакт | Наклонная двусторонняя стойка (150 град.) для установки считывающих устройств СКУД, высота 1270 мм, труба 30х60 мм, защитный кожух 300х400 мм с диэлектрической пластиной, основание 180х180 мм, электрический клеммник, закладная пластина для бетонирования + комплект оцинкованного крепежа, цвет оранжевый по шкале RAL 2008 | 16242.88 | 15618.15
00-00105139 | Стойка для считывателя Двухур.Аякс 170х180 баз.ус. | Магнито-Контакт | Стойка для считывателя Двухуровневая Аякс 170х180, базовая, усиленная. Высота стойки верхнего яруса — 2560 мм, нижнего яруса — 1360 мм. Верхний и нижний уровень укомплектованы двумя съемными кожухами 170 х 180 мм, основание стойки усилено. | 22642.31 | 21771.45
00-00106043 | Стойка Двухур.Аякс 170х180 баз.ус.Труба 60х60 | Магнито-Контакт | Высота стойки верхнего яруса — 2560 мм, нижнего яруса — 1360 мм. Верхний и нижний уровень укомплектованы двумя съемными кожухами 170 х 180 мм, основание стойки усилено. Труба 60х60 | 33947.32 | 32641.65
00-00129864 | Считыватель RD 26-EM-Marine-IP54 АЯКС | Магнито-Контакт | Бесконтактный идентификатор формата EM-Marine, HID ProxCard II, IP54, расстояние считывания до 10 см, интерфейс Wiegand 26, Dallas Touch Memory, 8...18 В, 50 мА, , -40...+60 ⁰С, клеммы для подключения кабеля, корпус 105х50х20 мм, серого цвета (белый, черный и другие цвета - по заказу). | 2681.64 | 2578.5
00-00129865 | Считыватель RD 26-EM-Marine-IP54-К АЯКС | Магнито-Контакт | Бесконтактный идентификатор формата EM-Marine, HID ProxCard II, IP54, расстояние считывания до 10 см, интерфейс Wiegand 26, Dallas Touch Memory, 8...18 В, 50 мА, , -40...+60 ⁰С, клеммы для подключения кабеля, корпус с козырьком 105х50х32 мм, серого цвета (белый, черный и другие цвета - по заказу). | 2681.64 | 2578.5
00-00129866 | Считыватель RD 26-EM-Marine-IP66 АЯКС | Магнито-Контакт | Бесконтактный идентификатор формата EM-Marine, HID ProxCard II, IP66, расстояние считывания до 10 см, интерфейс Wiegand 26, Dallas Touch Memory, 8...18 В, 50 мА, , -40...+60 ⁰С, корпус 105х50х20 мм серого цвета (белый, черный и другие цвета - по заказу), присоединенный кабель 1м (другая длина по заказу), | 3734.64 | 3591
00-00129868 | Считыватель RD 26-EM-Marine-IP66 АЯКС (с каб.10м) | Магнито-Контакт | Бесконтактный идентификатор формата EM-Marine, HID ProxCard II, IP66, расстояние считывания до 10 см, интерфейс Wiegand 26, Dallas Touch Memory, 8...18 В, 50 мА, , -40...+60 ⁰С, корпус 105х50х20 мм, присоединенный кабель 10м (другая длина по заказу). | 4914 | 4725
00-00129867 | Считыватель RD 26-EM-Marine-IP66-К АЯКС | Магнито-Контакт | Бесконтактный идентификатор формата EM-Marine, HID ProxCard II, IP66, расстояние считывания до 10 см, интерфейс Wiegand 26, Dallas Touch Memory, 8...18 В, 50 мА, , -40...+60 ⁰С, корпус с козырьком 105х50х32 мм серого цвета (белый, черный и другие цвета - по заказу), присоединенный кабель 1м (другая длина по заказу). | 3734.64 | 3591
00-00129869 | Считыватель RD 26-EM-Marine-IP66-К АЯКС (с каб.10м | Магнито-Контакт | Бесконтактный идентификатор формата EM-Marine, HID ProxCard II, IP66, расстояние считывания до 10 см, интерфейс Wiegand 26, Dallas Touch Memory, 8...18 В, 50 мА, , -40...+60 ⁰С, корпус с козырьком 105х50х20 мм, присоединенный кабель 10м (другая длина по заказу). | 4914 | 4725
00-00129870 | Считыватель RD 26-Mifare-IP54 АЯКС | Магнито-Контакт | Бесконтактный идентификатор формата Mifare, интерфейс Wiegand 26/34/42/50/58, Dallas Touch Memory, 8...18 В, 50 м, IP54, расстояние считывания до 5 см, , -40...+60 ⁰С, клеммы для подключения кабеля, корпус 105х50х20 мм | 2913.3 | 2801.25
00-00129871 | Считыватель RD 26-Mifare-IP54-К АЯКС | Магнито-Контакт | Бесконтактный идентификатор формата Mifare, интерфейс Wiegand 26/34/42/50/58, Dallas Touch Memory, 8...18 В, 50 м, IP54, расстояние считывания до 5 см, , -40...+60 ⁰С, клеммы для подключения кабеля, корпус с козырьком 105х50х32 мм | 2913.3 | 2801.25
00-00129872 | Считыватель RD 26-Mifare-IP66 АЯКС | Магнито-Контакт | Бесконтактный идентификатор формата Mifare, интерфейс Wiegand 26/34/42/50/58, Dallas Touch Memory, 8...18 В, 50 м, IP66, расстояние считывания до 5 см, , -40...+60 ⁰С, корпус 105х50х20 мм, присоединенный кабель 1м (другая длина по заказу). | 3966.3 | 3813.75
00-00129874 | Считыватель RD 26-Mifare-IP66 АЯКС (с каб.10м) | Магнито-Контакт | Бесконтактный идентификатор формата Mifare, интерфейс Wiegand 26/34/42/50/58, Dallas Touch Memory, 8...18 В, 50 м, IP66, расстояние считывания до 5 см, , -40...+60 ⁰С, корпус 105х50х20 мм, присоединенный кабель 10м (другая длина по заказу). | 5152.68 | 4954.5
00-00129873 | Считыватель RD 26-Mifare-IP66-К АЯКС | Магнито-Контакт | Бесконтактный идентификатор формата Mifare, интерфейс Wiegand 26/34/42/50/58, Dallas Touch Memory, 8...18 В, 50 м, IP66, расстояние считывания до 5 см, , -40...+60 ⁰С, корпус с козырьком 105х50х32 мм, присоединенный кабель 1м (другая длина по заказу). | 3966.3 | 3813.75
00-00129875 | Считыватель RD 26-Mifare-IP66-К АЯКС (с каб.10м) | Магнито-Контакт | Бесконтактный идентификатор формата Mifare, интерфейс Wiegand 26/34/42/50/58, Dallas Touch Memory, 8...18 В, 50 м, IP66, расстояние считывания до 5 см, , -40...+60 ⁰С, корпус с козырьком 105х50х32 мм, присоединенный кабель 10м (другая длина по заказу) | 5152.68 | 4954.5
00-00057221 | Циклоп ТМ (медный антик) | ОЛЕВС | Считыватель предназначен для работы в составе систем контроля доступа (СКУД) для считывания ключей iButton (электронных таблеток). Считыватель имеет литой алюминиевый антивандальный корпус, окрашенный порошковой краской. Контакты выполнены из никелированной латуни. Все соединения внутри считывателя выполнены пайкой и залиты эпоксидной смолой. Считыватель имеет индикацию из двух светодиодов. Цвет индикации (красный/зеленый) меняется сменой полярности питания. При работе с контроллером CHECKist смена цветов подсветки считывателя происходит автоматически в соответствии с режимом работы контроллера. | 792 | 792
03-00000175 | Считыватель-2 исп.00 | Радий | Считыватель предназначен для использования в системах контроля доступа, для обеспечения контакта электронных идентификаторов "Touch Memory DS1990A".Корпус металлический полированный, нержавеющая сталь.Основание считывателя пластмассовое. | 1014.53 | 975.07
03-00000269 | Считыватель-2 исп.01 | Радий | Считыватель предназначен для использования в системах контроля доступа, для обеспечения контакта электронных идентификаторов "Touch Memory DS1990A".Корпус металлический крашеный, цвет черный. Основание считывателя пластмассовое. | 778.95 | 748.66
03-00006438 | Считыватель-2 исп.02 | Радий | Считыватель предназначен для использования в системах контроля доступа, для обеспечения контакта электронных идентификаторов "Touch Memory DS1990A".Корпус металлический полированный, нержавеющая сталь.Основание считывателя пластмассовое. | 1014.53 | 975.07
03-00000225 | Считыватель-3 исп.00 | Радий | Считыватель предназначен для использования в системах контроля доступа, для обеспечения контакта электронных идентификаторов "Touch Memory DS1990A",2-х цветный индикатор. Корпус металлический полированный, нержавеющая сталь.Основание считывателя пластмассовое. | 1014.53 | 975.07
03-00000310 | Считыватель-3 исп.01 | Радий | Контактное устройство, предназначенное для использования в системах контроля доступа, для обеспечения контакта электронных идентификаторов "Touch Memory DS1990A", 2-х цветный индикатор. Корпус металлический крашеный, цвет черный. Основание считывателя пластмассовое. | 778.95 | 748.66
03-00006439 | Считыватель-3 исп.02 | Радий | Считыватель предназначен для использования в системах контроля доступа, для обеспечения контакта электронных идентификаторов "Touch Memory DS1990A",2-х цветный индикатор. Корпус металлический полированный, нержавеющая сталь.Основание считывателя пластмассовое. | 1014.53 | 975.07
00-00080799 | STR-RM-A01 (313099) | Рубеж | Бесконтактный считыватель идентификаторов смарт-карт формата Mifare предназначен для работы в системах контроля и управления доступом с интерфейсом Wiegand. Цвет - черный. Считыватель STR-RM-A01 обладает интерфейсом Wiegand-26, что гарантирует совместимость с любой системой контроля доступа, поддерживающей формат Wiegand. Помимо Wigand-26, считыватель поддерживает и Wiegand-34, для чтения идентификаторов с большей длинной кода. Поддерживает формат карт Mifare. Назначение проводов считывателя: Провод Функция Цвет Назначение провода 1 LED Синий Внешнее управление светодиодом 2 Beeper Желтый Внешнее управление звуком 3 D0 Зеленый Линия DATA0 4 D1 Белый Линия DATA1 5 +12V Красный Электропитание + 12В 6 GND Черный Электропитание - 12В (Общий) 7 Wg34 Серый Переключение с Wiegand-26 на Wiegand-34 замыканием на GND | 5850 | 5850
00-00080798 | STR-RM-A01-K (313098) | Рубеж | Бесконтактный считыватель идентификаторов смарт-карт формата Mifare с встроенной клавиатурой предназначен для работы в системах контроля и управления доступом с интерфейсом Wiegand. Цвет - черный. Считыватель STR-RM-A01-K обладает интерфейсом Wiegand-26, что гарантирует совместимость с любой системой контроля доступа, поддерживающей формат Wiegand. Помимо Wigand-26, считыватель поддерживает и Wiegand-34, для чтения идентификаторов с большей длинной кода. Встроенная клавиатура STR-RM-A01-K позволяет организовать разные режимы идентификации пользователей: только карта, карта или ПИН-код, карта и ПИН-код, только ПИН-код. Поддерживает формат карт Mifare. | 6600 | 6600
00-00080800 | STR-RM-B01 (313100) | Рубеж | Бесконтактный считыватель идентификаторов смарт-карт формата Mifare предназначен для работы в системах контроля и управления доступом с интерфейсом Wiegand. Цвет - черный. Считыватель STR-RM-B01 обладает интерфейсом Wiegand-26, что гарантирует совместимость с любой системой контроля доступа, поддерживающей формат Wiegand. Помимо Wigand-26, считыватель поддерживает и Wiegand-34, для чтения идентификаторов с большей длинной кода. Поддерживает формат карт Mifare. | 5850 | 5850
00-00079913 | STR-RM-S01 (313101) | Рубеж | Антивандальный бесконтактный считыватель идентификаторов смарт-карт STR-RM-S01 предназначен для работы в системах контроля и управления доступом с интерфейсом Wiеgand. Антивандальный считыватель STR-RM-S01 обладает интерфейсом Wiegand-26, что гарантирует совместимость с любой системой контроля доступа, поддерживающей формат Wiegand. Помимо Wigand-26, считыватель поддерживает и Wiegand-34, для чтения идентификаторов с большей длинной кода. Металлический корпус с защищенной компаундом электроникой обеспечивает работоспособность в любых погодных условиях и высокий уровень защищенности. Поддерживает формат карт Mifare. | 8100 | 8100
00-00095019 | STR-RMO-H01 (404015) | Рубеж | Адресный, бесконтактный OSDP-считыватель карт Mifare, STR-RMO-H01 предназначен для работы в системах контроля и управления доступом с интерфейсом RS-485 (протокол OSDP) и Wiegand. Благодаря тому, что считыватель STR-RMO-H01 поддерживает протокол OSDP, стало возможным организовать точку доступа типа "дверь" без использования преобразователей, конвертеров и модулей, применяя только OSDP периферию. Данный подход значительно повышает надежность системы благодаря контролю работоспособности линии связи до каждого средства контроля доступа. Также данный подход значительно упрощает монтаж и проектирование СКУД. Преимущества OSDP-считывателей контроль работоспособности всех считывателей в системе; удалённое управление считывателями; экономия на кабельной продукции при монтаже; подключение напрямую к контроллеру (модуль доступа не нужен); упрощение проектирования за счет снижения числа соединений и количества элементов для организации точки доступа. Применение интерфейса RS-485 позволяет об | Уточняйте у менеджера | Уточняйте у менеджера
03-00006886 | Порт TM вер.3 | Сибирский Арсенал | Cчитыватель ключей Touch Memory предназначен для передачи кода электронных ключей Touch Memory (ТМ) на приемно-контрольный прибор, улучшенный контакт, индикация. | 300 | 280
00-00029147 | Считыватель "Портал-Т" | Сибирский Арсенал | Считыватель Proximity-карт. Передает код карты в ПО «Лавина» 6.3.6 и выше и «KeyProg» 2.1.0. Подключение через USB. | 2315 | 2015
00-00028820 | Считыватель Портал-К | Сибирский Арсенал | Считыватель используется для управления постановкой-снятием приемно-контрольных приборов с помощью кнопочной панели, управления звонком, электромагнитным замком или электромеханической защёлкой..Напряжение питания 9…15 В, Степень защиты оболочкой IP30.Настраивается кодами.Используется для считывания кода с кодонаборной панели и управления электрозамком, звонком.Получает питание от приемно-контрольного прибора или отдельного источника 12 В.Кнопки подсвечиваются для лучшей видимости в темноте. Средний потребляемый ток при напряжении 12 В при отключенной подсветке кнопок и режиме снятия поля, не более: 80 мА Средний потребляемый ток при напряжении 12 В при включенной подсветке кнопок и включенном удержании поля, не более: 150 мА Коммутируемый ток по выходам «ЗВ», «ЗМ», не более: 1 А Коммутируемое напряжение по выходам «ЗВ», «ЗМ», не более: 15 В Длина соединительных проводов между считывателем и управляемым прибором, не более: 10 м Время удержания замка в открытом состоянии (по умолчанию): | 1250 | 1080
00-00029146 | Считыватель Портал-Л | Сибирский Арсенал | Кодонаборная панель, считыватель Proximity-карт, радиоканальных брелков БН-Л-33, ключей Touch Memory. Передает код в ПО «Лавина» 6.3.6 и «KeyProg» 2.1.0. Подключение через USB. | 5340 | 4650
00-00028867 | Считыватель Портал-У | Сибирский Арсенал | Кодонаборная панель, считыватель Proximity-карт, радиоканальных брелков БН-Л-33, ключей Touch Memory. Управление звонком, электрозамком. Подсветка кнопок. | 3390 | 2945
00-00013894 | Считыватель Портал, вариант 10 | Сибирский Арсенал | Бесконтактный считыватель Proximity карт, дальность 80 мм, световая индикация. | 1780 | 1545
00-00131831 | УСК-02АВ | Сигма-ИС | Устройство УСК-02АВ предназначено для: считывания кода с Proximity-карт типа HID и Em-marin 4004; передачи кода по интерфейсу Wiegand26. УСК рассчитано на работу в составе приборов приемно-контрольных охранно-пожарных и управления ППКОПУ 01059-1000-3 «Р-08», и работает через сетевой контроллер доступа СК-01. Указанные устройства входят в состав ИСБ ИНДИГИРКА (НЛВТ.425513.111 ТУ). УСК-02АВ обеспечивает также работу с контроллером доступа КД2 совместно с ППК Рубикон, входящих в АСБ Рубикон (ТУ 4372-002-72919476-2014). УСК-02АВ может использоваться и другими системами, поддерживающими интерфейс Wiegand26 По степени защиты от воздействия окружающей среды исполнение УСК IP65. | 17270 | 17270
00-00106103 | УСК-02К | Сигма-ИС | Устройство считывания кода УСК-02К ПРЕДНАЗНАЧЕНО ДЛЯ: · ввода команд управления и пинкода пользователей; · передачи кода в СК-01 по интерфейсу Wiegand26. Для ввода команд и пинкода пользователя УСК-02К имеет клавиатуру. УСК-02К рассчитано на работу в составе приборов приемно-контрольных охранно-пожарных ППКОП 01059-250-1 «Р-07-3», ППКОП 01059-255-2 «Р-07-4», ППКОПУ 01059-1000-3 «Р-08», ППКОП 01059-100-4 «Р-060» и используется для организации СКД или объектового управления охранной сигнализацией. УСК-02К может также использоваться и другими системами, поддерживающими интерфейс Wiegand26. По степени защиты от воздействия окружающей среды исполнение УСК-02К IP20. | 11880 | 11880
00-00131798 | УСК-02КС | Сигма-ИС | Устройство считывания пин-кода сетевое. Для ввода команд и пин-кода пользователя УСК-02КС имеет встроенную клавиатуру. УСК-02КС рассчитано на работу в составе прибора приемно-контрольного охранно-пожарного ППКОПУ 01059-1000-1 «Р-08», ППКОП 01059-100-4 «Р-060». По степени защиты от воздействия окружающей среды исполнение УСК-02КС IP20. | 11770 | 11770
00-00131829 | УСК-02М | Сигма-ИС | Мультиформатный считыватель бесконтактных и мобильных идентификаторов предназначен для применения в ИСБ “ИНДИГИРКА” в системе контроля и управления доступом совместно с сетевым контроллером СК-01, КД2 исп.08, ИД-КДС-01Д. Считыватель поддерживает настройку режимов работы с мобильными идентификаторами (PW-ID) по Bluetooth LE: регулировку дальности взаимодействия от 1 до 15 м и условие передачи идентификатора из мобильного приложения: «свободные руки», «по включению экрана» и «по кнопке в приложении». | 15290 | 15290
00-00131830 | УСК-02М USB | Сигма-ИС | Мультиформатный считыватель бесконтактных и мобильных идентификаторов предназначен для записи идентификаторов пользователей СКУД в ИСБ ИНДИГИРКА. Поддерживается режим персонификации (установка дополнительного режима шифрования SL1 (CRYPTO-1), SL3 (AES),) для мобильных идентификаторов и идентификаторов с Mifare, что позволяет увеличить их крипто и имитостойкость в системах доступа. В настольный USB считыватель можно загрузить 16 пулов мобильных идентификаторов. Каждый пул может содержать до 65 535 лицензий. Каждый пул является динамическим, то есть, нет необходимости приобретать сразу максимальное количество идентификаторов. Можно их приобретать по мере необходимости. Минимальное количество лицензий для приобретения — 10 мобильных идентификаторов. В заводском исполнении в настольный считыватель предустановлены 5 мобильных идентификаторов, которые входят в стоимость считывателя. Считыватель изготовлен в пластмассовом корпусе с покрытием SoftTouch. Имеет кабель USB для подключения к компь | 17160 | 17160
00-00023020 | УСК-02Н | Сигма-ИС | Устройство считывания кода, предназначено для: · считывания кода с Proximity-карт типа ProxCard II HID (Wiegand26); · передачи кода в СК-01 по интерфейсу Wiegand26. Работает в составе ИСБ "Рубеж-08" и АСБ "Рубикон", и используется для организации СКУД или объектового управления охранной сигнализацией. Может использоваться в СКУД других систем, поддерживающих интерфейс Wiegand26. Степен защиты оболочки IP20. Особенности: имеет скрытую кнопку, при помощи которой осуществляется выбор режима работы УСК для организации объектового управления охранной сигнализацией (постановка на охрану/снятие с охраны) при помощи Proximity-карт. металлическое основание, что позволяет ему устойчиво работать на металлических поверхностях. | 13640 | 13640
00-00022348 | УСК-02С | Сигма-ИС | Устройство считывания кода сетевое, содержит считыватель Proximity-карт формата Wiegand26 ProxCard HID и сетевой контроллер для связи с БЦП по интерфейсу RS-485. УСК-02C имеет скрытую кнопку, при помощи которой осуществляется выбор режима работы УСК для организации объектового управления охранной сигнализацией (постановка на охрану/снятие с охраны) при помощи Proximity-карт. УСК-02С рассчитано на работу в составе прибора приемно-контрольного охранно-пожарного ППКОПУ 01059-1000-1 «Р-08», ППКОП 01059-100-4 «Р-060». По степени защиты от воздействия окружающей среды исполнение УСК-02С IP20. | 16060 | 16060
00-00108783 | USB cчитыватель-регистратор ключей TM+NFC | Сократ | Считыватель для автоматизированного внесения кодов ключей Touch Memory и брелоков Приток-NFC разных типов в базу данных АРМ Приток-А. Подключение через USB 1.1, USB 2.0, USB 3.0. Предназначен для работы в составе ПО Приток-А. | 8276.58 | 7960.68
00-00085872 | Приток-СТ-01 | Сократ | Считыватель ключей NFC. Чтение электронных идентификаторов Приток NFC в стандарте MIFARE в режиме защиты от копирования SL2. Поддерживает работу с приложением NFC-ключ Приток-А Подключение к Приток-А-КОП или к Приток-СКД-02 по RS-485. Для управления Приток-А-КОП или идентификации в Системе Приток СКД. Питание 12В. | 8170.47 | 7858.62
03-00004156 | ВЕКТОР-100-СКМ (Белый) | Электротехника и Автоматика | Считыватель с динамическим матричным или двухцветным светодиодным индикатором и контроллером, предназначенные для считывания идентификационного кода Proximity карт и управления блокирующими устройствами. ТУ 4372-030-49518441-08, гарантия 3 года. | 9232 | 8219.24
00-00014515 | ВЕКТОР-100-СКМ (Черный) | Электротехника и Автоматика | Считыватель с динамическим матричным или двухцветным светодиодным индикатором и контроллером, предназначенные для считывания идентификационного кода Proximity карт и управления блокирующими устройствами. ТУ 4372-030-49518441-08, гарантия 3 года. | 9232 | 8219.24
03-00004157 | ВЕКТОР-100-СКС (Белый) | Электротехника и Автоматика | Считыватель со светодиодным индикатором и контроллером предназначен для работы в составе систем контроля и управления доступом в качестве устройства для считывания идентификационного кода Proximity карт и управления электромагнитными или электромеханическими замками, либо другими блокирующими (исполнительными) устройствами. | 5688 | 5077.4
00-00014514 | ВЕКТОР-100-СКС (Черный) | Электротехника и Автоматика | Считыватель со светодиодным индикатором и контроллером предназначен для работы в составе систем контроля и управления доступом в качестве устройства для считывания идентификационного кода Proximity карт и управления электромагнитными или электромеханическими замками, либо другими блокирующими (исполнительными) устройствами. | 5688 | 5077.4
03-00012880 | ВЕКТОР-М черный | Электротехника и Автоматика | Индикатор динамический предназначен для работы в составе систем контроля и управления доступом совместно с ВЕКТОР-СКМ, ВЕКТОР-СКС или анаогичными управляющими устройствами в качестве дополнительного (дублирующего) индикатора. Для отображения режимов работы изделие оснащено матричным дисплеем. | 6300 | 5614.82
00-00014517 | ВЕКТОР-С | Электротехника и Автоматика | Индикатор светодиодный предназначен для работы в составе систем контроля и управления доступом совместно с ВЕКТОР-СКМ, ВЕКТОР-СКС или аналогичными управляющими устройствами в качестве дополнительного (дублирующего) индикатора. | 2936 | 2616.08
00-00057150 | С-1 | ЭЛИС | Считыватель, EM Marine, выход iButton, Wiegand-26, дальность чтения 6-7 см, частота 125 кГц, макс. длина проводов (iButton) 15 м, (Wiegand) 100 м, звуковая и световая индикация, напряжение питания 10-14VDC, ток потребления 35 мА, габариты 96x45x18 мм, ABS пластик, масса 20 г, предназначен для использования в системах контроля и управления доступом, осуществляет бесконтактное считывание кода Proximity-карты и передачу его в контроллер. | 870 | 770
00-00057151 | С-1К | ЭЛИС | Считыватель, встроенный контроллер 1216 ключей, EM Marine, дальность чтения 6-7 см, частота 125 кГц, вход iButton, звуковая и световая индикация, напряжение питания 10-14VDC, ток потребления 35 мА, габариты 96x45x18 мм, ABS пластик, масса 20 г, предназначен для использования в системах контроля и управления доступом для управления электромагнитными и электромеханическими замками и обеспечивает контроль доступа в административные и производственные помещения, подъезды жилых домов. Устройство совмещает в себе контроллер и встроенный считыватель Proximity-карт. | 1300 | 1150
00-00126091 | С-2К | ЭЛИС | Считыватель, встроенный контроллер, EM Marine+NFC, дальность чтения 3-4см, частота 125 кГц, 13.56 МГц, вход iButton, выход iButton, Wiegand-2, звуковая и световая индикация, напряжение питания 10-14VDC, ток потребления 35 мА, габариты 113x63x24 мм, ABS пластик | 1300 | 1150
00-00081325 | ЭРА-MF v.1 исп. Школа | Эра новых технологий | Считыватель бесконтактных карт стандарта Mifare, Wiegand 8...66, USB, чтение Mifare Classic, Mifare Plus SE, Mifare Plus X, чтение UID карт, NFC (только для Android). Защищенный режим “Код объекта”, Защищенный режим чтения закрытой области, -30…+50°С, 12В, 75мА, 110х48х22 мм. Работает только с контроллером Эра-2000V5! ПРЕДНАЗНАЧЕН ДЛЯ РАБОТЫ ТОЛЬКО В СИСТЕМЕ «ПРОХОД И ПИТАНИЕ» г. МОСКВЫ! | Уточняйте у менеджера | Уточняйте у менеджера
00-00081326 | ЭРА-MF-USB исп. Школа | Эра новых технологий | USB считыватель формат карт Mifare, 13,56 МГц, чтение Mifare Classic, Mifare Plus SE, Mifare Plus X, чтение UID карт, NFC (только для Android). Защищенный режим “Код объекта”, Защищенный режим чтения закрытой области, 0…+45°С, 12В, 75мА, 65х100х10 мм. ПРЕДНАЗНАЧЕН ДЛЯ РАБОТЫ ТОЛЬКО В СИСТЕМЕ «ПРОХОД И ПИТАНИЕ» г. МОСКВЫ! | Уточняйте у менеджера | Уточняйте у менеджера
00-00107580 | ЭРА-USB (MF/EM) | Эра новых технологий | USB считыватель формат карт Mifare, 13,56 МГц, чтение EM-Marine, Mifare Classic, Mifare Plus, Mifare Plus SE и Mifare Plus X, UID карт и/или телефона, закрытой области с указанным кодом, закрытой области с помощью мастер-карт; Поддержка 3-х уровней безопасности (Security Level 1,2,3), 0…+45ºC, 65х100х10 мм. | 7680 | 7680
00-00019138 | TR-R (красный светодиод) | Юнитест | Считыватель "Touch Memory" с одноцветной красной индикацией, накладной, металлический. | 1111.38 | 1089.15
00-00029605 | TR-R/G ЮТ (красно/зеленый светодиод) | Юнитест | Считыватель "Touch Memory" с двухцветной индикацией, накладной, металлический. Используется для модуля ЮНИТРОНИК МА-РК, а так же для системы МИНИТРОНИК А32. | 1111.38 | 1089.15
Турникеты
00-00080873 | SPRUT Tripod-1001 | Бастион | Турникет с функцией "автоматическая антипаника". Ширина прохода 500 мм. Напряжение питания 220 В. Максимальный потребляемый ток 0,2 А. Пропускная способность 30 человек/мин. Диапазон рабочих температур от +5 до +50. Габаритные размеры ШхГхВ 804х783х1011 мм (в установленном виде). Масса 30 кг. Преграждающие планки в комплекте, автоматическая система антипаники. | 45770 | 45770
00-00080874 | SPRUT Tripod-1001-EC | Бастион | Электронная проходная с функцией "автоматическая антипаника". Ширина прохода 500 мм. Напряжение питания 220 В. Максимальный потребляемый ток 0,2 А. Пропускная способность 30 человек/мин. Количество пользовательских ключей до 1000 шт. Диапазон рабочих температур от +5 до +50. Габаритные размеры ШхГхВ 804х783х1011 мм (в установленном виде). Масса 30 кг. Преграждающие планки в комплекте, радиоканальный пульт управления в комплекте, автоматическая система антипаники. | 57970 | 57970
00-00084064 | Ростов-Дон Т283М1 (УТ) (гибка) | РостЕвроСтрой | Турникет-трипод предназначен для эксплуатации внутри помещений. В него установлена новая электроника, которая обеспечивает стыковку с любой системой контроля и управления доступом (СКУД) без дополнительного адаптера (турникет выдает в СКУД релейные сигналы факта прохода «на вход» и «на выход» типа «разомкнутый сухой контакт» и «замкнутый сухой контакт»), а также обеспечивает режим работы «Запрет возврата после прохода наполовину (antipassback)» как при работе от СКУД, так и при работе от пульта охранника. В турникетах этой модификации используется цифровой магнитный датчик углового положения механизма и штанг турникета. Турникет управляется с пульта дистанционного управления (ПДУ) и обеспечивает пропуск в любом из двух направлений как по одному человеку, так и группы людей. | 138079.54 | 131175.56
00-00084065 | Ростов-Дон Т283М1 (УТ) уличный вариант (гибка) | РостЕвроСтрой | Турникет-трипод предназначен для эксплуатации как внутри помещений, так и на улице под навесом. Турникет уличного исполнения крашеный покрывается цинкосодержащим защитным слоем с последующей покраской. Это обеспечивает многолетнюю защиту от коррозии даже в условиях повышенной влажности и хорошее сцепление наружного слоя порошкового покрытия. Также дополнительно производится двойное покрытие плат электроники лаком. Класс защиты IP40. В него установлена новая электроника, которая обеспечивает стыковку с любой системой контроля и управления доступом (СКУД) без дополнительного адаптера (турникет выдает в СКУД релейные сигналы факта прохода «на вход» и «на выход» типа «разомкнутый сухой контакт» и «замкнутый сухой контакт»), а также обеспечивает режим работы «Запрет возврата после прохода наполовину (antipassback)» как при работе от СКУД, так и при работе от пульта охранника. В турникетах этой модификации используется цифровой магнитный датчик углового положения механизма и штанг турникета. | 148964.33 | 141516.11
00-00084074 | Ростов-Дон Т8М1 (гибка) | РостЕвроСтрой | Турникет-трипод предназначен для эксплуатации внутри помещений. В него установлена новая электроника (имеет выносной блок электронного управления), которая обеспечивает стыковку с любой системой контроля и управления доступом (СКУД) без дополнительного адаптера (турникет выдает в СКУД релейные сигналы факта прохода «на вход» и «на выход» типа «разомкнутый сухой контакт» и «замкнутый сухой контакт»), а также обеспечивает режим работы «Запрет возврата после прохода наполовину (antipassback)» как при работе от СКУД, так и при работе от пульта охранника. В турникетах этой модификации используется цифровой магнитный датчик углового положения механизма и штанг турникета. Турникет управляется с пульта дистанционного управления (ПДУ) и обеспечивает пропуск в любом из двух направлений как по одному человеку, так и группы людей. | 66436.44 | 63114.62
00-00084067 | Ростов-Дон Т9М1-02 (гибка) | РостЕвроСтрой | Турникет-трипод предназначен для эксплуатации внутри помещений. В него установлена новая электроника, которая обеспечивает стыковку с любой системой контроля и управления доступом (СКУД) без дополнительного адаптера (турникет выдает в СКУД релейные сигналы факта прохода «на вход» и «на выход» типа «разомкнутый сухой контакт» и «замкнутый сухой контакт»), а также обеспечивает режим работы «Запрет возврата после прохода наполовину (antipassback)» как при работе от СКУД, так и при работе от пульта охранника. В турникетах этой модификации используется цифровой магнитный датчик углового положения механизма и штанг турникета. Турникет управляется с пульта дистанционного управления (ПДУ) и обеспечивает пропуск в любом из двух направлений как по одному человеку, так и группы людей. | 73247.57 | 69585.19
00-00084068 | Ростов-Дон Т9М1-02 уличный вариант (гибка) | РостЕвроСтрой | Турникет-трипод предназначен для эксплуатации как внутри помещений, так и на улице под навесом. Турникет уличного исполнения крашеный покрывается цинкосодержащим защитным слоем с последующей покраской. Это обеспечивает многолетнюю защиту от коррозии даже в условиях повышенной влажности и хорошее сцепление наружного слоя порошкового покрытия. Также дополнительно производится двойное покрытие плат электроники лаком. Класс защиты IP40. В него установлена новая электроника, которая обеспечивает стыковку с любой системой контроля и управления доступом (СКУД) без дополнительного адаптера (турникет выдает в СКУД релейные сигналы факта прохода «на вход» и «на выход» типа «разомкнутый сухой контакт» и «замкнутый сухой контакт»), а также обеспечивает режим работы «Запрет возврата после прохода наполовину (antipassback)» как при работе от СКУД, так и при работе от пульта охранника. В турникетах этой модификации используется цифровой магнитный датчик углового положения механизма и штанг турникета. | 78186.97 | 74277.62
00-00084066 | Ростов-Дон Т9М1-02 Ш (гибка) | РостЕвроСтрой | Турникет-трипод предназначен для эксплуатации внутри помещений. В него установлена новая электроника, которая обеспечивает стыковку с любой системой контроля и управления доступом (СКУД) без дополнительного адаптера (турникет выдает в СКУД релейные сигналы факта прохода «на вход» и «на выход» типа «разомкнутый сухой контакт» и «замкнутый сухой контакт»), а также обеспечивает режим работы «Запрет возврата после прохода наполовину (antipassback)» как при работе от СКУД, так и при работе от пульта охранника. В турникетах этой модификации используется цифровой магнитный датчик углового положения механизма и штанг турникета. Турникет управляется с пульта дистанционного управления (ПДУ) и обеспечивает пропуск в любом из двух направлений как по одному человеку, так и группы людей. | Уточняйте у менеджера | Уточняйте у менеджера
Аксесуары и доп. Оборудование
00-00057360 | MTA-T02 | Beward | Удлиненный адаптер 30 сантиметров для крепления на турникет для терминалов Beward TFR70xxx, TFR80xxx | 4200 | 3800
00-00057361 | MTA-T03 | Beward | Удлиненный адаптер 40 сантиметров для крепления на турникет для терминалов Beward TFR70xxx, TFR80xxx | 4400 | 4000
00-00060605 | MTA-T04 | Beward | Телескопический адаптер 23,5-40 сантиметров для крепления на турникет для терминалов Beward TFR70xxx, TFR80xxx | 5500 | 5000
00-00104959 | AG-02 | CARDDEX | Проводной стационарный пульт, устанавливается на рабочем месте оператора и предназначен для управления режимами работы двух секций ограждений «Антипаника» производства компании CARDDEX. | 2440 | 2318
00-00105871 | AG-04 | CARDDEX | Проводной пульт управления турникетом с автоматическими планками и секцией ограждения «Антипаника» | 3000 | 2850
00-00130093 | TA-03 | CARDDEX | Пульт управления одним турникетом с автоматическими планками (для серии STL) | 2670 | 2536.5
00-00086576 | TG-04 | CARDDEX | Проводной пульт управления турникетом и секцией «Антипаника» «TG-04» устанавливается на рабочем месте оператора и предназначен для организации управления проходом через турникет серии «STR» и две секции «Антипаника». Пульт управления оснащен двумя управляющими выходами для разблокировки прохода через турникет в каждом направлении, два канала для управления двумя секциями «Антипаника». | 3020 | 2869
00-00089925 | TN-01 | CARDDEX | Штанга ограждения из шлифованной нержавеющей стали длиной 1000 мм. | 2390 | 2270.5
00-00072109 | TW-02 | CARDDEX | Пульт управления турникетом устанавливается на рабочем месте оператора и предназначен для организации управления проходом через турникет серии «STR». | 2070 | 1966.5
00-00121084 | 1.2.52.12.10010-000 | Dahua | Электромагнит с монтажной пластиной для ASGG1XXB и ASGG1XXF | 1790 | 1790
00-00104285 | DS-KAB6-ZU1 | HikVision | Кроштейн турникета для терминалов серии DS-K1T331, DS-K1T341C, DS-K1T342, DS-K1T671, DS-K1T642, DS-K1T673, DS-K1T673T, DS-K1T672, DS-K1T680, DS-K1T681, DS-K1T690, DS-K1T981 Доступен для терминала распознавания лиц, поддерживающего установку монтажных коробок 86 на турникеты Материал: AL-6061; размер: 100 мм × 100 мм × 196 мм | Уточняйте у менеджера | Уточняйте у менеджера
00-00078311 | PERCo-ATG-575 | PERCo | Комплект створок (2 шт.) шириной 575 мм для турникета «Скоростной проход» PERCo-ST-01 и PERCo-STD-01 | 80300 | 72270
00-00078327 | PERCo-BH02 0-05 | PERCo | Стойка для установки кронштейнов на ограждения серии PERCo-BH02 | 18452 | 16607
00-00078328 | PERCo-BH02 0-06 | PERCo | Стойка для установки кронштейнов на ограждения серии PERCo-BH02 | 20214 | 18193
00-00078329 | PERCo-BS1 | PERCo | Комплект кронштейнов (2 шт.) для установки контроллера Suprema BioEntry W2 (P2) на турникеты "Скоростной проход" серии PERCo-ST-01 | 8796 | 7916
00-00078335 | PERCo-BS10 | PERCo | Кронштейн для установки терминала распознавания лиц Suprema-Face-Station2 на турникете | 11908 | 10717
00-00078336 | PERCo-BS11 | PERCo | Кронштейн для установки терминала распознавания лиц Suprema-FaceLite на турникете | 11908 | 10717
00-00078337 | PERCo-BS12 | PERCo | Кронштейн для установки алкотестера Алко-барьер на турникете | 10420 | 9378
00-00078338 | PERCo-BS13 | PERCo | Кронштейн для установки алкотестера Динго на турникете | 10420 | 9378
00-00078339 | PERCo-BS14 | PERCo | Кронштейн для установки другого оборудования | 10013 | 9012
00-00089463 | PERCo-BS16 | PERCo | Кронштейн для установки терминала распознавания лиц Suprema Face Station F2 на турникете | 12856 | 11570
00-00104460 | PERCo-BS19 | PERCo | Кронштейн для установки терминала распознавания лиц Biosmart Quasar на турникете | 14788 | 13309
00-00078330 | PERCo-BS2 | PERCo | Комплект кронштейнов (2 шт.) для установки контроллера Suprema BioEntry W2 (P2) на тумбовом турникете серии PERCo-TTD-03.1 | 6001 | 5401
00-00112568 | PERCo-BS21 | PERCo | Кронштейн для установки терминала распознавания лиц Suprema BioStation 3 на турникете | 14398 | 12958
00-00112569 | PERCo-BS22 | PERCo | Кронштейн для установки платежного терминала Vendotek VX на турникете | 4298 | 3868
00-00112570 | PERCo-BS23 | PERCo | Кронштейн для установки терминала распознавания лиц Biosmart Quasar 7 на турникете | 14788 | 13309
00-00060972 | PERCo-BS5 Комплект кронштейнов, крепеж | PERCo | Комплект кронштейнов для крепления контроллеров PERCo-CL15 на турникет "Скоростной проход" PERCo-ST-01 Исполнение: нержавеющая сталь | 10961 | 9865
00-00126115 | PERCo-BS7А | PERCo | Кронштейн для установки терминала распознавания лиц FaceDepot-7A на турникете | 12856 | 11570
00-00078333 | PERCo-BS8 | PERCo | Кронштейн для установки терминала распознавания лиц ZKTeco-ProFaceX на турникете | 12856 | 11570
00-00078334 | PERCo-BS9 | PERCo | Кронштейн для установки терминала распознавания лиц SpeedFace V5L на турникете | 12856 | 11570
00-00104461 | PERCo-BSP1.2 | PERCo | Стойка для установки кронштейнов для терминалов распознавания лиц Suprema FaceLite и Suprema Face Station 2 на турникеты. | 13761 | 12385
00-00104462 | PERCo-BSР2.2 | PERCo | Стойка для установки кронштейна на турникеты | 16779 | 15101
00-00104463 | PERCo-BSР3 | PERCo | Стойка для установки кронштейна на турникеты PERCo-ST-02 и PERCo-TTD-03.1 | 16779 | 15101
00-00104464 | PERCo-BSР4 | PERCo | Стойка для установки кронштейна на турникеты PERCo-ST-02 и PERCo-TTD-03.1 | 18381 | 16543
00-00112567 | PERCo-C-10F.1 | PERCo | Крышка для установки биометрического контроллера PERCo-CL15 | 6311 | 5680
00-00104495 | PERCo-C-10Q.1 | PERCo | Крышка со сканером штрих-кода Mertech Т7821 P2D USB | 30266 | 27239
00-00104494 | PERCo-C-10V | PERCo | Крышка для установки платежного терминала Vendista | 4778 | 4300
00-00078325 | PERCo-C10P.1 | PERCo | Стойка для установки кронштейнов на тумбовые турникеты серии PERCo-TTD-10A и PERCo-TTD-12A | 17930 | 16137
00-00078326 | PERCo-C10P.2 | PERCo | Стойка для установки кронштейнов на тумбовые турникеты серии PERCo-TTD-10A и PERCo-TTD-12A | 18790 | 16911
00-00089460 | PERCo-C11P.1L | PERCo | Стойка для установки кронштейнов на моторизованные турникеты-триподы серии PERCo-TTD-11A, левое исполнение | 6631 | 5968
00-00089459 | PERCo-C11P.1R | PERCo | Стойка для установки кронштейнов на моторизованные турникеты-триподы серии PERCo-TTD-11A, правое исполнение | 6631 | 5968
00-00089462 | PERCo-C11P.2L | PERCo | Стойка для установки кронштейнов на моторизованные турникеты-триподы серии PERCo-TTD-11A, левое исполнение | 11231 | 10108
00-00089461 | PERCo-C11P.2R | PERCo | Стойка для установки кронштейнов на моторизованные турникеты-триподы серии PERCo-TTD-11A, правое исполнение | 11231 | 10108
00-00078340 | PERCo-FP-01P.1 | PERCo | Передняя панель для установки терминалов распознавания лиц Suprema на турникеты "Скоростной проход" серии PERCo-ST-01 | 52498 | 47248
00-00078341 | PERCo-FP-01P.2 | PERCo | Передняя панель для установки дополнительного оборудования на турникеты "Скоростной проход" серии PERCo-ST-01 | 56228 | 50605
00-00089464 | PERCo-FP-11P.1 | PERCo | Передняя панель для установки терминалов распознавания лиц Suprema FaceLite и Suprema Face Station 2 на турникеты "Скоростной проход" серии PERCo-ST-11 | 52816 | 47534
00-00089465 | PERCo-FP-11P.2 | PERCo | Передняя панель для установки терминалов распознавания лиц ZKTeco и Suprema Face Station F2, а также дополнительного оборудования на турникеты "Скоростной проход" серии PERCo-ST-11 | 56615 | 50954
00-00060970 | PERCo-FP01C (без крышек и створок) | PERCo | Передняя панель со встроенным картоприемником для секции скоростного прохода PERCo-ST-01 Исполнение: нержавеющая сталь | 133878 | 120490
00-00060973 | PERCo-FP01Q (без крышек и створок) | PERCo | Передняя панель скоростного прохода PERCo-ST-01 для установки сканера штрихкода. Исполнение: нержавеющая сталь | Уточняйте у менеджера | Уточняйте у менеджера
00-00089455 | PERCo-FP01Q.1 (без крышек и створок) | PERCo | Передняя панель скоростного прохода PERCo-ST-01 со встроенным сканером штрихкода Исполнение: нержавеющая сталь Панель, сканер штрихкода, фиксатор для платы контроллера СКУД, крепеж | 47622 | 42860
00-00089454 | PERCo-FP11C | PERCo | Передняя панель со встроенным картоприемником для секции скоростного прохода PERCo-ST-11 Исполнение: нержавеющая сталь Панель, крепеж | 133878 | 120490
00-00089453 | PERCo-FP11Q.1 | PERCo | Передняя панель скоростного прохода PERCo-ST-11 со встроенным сканером штрихкода Исполнение: нержавеющая сталь Панель, сканер штрихкода, фиксатор для платы контроллера СКУД, крепеж | 47622 | 42860
00-00060949 | PERCo-GCR1 | PERCo | Устройство радиоуправления (приемник) | 3243 | 2919
00-00060950 | PERCo-GCR2 | PERCo | Брелок для радиоуправления | 1429 | 1286
00-00060436 | PERCo-MK-KT02.9 | PERCo | Монтажный комплект для модернизации электронных проходных PERCo-KT02 и PERCo-KT02.3 с целью перехода с карт HID/EM-Marine на карты MIFARE | 28711 | 25840
00-00060930 | PERCo-MK-KT02B | PERCo | Монтажный комплект для модернизации электронных проходных PERCo-KT02, PERCo-KT02.3, PERCo-KT02.7 и PERCo-KT02.7M с целью возможности использования отпечатков пальцев в качестве идентификаторов для прохода. | 122967 | 110670
00-00078269 | PERCo-MK-KT02Q | PERCo | Монтажный комплект для модернизации электронных проходных PERCo-KT02, PERCo-KT02.3, PERCo-KT02.7 и PERCo-KT02.7M с целью возможности использования штрих-кодов в качестве идентификаторов | 68012 | 61211
00-00126100 | PERCo-RF01 0-03 | PERCo | Накладка верхняя для стыковки турникета PERCo-RTD-15 с калиткой PERCo-WHD-15 или секцией ограждения PERCo-MB-15 | 3156 | 2840
00-00019933 | PERCo-RF01 0-10 | PERCo | Кронштейн для стыковки турникета PERCo-RTD-15 с крышей PERCo-RTC-15. | Уточняйте у менеджера | Уточняйте у менеджера
00-00126088 | PERCo-SDC-01S-NR | PERCo | Крышка из нержавеющей стали для двусторонней секции PERCo-STD-01 | 72546 | 65291
00-00126090 | PERCo-SDC-11S-NR | PERCo | Крышка из нерж. стали для двусторонней секции Скоростного прохода PERCo-STD-11 | 65347 | 58812
00-00060955 | PERCo-SDС-01G | PERCo | Крышка из закаленного стекла для двусторонней секции PERCo-STD-01 | 55103 | 49593
00-00060957 | PERCo-SDС-01GS | PERCo | Крышка из закаленного стекла с центральной вставкой из нержавеющей стали для двусторонней секции PERCo-STD-01 | 64932 | 58439
00-00060959 | PERCo-SDС-01S | PERCo | Крышка из нержавеющей стали для двусторонней секции PERCo-STD-01 | 72546 | 65291
00-00078283 | PERCo-SDС-11M | PERCo | Крышка из искусственного камня для двусторонней секции PERCo-ST-11 и PERCo-STD-11 | 69085 | 62177
00-00078281 | PERCo-SDС-11S | PERCo | Крышка из нержавеющей стали для двусторонней секции PERCo-ST-11 и PERCo-STD-11. | 65347 | 58812
00-00078312 | PERCo-SG1 | PERCo | Комплект наклеек безопасности (2 шт.) “желтый круг” | 515 | 464
00-00078313 | PERCo-SG2 | PERCo | Комплект наклеек безопасности (2 шт.) “матовое кольцо” | 515 | 464
00-00126089 | PERCo-STC-01S-NR | PERCo | Комплект крышек (2 шт.) из нерж. стали для турникета «Скоростной проход» PERCo-ST-01 | 118787 | 106908
00-00078282 | PERCo-STC-11M | PERCo | Комплект крышек (2 шт) из искусственного камня для турникета «Скоростной проход» PERCo-ST-11 и PERCo-STD-11 | 91238 | 82114
00-00078280 | PERCo-STC-11S | PERCo | Комплект крышек (2 шт)из нержавеющей стали для турникета «Скоростной проход» PERCo-ST-11 и PERCo-STD-11. | 87637 | 78873
00-00126092 | PERCo-STC-11S-NR | PERCo | Комплект крышек (2 шт.) из нерж. стали для Скоростного прохода PERCo-ST-11 | 87637 | 78873
00-00060954 | PERCo-STС-01G | PERCo | Комплект крышек (2 шт)из закаленного стекла для турникета «Скоростной проход» PERCo-ST-01 | 73515 | 66164
00-00060956 | PERCo-STС-01GS | PERCo | Комплект крышек (2 шт)из закаленного стекла с центральной вставкой из нержавеющей стали для турникета «Скоростной проход» PERCo-ST-01 | 86390 | 77751
00-00060958 | PERCo-STС-01S | PERCo | Комплект крышек (2 шт)из нержавеющей стали для турникета «Скоростной проход» PERCo-ST-01 | 118787 | 106908
00-00074149 | Wi-Fi пульт | RusGate | Wi-Fi Пульт управления турникетом для дистанционного управления турникетами по каналу Wi-Fi. Отличается повышенной износоустойчивостью и классом защиты IP54. Может использоваться в качестве как дублирующего, так и основного пульта. | Уточняйте у менеджера | Уточняйте у менеджера
00-00074150 | Контроль доступа под планкой | RusGate | Контроль несанкционированного доступа под планкой осуществляется путем установки дополнительных инфракрасных датчиков в на стойке турникета под планкой и прошивкой платы управления турникета специализированным ПО собственной разработки. | Уточняйте у менеджера | Уточняйте у менеджера
00-00074147 | Модуль памяти на 4000 событий | RusGate | Модуль памяти на 4000 событий предназначен для учета событий в соответствии с временем, установленном внутри модуля, на конкретном турникете. Для работы с полученными данными выполняется выгрузка на ПК или Android устройство по защищенному каналу Wi-Fi в табличном формате *.XML. | Уточняйте у менеджера | Уточняйте у менеджера
00-00074148 | Модуль-счетчик STOP-COVID | RusGate | Счетчик для подсчета проходов и мониторинга количества людей внутри периметра. Турникет автоматически блокирует вход, когда количество людей внутри периметра достигает установленного ограничения. | Уточняйте у менеджера | Уточняйте у менеджера
00-00056277 | БЛОКПОСТ Картоприемник внешний КП 500 | ИРА-ПРОМ | Картоприемник внешний БЛОКПОСТ КП 500, универсальный (Габариты: 170х180х1005, Габариты упаковки: 260х260х1495 мм). Исполнение: нержавеющая сталь SU304 толщиной 1.2 мм без следов сварки снаружи. 3. Полировка деталей картоприемника без царапин и без отличий по структуре и цвету. Комплектация: считыватель влагозащищенный с интерфейсом Wiegand – 1 шт, соленоид механизма приема карт. Вместимость до 500 карт. | 71200 | 61985
00-00131255 | БЛОКПОСТ РСТ 500 серия СПЕКТР V | ИРА-ПРОМ | Модуль для установки РТУ надежно соединяет между собой любой турникет или другое устройство серии СПЕКТР, сокращает время на монтаж и придает единый вид. Внешние габариты (мм) ДхШхВ 1304х1630х2334. Материал корпуса - нержавеющая сталь AISI 304. Материал створок нержавеющая сталь 304, толщина 1,2/1,5 мм. Интерфейс управления- Сухой контакт. Степень защищенности (IP)54. | 404600 | 336950
00-00037845 | Ростов-Дон Английский замок на К2 | РостЕвроСтрой | Замковое устройство «Английский замок» на К2 роторные полуростовые механические турникеты, механические калитки. | 4459.84 | 4236.85
00-00041010 | Ростов-Дон Блок IB v1.1 | РостЕвроСтрой | Ростов-Дон Блок IB v1.1 (0576) | 1713.42 | 1627.75
00-00071546 | Ростов-Дон Блок IB v3.0 | РостЕвроСтрой | Блок IB v3.0 | 3318.4 | 3152.48
00-00071523 | Ростов-Дон Блок IB v3.1 | РостЕвроСтрой | Блок IB v3.1 | Уточняйте у менеджера | Уточняйте у менеджера
00-00089265 | Ростов-Дон Блок IB v3.2 | РостЕвроСтрой | Блок IB v3.2 | 3539.63 | 3362.65
00-00025663 | Ростов-Дон Датчик RS для триподов (версия 2.1) | РостЕвроСтрой | Магнитный датчик положения дуги или штанг управляемых преграждающих устройств. | Уточняйте у менеджера | Уточняйте у менеджера
00-00071524 | Ростов-Дон Датчик RS для триподов (версия 3.0) | РостЕвроСтрой | Датчик RS для триподов (версия 3.0) | 4768.51 | 4530.08
00-00028450 | Ростов-Дон Датчик RS для триподов (версия 3.1) | РостЕвроСтрой | Магнитный датчик положения дуги или штанг управляемых преграждающих устройств. | 4768.51 | 4530.08
00-00071525 | Ростов-Дон Датчик RS для триподов (версия 3.2) | РостЕвроСтрой | Датчик RS для триподов (версия 3.2) | 4768.51 | 4530.08
00-00071547 | Ростов-Дон Индикация Ind версия 1 для триподов Т73 | РостЕвроСтрой | Индикация Ind версия 1 для триподов Т73М1 | Уточняйте у менеджера | Уточняйте у менеджера
00-00071526 | Ростов-Дон Индикация Ind версия 2 для триподов Т9М | РостЕвроСтрой | Индикация Ind версия 2 для триподов Т9М1 | 1417.93 | 1347.03
00-00071512 | Ростов-Дон Крышка для турникета Т83 | РостЕвроСтрой | Крышка для турникета Т83 | 1611.65 | 1531.07
00-00071513 | Ростов-Дон Механизм турникета Т283М | РостЕвроСтрой | Механизм турникета Т283М | 63349.87 | 60182.38
00-00071514 | Ростов-Дон Механизм турникета Т4 | РостЕвроСтрой | Механизм турникета Т4 | 31992.28 | 30392.67
00-00071515 | Ростов-Дон Механизм турникета Т83М | РостЕвроСтрой | Механизм турникета Т83М | 31674.9 | 30091.16
00-00071527 | Ростов-Дон Модуль BM v2 | РостЕвроСтрой | Модуль BM v2 | Уточняйте у менеджера | Уточняйте у менеджера
00-00089266 | Ростов-Дон Модуль BM v3.1 | РостЕвроСтрой | Универсальный контроллер предназначен для управления любыми электромеханическими изделиями. Имеет 8 TTL-входов, 8 TTL-выходов, 8 входов с диодной защитой, 8 усиленных выходов с током коммутации до 1А и один порт для подключения магнитного датчика положения дуги или штанг управляемых преграждающих устройств. | 5666.93 | 5383.58
00-00071548 | Ростов-Дон Модуль Ind v1 | РостЕвроСтрой | Модуль Ind v1 | Уточняйте у менеджера | Уточняйте у менеджера
00-00071549 | Ростов-Дон Модуль Ind v3 | РостЕвроСтрой | Модуль Ind v3 | 922.63 | 876.5
00-00071550 | Ростов-Дон Модуль OPD 6mm | РостЕвроСтрой | Модуль OPD 6mm | 1003.48 | 953.31
00-00071551 | Ростов-Дон Модуль TK02 с конденсаторами | РостЕвроСтрой | Модуль TK02 с конденсаторами | Уточняйте у менеджера | Уточняйте у менеджера
00-00084092 | Ростов-Дон Модуль TK02 с конденсаторами | РостЕвроСтрой | Контроллер для управления преграждающими электромеханическими устройствами с двумя запорными механизмами. Имеет схему автоматического размагничивания сердечника магнита запорного механизма. | 6047.08 | 5744.73
00-00046539 | Ростов-Дон Модуль TNO | РостЕвроСтрой | Контроллер для управления преграждающими электромеханическими устройствами с одним запорным механизмом. | Уточняйте у менеджера | Уточняйте у менеджера
00-00071553 | Ростов-Дон Модуль TNO | РостЕвроСтрой | Модуль TNO | 6047.08 | 5744.73
00-00030726 | Ростов-Дон Модуль ВМ v3 | РостЕвроСтрой | Универсальный контроллер предназначен для управления любыми электромеханическими изделиями. Имеет 8 TTL-входов, 8 TTL-выходов, 8 входов с диодной защитой, 8 усиленных выходов с током коммутации до 1А и один порт для подключения магнитного датчика положения дуги или штанг управляемых преграждающих устройств. | Уточняйте у менеджера | Уточняйте у менеджера
00-00047987 | Ростов-Дон Модуль ТК-02 v4 | РостЕвроСтрой | Контроллер для управления преграждающими электромеханическими устройствами с двумя запорными механизмами. | 6047.08 | 5744.73
00-00037710 | Ростов-Дон Опция "Колеса" | РостЕвроСтрой | Опция "Колеса" Состав: 2 колеса с креплениями, материал: резина, сталь, от -30С° до+50С°(использование навеса обязательно). | 5068 | 4814.6
00-00059640 | Ростов-Дон Опция "Ограждение" | РостЕвроСтрой | Опция Ограждение. Материал ограждения: хромированная сталь Диапазон рабочих температур: от -30С° до+50С°(использование навеса обязательно). | 19978.75 | 18979.81
00-00037848 | Ростов-Дон Опция "Свой-чужой" для Т283М1 | РостЕвроСтрой | Опция включает в себя четыре бесконтактных считывателя и модуль памяти для хранения 3173 карт. Опция позволяет заносить новые или удалять заблокированные карты посредством только одного из считывателей, установленных на турникете. | 53846.8 | 51154.46
00-00037849 | Ростов-Дон Опция "Свой-чужой" для Т83М1 | РостЕвроСтрой | Опция включает в себя два бесконтактных считывателя и модуль памяти для хранения 3173 карт. Опция позволяет заносить новые или удалять заблокированные карты посредством только одного из считывателей, установленных на турникете. | 26923.39 | 25577.22
00-00037779 | Ростов-Дон ОС2акс | РостЕвроСтрой | Пара колесная (с муфтами под горизонтальную перемычку ф25мм), корпус стоек: крашеная сталь, цвет "серебряный антик", от 0ºС до +50ºС. | 22375.2 | 21256.44
00-00071529 | Ростов-Дон Пружина 115 ГОСТ 13774-86 | РостЕвроСтрой | Пружина 115 ГОСТ 13774-86 механизма стопорениятурникетовтриподов(кроме Т4)нормально открытых (выпуск с 2008г.), а также полноростовых турникетов нормально открытых (выпуск с 09.2012г.) | Уточняйте у менеджера | Уточняйте у менеджера
00-00071530 | Ростов-Дон Пружина 115 ГОСТ 13774-86 (Цинкование) | РостЕвроСтрой | Пружина 115 ГОСТ 13774-86 (Цинкование) механизма стопорениятурникетовтриподов(кроме Т4)нормально открытых (выпуск с 2008г.), а также полноростовых турникетов нормально открытых (выпуск с 09.2012г.) | 114.22 | 108.51
00-00071531 | Ростов-Дон Пружина 14 ГОСТ 13768-86 | РостЕвроСтрой | Пружина 14 ГОСТ 13768-86 коромысла (доводки) турникетовтриподов(кроме Т4), калиток АК160 и К160. | Уточняйте у менеджера | Уточняйте у менеджера
00-00071532 | Ростов-Дон Пружина 14 ГОСТ 13768-86 (Цинкование) | РостЕвроСтрой | Пружина 14 ГОСТ 13768-86 (Цинкование) коромысла (доводки) турникетовтриподов(кроме Т4), калиток АК160 и К160 | 182.77 | 173.63
00-00111128 | 0939-01 | РостЕвроСтрой | Пружина 14-01 ГОСТ 13768-86 (Цинкование) | 197.77 | 187.88
00-00071533 | Ростов-Дон Пружина 205 ГОСТ 13766-86 | РостЕвроСтрой | Пружина 205 ГОСТ 13766-86 стопора турникета-триподаТ4, калиток К32, К32М, роторных турникетов Р2 (все модели), а также нормально закрытых полноростовых турникетов выпуска до 2012г | 171.37 | 162.8
00-00071534 | Ростов-Дон Пружина 205 ГОСТ 13766-86 (Цинкование) | РостЕвроСтрой | Пружина 205 ГОСТ 13766-86 (Цинкование) стопора турникета-триподаТ4, калиток К32, К32М, роторных турникетов Р2 (все модели), а также нормально закрытых полноростовых турникетов выпуска до 2012г | Уточняйте у менеджера | Уточняйте у менеджера
00-00024501 | Ростов-Дон Пульт П2П-0-0В | РостЕвроСтрой | Пульт предназначен для дистанционного управления режимами работы управляемых преграждающих устройств с устаревшими контроллерами управления (модуль TNO, модуль TK02, модуль TK02 v4 и т.п.). | 4388.45 | 4169.03
00-00021788 | Ростов-Дон Пульт П2П-0-ОГ | РостЕвроСтрой | Пульт предназначен для дистанционного управления режимами работы управляемых преграждающих устройств. | 4388.45 | 4169.03
00-00071517 | Ростов-Дон Световой барьер | РостЕвроСтрой | Световой барьер | 7247.23 | 6884.87
00-00071518 | Ростов-Дон Спецэлектромагнит В | РостЕвроСтрой | Электромагнит для турникета-триподаТ4, калиток К32, К32М, роторных турникетов Р2 (все модели) выпуска после 2008г. | 9169.6 | 8711.12
00-00071519 | Ростов-Дон Спецэлектромагнит В с кронштейном | РостЕвроСтрой | Электромагнит скронштейном для турникетатрипода Т4, калиток К32, К32М, роторных турникетов Р2 (все модели) выпуска до 2008г. | 9389.62 | 8920.14
00-00028451 | Ростов-Дон Спецэлектромагнит Т | РостЕвроСтрой | Электромагнит для турникетов триподов(кроме Т4), а также для калиток К32Д, К32ДМ, АК82М, АК160, К160 всех модификаций. | 6124.69 | 5818.46
00-00071520 | Ростов-Дон Спецэлектромагнит Т с кронштейном | РостЕвроСтрой | Электромагнит для турникетов триподов с кронштейном(кроме Т4), а также для калиток К32Д, К32ДМ, АК82М, АК160, К160 всех модификаций. | 6322.69 | 6006.56
00-00059665 | Ростов-Дон Штанга (диаметр 32 мм.) L=700 мм | РостЕвроСтрой | Штанга из нержавеющей стали ф32 мм, длина 700 мм. Не используется с турникетами серии "Ростов-Дон ТТ10М1/ТТ10М1КП". | 3912.1 | 3716.5
00-00037846 | Ростов-Дон Штырь на К2 | РостЕвроСтрой | Замковое устройство «Штырь» на механические калитки. | 2954.68 | 2806.95
00-00037847 | Ростов-Дон Штырь на Р3 | РостЕвроСтрой | Замковое устройство «Штырь» на роторные полуростовые механические турникеты. | 2954.68 | 2806.95
Картоприемник
00-00135321 | KL-03E | CARDDEX | Встроенный картоприемник со считывателем формата EM-Marin "KL-03E" для тумбовых турникетов серии STL; 12В DC; 100 мА; +1…+45°C; 250 карт; 801х90х75 мм | 34090 | 32385.5
00-00135432 | KL-03M | CARDDEX | Встроенный картоприемник со считывателем формата Mifare для тумбовых турникетов серии STL; 12В DC; 100 мА; +1…+45°C; 250 карт; 801х90х75 мм | 34090 | 32385.5
00-00082669 | KR-01 | CARDDEX | Картоприемник без считывателя, ёмкость накопителя карт 1000 шт, -10...+50 C°, 12 В, 1,2 А, 1000х200х200 мм, 19 кг. | 40450 | 38427.5
00-00135306 | KR-01E | CARDDEX | Картоприемник со считывателем Em-marin, Wiegand 26, 34, ёмкость накопителя карт 1000 шт, -10...+50 C°, 12 В, 1,2 А, 1000х200х200 мм, 19кг. | 42500 | 40375
00-00135291 | KR-01M | CARDDEX | Картоприемник со считывателем Mifare, Wiegand 26, 34, ёмкость накопителя карт 1000 шт, -10...+50 C°, 12 В, 1,2 А, 1000х200х200 мм, 19 кг. | 42500 | 40375
00-00135440 | KS-03E | CARDDEX | Встроенный картоприемник со считывателем формата EM-Marin предназначен для тумбовых турникетов серии STR; интерфейс Weagand 26/34; 12В DC; 1А; 250 карт; +1…+45°C; 188х180х1050 мм | 30420 | 28899
00-00135410 | KS-03M | CARDDEX | Встроенный картоприемник со считывателем формата Mifare предназначен для тумбовых турникетов серии STR; интерфейс Weagand 26/34; 12В DC; 1А; 250 карт; +1…+45°C; 188х180х1050 мм | 30420 | 28899
00-00040166 | PERCo-IC05 | PERCo | Картоприемник. | 142488 | 128239
00-00079235 | ST-TS001CEM | Smartec | Картоприемник со считывателем EM, нержавеющая сталь, индикатор. Питание 220 В AC, 20 Вт. Размеры 1005х180х170 мм. -30°+55°С, IP54. | 61600 | 61600
00-00037707 | Ростов-Дон КП1 | РостЕвроСтрой | Картоприемник, корпус: крашеная сталь, цвет "серебряный антик" , от 0ºС до + 50ºС для карт стандарта EM. | 68482.93 | 65058.78
00-00037708 | Ростов-Дон КП1 НЕРЖ | РостЕвроСтрой | Картоприемник, корпус: нержавеющая сталь, от 0ºС до + 50ºС для карт стандарта EM. | 106472.8 | 101149.16
00-00037709 | Ростов-Дон КПМ | РостЕвроСтрой | Картоприемник, корпус: крашеная сталь, цвет "серебряный антик", от 0ºС до + 50ºС для карт стандарта EM. | 59572.93 | 56594.28
00-00084059 | Ростов-Дон КПМ НЕРЖ | РостЕвроСтрой | Картоприемник предназначен для чтения, сбора и хранения бесконтактных карт доступа и позволяет организовать управление пропуском на контролируемую территорию с использованием постоянных, временных и разовых карт доступа. | 89496 | 85021.2
00-00015556 | SA-310K | Сибирский Арсенал | Устройство автоматического сбора Proximity-карт, встроенный считыватель, 500 карт. Совместим с большинством контроллеров системы и контроля доступом (СКУД), устанавливается совместно с турникетом или калиткой.Возможны варианты цвета: серый, черный. | 69640 | 61905
Комплект
00-00135331 | STL-01AEC | CARDDEX | Комплект компактной автономной проходной; ширина прохода - 550 мм; 12В DC; 3000 мА; 760х759х1040 мм с планками; 35 кг; в комплекте: автономная проходная «STL-01AE» со встроенными считывателями EM-Marin и автономным контроллером «CBU-260»; комплект автоматических преграждающих планок Антипаника «PPA-07X»; проводной стационарный пульт «TA-03» | 111120 | 105564
00-00135315 | STL-01C | CARDDEX | Комплект компактного турникета, ширина прохода - 550 мм; 12В DC; 3000 мА; +1…+50°C; 760х759х1040 мм с планками; 35 кг; в комплекте: компактный турникет «STL-01», комплект автоматических преграждающих планок Антипаника «PPA-07X», проводной стационарный пульт «TA-03». | 105340 | 100073
00-00135323 | STL-01E | CARDDEX | Комплект турникета: стойки компактного турникета с механизмом ТМ-2; контроллер турникета "CBU-240"; встроенные считыватели EM-Marine, Wiegand 26/34; автоматическая система «Антипаника», окрашенная сталь, световая индикация, ширина прохода 550 мм, 12 В, 1,5 А, IP41, +1…+50°C, 435х260х1045 мм, 35 кг, Работает со сторонними СКУД. БЕЗ преграждающих планок. | 93950 | 89252.5
00-00135346 | STL-01M | CARDDEX | Комплект турникета: стойки компактного турникета с механизмом ТМ-2; контроллер турникета "CBU-240"; встроенные считыватели Mifare(Classic 1K, Mifare 4K, Mifare UltraLight), Wiegand 26/34; автоматическая система «Антипаника», окрашенная сталь, световая индикация, ширина прохода 550 мм, 12 В, 1,5 А, IP41, +1…+50°C, 435х260х1045 мм, 35 кг, работает со сторонними СКУД. БЕЗ преграждающих планок. | 93950 | 89252.5
00-00135335 | STL-01NEC | CARDDEX | Комплект компактной сетевой проходной; бесконтактные считыватели EM-Marin; сетевой контроллер «CBU-290» работает по сети Ethernet; бесплатное ПО CARDDEX «TimeWork»; ширина прохода - 550 мм; 12В DC; 3000 мА; +1…+50°C; 760х759х1040 мм с планками; 35 кг; в комплекте: компактная сетевая проходная «STL-01NE»; комплект автоматических преграждающих планок Антипаника «PPA-07X»; проводной стационарный пульт «TA-03» | 118380 | 112461
00-00135502 | STL-02AEC | CARDDEX | Комплект навесной автономной проходной со встроенными считывателями EM-Marin и автономным контроллером «CBU-260»; ширина прохода - 550 мм; 12В DC; 1,5 А; +1…+50°C; 760х757х671 мм; 25 кг; в комплекте: навесная автономная проходная «STL-02AE»; комплект автоматических преграждающих планок Антипаника «PPA-07X»; проводной пульт управления турникетом с автоматическими планками «TA-03» | 92090 | 87485.5
00-00135476 | STL-02C | CARDDEX | Комплект навесного турникета; ширина прохода - 550 мм; 12В DC; 1,5 А; +1…+50°C; 760х757х671 мм; 25 кг; в комплекте: навесной турникет «STL-02» комплект автоматических преграждающих планок Антипаника «PPA-07X»; проводной пульт управления турникетом с автоматическими планками «TA-03» | 86310 | 81994.5
00-00135478 | STL-02E | CARDDEX | Комплект турникета: стойка навесного турникета с механизмом ТМ-2, контроллер турникета "CBU-240", встроенные считыватели EM-Marin, Wiegand 26/34; автоматическая «Антипаника», окрашенная сталь, световая индикация, ширина прохода 550 мм, 12 В, 1,5 А, IP41, +1…+50°C, 350х255х333 мм, 25 кг, работает со сторонними СКУД. БЕЗ преграждающих планок. | 74920 | 71174
00-00135496 | STL-02M | CARDDEX | Комплект турникета: стойка навесного турникета с механизмом ТМ-2, контроллер турникета "CBU-240", встроенные считыватели Mifare(Classic 1K, Mifare 4K, Mifare UltraLight), Wiegand 26/34; автоматическая «Антипаника», окрашенная сталь, световая индикация, ширина прохода 550 мм, 12 В, 1,5 А, IP41, +1…+50°C, 350х255х333 мм, 25 кг, работает со сторонними СКУД. БЕЗ преграждающих планок. | 74920 | 71174
00-00135435 | STL-02NEC | CARDDEX | Комплект навесной сетевой проходной со встроенными бесконтактными считывателями EM-Marin и сетевым контроллером «CBU-290», работает по сети Ethernet; бесплатное ПО CARDDEX «TimeWork»; ширина прохода - 550 мм; 12В DC; 1,5 А; +1…+50°C; 760х757х671 мм; 25 кг; в комплекте: навесная сетевая проходная «STL-02NE»; комплект автоматических преграждающих планок Антипаника «PPA-07X»; проводной пульт управления турникетом с автоматическими планками «TA-03 | 99350 | 94382.5
00-00135456 | STL-03AEC | CARDDEX | Комплект тумбовой автономной проходной со встроенным считывателем EM-Marin и автономным контроллером «CBU-260»; ширина прохода 550 мм; 12В DC; 1,5 А; IP41; +1...+50°C; 890х756х1054 мм с планками; 38 кг; в комплекте: тумбовая автономная проходная «STL-03AE»; комплект автоматических преграждающих планок Антипаника «PPA-07X» проводной пульт управления турникетом с автоматическими планками «TA-03». | 125150 | 118892.5
00-00135352 | STL-03C | CARDDEX | Комплект тумбового турникета; ширина прохода 550 мм; 12В DC; 1,5 А; IP41; +1...+50°C; 890х756х1054 мм с планками; 38 кг; в комплекте: тумбовый турникет «STL-03»; комплект автоматических преграждающих планок Антипаника «PPA-07X» проводной пульт управления турникетом с автоматическими планками «TA-03» | 119370 | 113401.5
00-00135495 | STL-03E | CARDDEX | Комплект турникета: стойка тумбового турникета с механизмом ТМ-2, контроллер турникета "CBU-240", встроенные считыватели EM-Marine, Wiegand 26/34; автоматическая «Антипаника»; окрашенная сталь; световая индикация; ширина прохода 550 мм; 12 В; 3 А; IP41; +1…+50°C; 268х890х1054 мм; 45 кг, работает со сторонними СКУД. БЕЗ преграждающих планок. | 107980 | 102581
00-00135325 | STL-03KEC | CARDDEX | Комплект тумбового турникета со встроенным картоприемником; ширина прохода 550 мм; 12В DC; 1,5 А; IP41; +1...+50°C; 890х756х1054 мм с планками; 38 кг; в комплекте: тумбовый турникет «STL-03»; комплект автоматических преграждающих планок Антипаника «PPA-07X» проводной пульт управления турникетом с автоматическими планками «TA-03»; встроенный картоприемник со встроенным считывателем формата EM-Marin «KL-03E». | 153460 | 145787
00-00135458 | STL-03M | CARDDEX | Комплект турникета: стойка тумбового турникета с механизмом ТМ-2, контроллер турникета "CBU-240", встроенные считыватели Mifare(Classic 1K, Mifare 4K, Mifare UltraLight), Wiegand 26/34; автоматическая «Антипаника»; окрашенная сталь; световая индикация; ширина прохода 550 мм; 12 В; 3 А; IP41; +1…+50°C; 268х890х1054 мм; 45 кг. БЕЗ преграждающих планок. | 107980 | 102581
00-00135501 | STL-03NEC | CARDDEX | Комплект тумбовой сетевой проходной со встроенным считывателем EM-Marin и сетевым контроллером «CBU-290», работает по сети Ethernet; бесплатное ПО CARDDEX «TimeWork»; ширина прохода 550 мм; 12В DC; 1,5 А; IP41; +1...+50°C; 890х756х1054 мм с планками; 38 кг; в комплекте: тумбовая сетевая проходная «STL-03NE»; комплект автоматических преграждающих планок Антипаника «PPA-07X» проводной пульт управления турникетом с автоматическими планками «TA-03». | 132410 | 125789.5
00-00135481 | STL-04AEC | CARDDEX | Комплект двухпроходной автономной проходной со встроенными считывателями EM-Marin и автономным контроллером «CBU-260»; ширина прохода 1600 мм; 12В DC; 5,2 А; IP41; +1...+50°C; 760х1517х1040 мм; 70 кг; в комплекте: двухпроходной турникет «STL-04»; комплект автоматических преграждающих планок Антипаника «PPA-07X» (2 комплекта); проводной пульт управления турникетом с автоматическими планками «TA-03» (2 комплекта). | 206210 | 195899.5
00-00135399 | STL-04C | CARDDEX | Комплект двухпроходного турникета; ширина прохода 1600 мм; 12В DC; 5,2 А; IP41; +1...+50°C; 760х1517х1040 мм; 70 кг; в комплекте: двухпроходная автономная проходная «STL-04AE»; комплект автоматических преграждающих планок Антипаника «PPA-07X» (2 комплекта); проводной пульт управления турникетом с автоматическими планками «TA-03» (2 комплекта). | 194650 | 184917.5
00-00135355 | STL-04E | CARDDEX | Комплект турникета: стойка двойного турникета с механизмом ТМ-2, контроллер турникета "CBU-240", встроенные считыватели EM-Marine, Wiegand 26/34, автоматическая «Антипаника», окрашенная сталь, световая индикация, ширина прохода 2х550 мм, 12 В, 5,2 А, IP41, +1…+50°C, 435х514х1045 мм, 54 кг. БЕЗ преграждающих планок. | 171870 | 163276.5
00-00135426 | STL-04M | CARDDEX | Комплект турникета: стойка двойного турникета с механизмом ТМ-2, контроллер турникета "CBU-240", встроенные считыватели Mifare(Classic 1K, Mifare 4K, Mifare UltraLight), Wiegand 26/34, автоматическая «Антипаника», окрашенная сталь, световая индикация, ширина прохода 2х550 мм, 12 В, 5,2 А, IP41, +1…+50°C, 435х514х1045 мм, 54 кг. БЕЗ преграждающих планок. | 171870 | 163276.5
00-00135342 | STL-04NEC | CARDDEX | Комплект двухпроходной сетевой проходной со встроенными считывателями EM-Marin и сетевым контроллером «CBU-290», работает по сети Ethernet; бесплатное ПО CARDDEX «TimeWork»; ширина прохода 1600 мм; 12В DC; 5,2 А; IP41; +1...+50°C; 760х1517х1040 мм; 70 кг; в комплекте: двухпроходная сетевая проходная «STL-04NE» комплект автоматических преграждающих планок Антипаника «PPA-07X» (2 комплекта); проводной пульт управления турникетом с автоматическими планками «TA-03» (2 комплекта). | 220730 | 209693.5
00-00135203 | STR-01AEC | CARDDEX | Комплект компактной автономной проходной; считыватели формата EM-Marin; автономный контроллер «CBU-260»; ширина прохода 500 мм; 12В DC; 1500 мА; +1…+50°C; IP41; габаритные размеры с планками 750х785х955 мм; 30 кг; в комплекте: автономная проходная «STR-01AE»; комплект преграждающих планок Антипаника «PPA-06R»; проводной пульт управления турникетом «TW-02». | 69160 | 65702
00-00135288 | STR-01C | CARDDEX | Комплект турникета:; - Компактный турникет «STR-01» - Комплект преграждающих планок Антипаника «PPA-06R» - Проводной пульт управления турникетом «TW-02» Стойка компактного турникета с механизмом ТМ-1; контроллер турникета "CBU-240", ширина прохода 500 мм; 12В DC; 1500 мА; +1…+50°C; IP41; наработка на отказ 5 млн проходов, габаритные размеры с планками 783х744х957 мм; без планок 279x257x957 мм, 30 кг. | 63380 | 60211
00-00135328 | STR-01E | CARDDEX | Комплект турникета: стойка компактного турникета с механизмом ТМ-1; контроллер турникета "CBU-240"; встроенные считыватели EM-Marin, Wiegand 26/34; окрашенная сталь, световая индикация, ширина прохода 550 мм, 12 В, 1,5 А, IP41, +1…+50°C, 255х278х955 мм, 30 кг, работает со сторонними СКУД. БЕЗ преграждающих планок. | 57680 | 54796
00-00135317 | STR-01M | CARDDEX | Комплект турникета: стойка компактного турникета с механизмом ТМ-1; контроллер турникета "CBU-240"; встроенные считыватели Mifare(Classic 1K, Mifare 4K, Mifare UltraLight), Wiegand 26/34; окрашенная сталь, световая индикация, ширина прохода 550 мм, 12 В, 1,5 А, IP41, +1…+50°C, 255х278х955 мм, 30 кг, работает со сторонними СКУД. БЕЗ преграждающих планок. | 57680 | 54796
00-00135310 | STR-01NEC | CARDDEX | Комплект компактной сетевой проходной; считыватели EM-Marin; сетевой контроллер «CBU-290» работает по сети Ethernet с бесплатным ПО CARDDEX «TimeWork»; ширина прохода 500 мм; 12В DC; 1500 мА; +1…+50°C; IP41; габаритные размеры с планками 750х785х955 мм; 30 кг; в комплекте: сетевая проходная «STR-01NE»; комплект преграждающих планок Антипаника «PPA-06R»; проводной пульт управления турникетом «TW-02». | 76420 | 72599
00-00135337 | STR-03AEC | CARDDEX | Комплект тумбовой автономной проходной; считыватели формата EM-Marin; автономный контроллер «CBU-260»; ширина прохода 500 мм; 12В DC; 3000 мА; +1...+50°C; IP41; 140х938х1052 мм; 45 кг; в комплекте: тумбовый турникет «STR-03», комплект преграждающих планок Антипаника «PPA-06R», проводной пульт управления турникетом «TW-02». | 106370 | 101051.5
00-00135311 | STR-03C | CARDDEX | Комплект тумбового турникета предназначен для организации контроля доступа на объекте; ширина прохода 500 мм; 12В DC; 3000 мА; +1...+50°C; IP41; 140х938х1052 мм; 45 кг; в комплекте: тумбовый турникет «STR-03», комплект преграждающих планок Антипаника «PPA-06R», проводной пульт управления турникетом «TW-02». | 100590 | 95560.5
00-00135471 | STR-03E | CARDDEX | Комплект турникета: стойка тумбового турникета с механизмом ТМ-1, контроллер турникета "CBU-240", комплект датчиков несанкционированного прохода с сигнальной лампой, встроенные считыватели EM-Marin, Wiegand 26/34; турникет-трипод в тумбовом корпусе, окрашенная сталь, световая индикация, ширина прохода 550 мм, 12 В, 1,5 А, IP41, +1…+50°C, 240х938х1052 мм, 45 кг, работает со сторонними СКУД. БЕЗ преграждающих планок. | 94890 | 90145.5
00-00135349 | STR-03KEC | CARDDEX | Комплект тумбового турникета со встроенным картоприемником; ширина прохода 500 мм; сигнальная лампа и датчики несанкционированного прохода; 12В DC; 3000 мА; +1...+50°C; IP41; 140х938х1052 мм; 45 кг; в комплекте: тумбовый турникет «STR-03», встроенный картоприемник «KS-03E» со встроенным считывателем формата EM-Marin; комплект преграждающих планок Антипаника «PPA-06R», проводной пульт управления турникетом «TW-02». | 131010 | 124459.5
00-00135433 | STR-03M | CARDDEX | Комплект турникета: стойка тумбового турникета с механизмом ТМ-1, контроллер турникета "CBU-240", комплект датчиков несанкционированного прохода с сигнальной лампой, встроенные считыватели Mifare(Classic 1K, Mifare 4K, Mifare UltraLight), Wiegand 26/34; турникет-трипод в тумбовом корпусе, окрашенная сталь, световая индикация, ширина прохода 550 мм, 12 В, 1,5 А, IP41, +1…+50°C, 240х938х1052 мм, 45 кг, работает со сторонними СКУД. БЕЗ преграждающих планок. | 94890 | 90145.5
00-00135348 | STR-04AEC | CARDDEX | Комплект двухпроходной автономной проходной; ширина прохода 550 мм; считыватели формата EM-Marin; автономный контроллер «CBU-260»; 12В DC; 3А; IP41; +1...+50°C; 782х1494х952 мм; 50 кг; пропускная способность одной зоны прохода 35 чел/мин; свободный проход одной зоны прохода 60 чел/мин; в комплекте: турникет двухпроходной автономный "STR-04AEC; комплект преграждающих планок Антипаника «PPA-06R» (2 компл.); проводной пульт управления турникетом «TW-02» (2 шт.). | 127590 | 121210.5
00-00135300 | STR-04C | CARDDEX | Комплект двухпроходного турникета; 12В DC; 3А; ширина прохода 550 мм; IP41; +1...+50°C; 782х1494х952 мм; 50 кг; пропускная способность одной зоны прохода 35 чел/мин; свободный проход одной зоны прохода 60 чел/мин; в комплекте: двухпроходной турникет «STR-04»; комплект преграждающих планок Антипаника «PPA-06R» (2 компл.); проводной пульт управления турникетом «TW-02» (2 шт.). | 116030 | 110228.5
00-00135345 | STR-04E | CARDDEX | Комплект турникета: стойка двойного турникета с механизмом ТМ-1; контроллер турникета "CBU-240"; встроенные считыватели EM-Marin, Wiegand 26/34; 12В DC; 3А; IP41; +1...+50°C; 279х513х952 мм; 50 кг; работает со сторонними СКУД. БЕЗ ПЛАНОК. | 104630 | 99398.5
00-00135447 | STR-04M | CARDDEX | Комплект турникета: стойка двойного турникета с механизмом ТМ-1; контроллер турникета "CBU-240"; встроенные считыватели Mifare(Classic 1K, Mifare 4K, Mifare UltraLight), Wiegand 26/34; 12В DC; 3А; IP41; +1...+50°C; 279х513х952 мм; 50 кг; работает со сторонними СКУД. БЕЗ ПЛАНОК. | 104630 | 99398.5
00-00135407 | STR-04NEC | CARDDEX | Комплект двухпроходной сетевой проходной; ширина прохода 550 мм; считыватели EM-Marin; сетевой контроллер «CBU-290» работает по сети Ethernet с бесплатным ПО CARDDEX «TimeWork»; 12В DC; 3А; IP41; +1...+50°C; 782х1494х952 мм; 50 кг; пропускная способность одной зоны прохода 35 чел/мин; свободный проход одной зоны прохода 60 чел/мин; в комплекте: турникет двухпроходной сетевой "STR-04NEC; комплект преграждающих планок Антипаника «PPA-06R» (2 компл.); проводной пульт управления турникетом «TW-02» (2 шт.). | 142110 | 135004.5
00-00135466 | STR-L01AE | CARDDEX | Комплект компактной автономной проходной; считыватели EM-Marine; Автономный контроллер «CBU-260» позволяет записывать в свою внутреннюю память до 5 000 идентификаторов пользователей. Ширина прохода 700 мм; 12В DC; 1500 мА; +1…+50°C; IP41; габаритные размеры без планок 279х295х986 мм; 35 кг. БЕЗ ПЛАНОК! | 61370 | 58301.5
00-00135451 | STR-L01AEC | CARDDEX | Комплект компактной автономной проходной; считыватели EM-Marine; Автономный контроллер «CBU-260» позволяет записывать в свою внутреннюю память до 5 000 идентификаторов пользователей. Ширина прохода 700 мм; 12В DC; 1500 мА; +1…+50°C; IP41; габаритные размеры без планок 279х295х986 мм; 35 кг. Состав комплекта: Компактная автономная проходная со встроенными бесконтактными считывателями EM-Marine; Комплект преграждающих планок Антипаника "PPA-06L" (650мм); Проводной пульт управления турникетом "TW-02". | 72100 | 68495
00-00135438 | STR-L01LAM | CARDDEX | Комплект компактной автономной проходной; встроенные считыватели Mifare; Автономный контроллер «CBU-260» позволяет записывать в свою внутреннюю память до 5 000 идентификаторов пользователей. Ширина прохода 700 мм; 12В DC; 1500 мА; +1…+50°C; IP41; габаритные размеры без планок 279х295х986 мм; 35 кг. БЕЗ ПЛАНОК! Состав комплекта: Компактная автономная проходная со встроенными бесконтактными считывателями Mifare. | 61370 | 58301.5
00-00135430 | STR-L01NE | CARDDEX | Комплект компактной сетевой проходной; считыватели EM-Marine; сетевой контроллер «CBU-290» работает по сети Ethernet с бесплатным ПО CARDDEX «TimeWork»; ширина прохода 700 мм; 12В DC; 1500 мА; +1…+50°C; IP41; габаритные размеры без планок 279х295х986 мм; 35 кг. БЕЗ ПЛАНОК. Состоит из: - Стойки компактного турникета с механизмом ТМ-1; - Встроенных бесконтактных считывателей EM-Marine. | 69190 | 65730.5
00-00135401 | STR-L01NEC | CARDDEX | Комплект компактной сетевой проходной; считыватели EM-Marine; сетевой контроллер «CBU-290» работает по сети Ethernet с бесплатным ПО CARDDEX «TimeWork»; ширина прохода 700 мм; 12В DC; 1500 мА; +1…+50°C; IP41; габаритные размеры без планок 279х295х986 мм; 35 кг; Состав комплекта: Компактная сетевая проходная «STR-L01NE» со считывателями EM-Marine; Комплект преграждающих планок Антипаника "PPA-06L" (650мм); Проводной пульт управления турникетом "TW-02". | 79920 | 75924
00-00135420 | STR-L01NM | CARDDEX | Комплект компактной сетевой проходной; считыватели Mifare; сетевой контроллер «CBU-290» работает по сети Ethernet с бесплатным ПО CARDDEX «TimeWork»; ширина прохода 700 мм; 12В DC; 1500 мА; +1…+50°C; IP41; габаритные размеры без планок 279х295х986 мм; 35 кг. БЕЗ ПЛАНОК. Состоит из: - Стойки компактного турникета с механизмом ТМ-1; - Встроенных бесконтактных считывателей Mifare. | 69190 | 65730.5
00-00090439 | ST-RC111RL | Smartec | Комплект управления по радиоканалу (приемник + брелок), память до 30 брелоков, реле НЗ/НР, триггерный и импульсный режимы, частота 433 МГц, 12 В DC, 12 мА | 1390 | 1390
00-00095012 | ST-RC117RR | Smartec | Комплект управления по радиоканалу | 1595 | 1595
00-00095044 | ST-RC121RL | Smartec | Комплект управления по радиоканалу (приемник + брелок), 2 канала, память до 30 брелоков, 2 реле НЗ/НР, триггерный и импульсный режимы, частота 433 МГц, 12 В DC, 12 мА | 1590 | 1590
00-00094709 | ST-RC127RR | Smartec | Комплект управления по радиоканалу | 1750 | 1750
00-00090754 | ST-RC247RR | Smartec | Комплект управления по радиоканалу с динамическим кодом (приемник + брелок), память до 10 брелоков, 4 реле НЗ/НР, триггерный, следящий и импульсный режимы, частота 433 МГц, 12 В DC / 24 В DC, 125 мА / 70 мА | 2550 | 2550
Ограждения, крыши
00-00104960 | TK-02 | CARDDEX | Штанга ограждения выполнена из стали с полимерным покрытием, в базовом исполнении длина составляет 1000 мм, диаметр — 32 мм. По желанию клиента длина может быть индивидуальной. Используется для формирования зон прохода в составе ограждений прохода серии «RT». Позволяет получить зону прохода под любые желания клиента, а также исходя из технических заданий и размера пропускного пункта. фитинги приобретаются отдельно. | 2140 | 2033
00-00019911 | PERCo-C-03G black | PERCo | Крышка турникета, с двумя индикаторами, искусственный камень, черный цвет, для TTD-03.1G, TTD-03.1S | 59685 | 53717
00-00019910 | PERCo-C-03G blue | PERCo | Крышка турникета, с двумя индикаторами, искусственный камень, синий цвет, для TTD-03.1G, TTD-03.1S | 59685 | 53717
00-00104118 | Крыша полноростовых турникетов ПР1/ПР1Л | РостЕвроСтрой | Крыша может устанавливаться на все однопроходные и однопроходные легкие турникеты серии «РОСТОВ-ДОН ПР1/М2 и ПР1Л/М2» уличного исполнения: трехлопастные и четырехлопастные окрашенные порошковой краской и из нержавеющей стали. Изделие (крыша) соответствуют группе УХЛ 2 по ГОСТ 15150-69 и предназначена для эксплуатации вне помещения при температуре от -40°С до +50°С и относительной влажности до 98%. Корпус изделия и отдельные детали покрываются цинкосодержащим защитным слоем с последующей покраской в нужный цвет по RAL (стандартный цвет - «белый антик») и покрываются лаком. | 209001.05 | 198551
00-00104119 | Крыша полноростовых турникетов ПР2 | РостЕвроСтрой | Крыша может устанавливаться на все двухпроходные турникеты серии «РОСТОВ-ДОН ПР2/М2 » уличного исполнения: трехлопастные и четырехлопастные окрашенные порошковой краской и из нержавеющей стали. Изделие (крыша) соответствуют группе УХЛ 2 по ГОСТ 15150-69 и предназначена для эксплуатации вне помещения при температуре от -40°С до +50°С и относительной влажности до 98%. Корпус изделия и отдельные детали покрываются цинкосодержащим защитным слоем с последующей покраской в нужный цвет по RAL (стандартный цвет - «белый антик») и покрываются лаком. | 274999.99 | 261249.99
Створки, планки, калитки
00-00135418 | PPA-05L | CARDDEX | Комплект преграждающих планок типа «Стандарт» из стали с полимерным покрытием "PPA-05L". Длина 650 мм, диаметр 32 мм, комплект 3 шт. | 7030 | 6678.5
00-00034932 | PPA-05R (алюминий) | CARDDEX | Комплект из ТРЁХ преграждающих планок для скоростного усиленного Турникета -трипода, материал- алюминий. Длина 450 мм, диаметр 32 мм | 5800 | 5510
00-00135340 | PPA-06L | CARDDEX | Комплект преграждающих планок типа "Антипаника" из стали с полимерным покрытием. Длина 650 мм, диаметр 32 мм, комплект 3 шт. | 8660 | 8227
00-00038566 | PPA-06R (алюминий) | CARDDEX | Комплект из ТРЁХ преграждающих планок антипаника для скоростного усиленного Турникета -трипода, материал- алюминий. Длина 450 мм, диаметр 32 мм | 8210 | 7799.5
00-00086578 | PPA-07X (алюминий, для STL) | CARDDEX | Комплект из ТРЁХ преграждающих планок для турникета с функцией автоматической "Антипаники", материал- алюминий. Длина 500 мм, диаметр 38 мм | 13300 | 12635
00-00135445 | PPS-05L | CARDDEX | Комплект преграждающих планок типа «Стандарт» из нержавеющей стали "PPS-05L". Длина 650 мм, диаметр 32 мм, комплект 3 шт. | 9900 | 9405
00-00042161 | PPS-05R (нержавеющая сталь) | CARDDEX | Комплект из трех преграждающих планок для скоростного усиленного турникета -трипода, материал- нержавеющая сталь. Длина 450 мм, диаметр 32 мм. | 8370 | 7951.5
00-00135419 | PPS-06L | CARDDEX | Комплект преграждающих планок Антипаника из нержавеющей стали "PPS-06L". Длина 650 мм, диаметр 32 мм, комплект 3 шт. | 11680 | 11096
00-00047667 | PPS-06R (нержавеющая сталь) | CARDDEX | Комплект из ТРЁХ преграждающих планок антипаника для скоростного усиленного Турникета -трипода, материал- нержавеющая сталь. Длина 450 мм, диаметр 32 мм. | 10410 | 9889.5
00-00130057 | PPS-07X | CARDDEX | Автоматические преграждающие планки «Антипаника» из шлифованной нержавеющей стали. Позволяют перекрывать зону прохода шириной 500 мм. Исполнение из нержавеющей стали обеспечивает наиболее высокую прочность и эстетичный внешний вид. Планки с легкостью устанавливаются в турникеты и электронные проходные серии «STL». | 13730 | 13043.5
00-00076463 | RTA-011 | CARDDEX | Секция "Антипаника" из стали с полимерным покрытием и механическим ригельным замком, ширина прохода 1200 мм, размеры: 1460 х 1005 мм, 30 кг. | 25090 | 23835.5
00-00090803 | DS-B220X-Dp90 | HikVision | Пластиковая створка для распашных турникетов DS-K3B220LX (900 мм), 1 пара | Уточняйте у менеджера | Уточняйте у менеджера
00-00088182 | K3B601-DP950(8mm) | HikVision | Пластиковая створка для распашных турникетов DS-K3B220LX (900 мм) | Уточняйте у менеджера | Уточняйте у менеджера
03-00003447 | PERCo-AA-01 | PERCo | Преграждающие планки Антипаника, комплект 3 шт. | 24164 | 21748
03-00003448 | PERCo-AA-04 | PERCo | Преграждающие планки Антипаника, комплект 3 шт. | 24164 | 21748
03-00008320 | PERCo-AS-01 | PERCo | Стандартные преграждающие планки, комплект 3 шт. | 12082 | 10874
03-00003450 | PERCo-AS-04 | PERCo | Стандартные преграждающие планки, комплект 3 шт. | 12082 | 10874
03-00008754 | PERCo-AS-05 | PERCo | Стандартные преграждающие планки, сталь, покрытие «муар», черный цвет, комплект 3шт. | 7129 | 6416
00-00019876 | PERCo-ATG-300 | PERCo | Комплект створок (2 шт.) шириной 300 мм для турникета «Скоростной проход» серии PERCo-ST-01 и PERCo-STD-01 | 31981 | 28783
00-00019878 | PERCo-ATG-300H | PERCo | Комплект створок (2 шт.) шириной 300 мм увеличенной высоты (1300 мм) для турникета «Скоростной проход» для PERCo-ST-01 и PERCo-STD-01 | 57595 | 51836
00-00019877 | PERCo-ATG-425 | PERCo | Комплект створок (2 шт.) шириной 425 мм для турникета «Скоростной проход» PERCo-ST-01 и PERCo-STD-01 | 48180 | 43362
00-00104444 | PERCo-ATG-425H | PERCo | Комплект створок (2 шт.) шириной 425 мм увеличенной высоты (1500 мм) для турникета «Скоростной проход» PERCo-ST01 | 68995 | 62096
00-00019875 | PERCo-STD-01 (без крышек и створок) | PERCo | Секция двусторонняя турникета "Скоростной проход" (без крышки и створок) для эксплуатации внутри помещений. Исполнение: нержавеющая сталь. Комплект поставки: Секция двусторонняя, пульт управления. | 687114 | 618403
00-00131254 | БЛОКПОСТ КЛ М1 серия СПЕКТР V | ИРА-ПРОМ | Полноростовая механическая калитка. Пропускная способность (чел/мин) 12-15. Напряжение индикаторной лампы (В)12. Степень защищенности (IP) 54. | 275700 | 241500
00-00131253 | СПЕКТР СТ 8М серия Z | ИРА-ПРОМ | Полноростовая механическая калитка. Ширина прохода (мм)- 1200. Пропускная способность (чел/мин) - 12-15. Степень защищенности (IP)- 54. | 364700 | 320850
00-00037851 | Ростов-Дон Штанга турникета-трипода "антипаника" L | РостЕвроСтрой | Штанга турникета-трипода "антипаника" L=700мм. | 5167.86 | 4909.47
03-00006203 | Ростов-Дон Штанга турникета-трипода "антипаника" | РостЕвроСтрой | Штанга турникета-трипода "антипаника" из нержавеющей стали ф32мм. | 3912.1 | 3716.5
03-00001456 | Ростов-Дон Штанга турникета-трипода (диаметр 32 мм | РостЕвроСтрой | Штанга турникета-трипода (диаметр 32 мм) из нержавеющей стали. | 3199.3 | 3039.34
00-00017231 | Ростов-Дон Штанга турникета-трипода диамагнитная д | РостЕвроСтрой | Штанга турникета-трипода диамагнитная диэлектрическая из полимерного немагнитного материала. | 5401.98 | 5131.88
Турникет
00-00086579 | STL-01 | CARDDEX | Электромеханический турникет-трипод, с автоматической системой «Антипаника», окрашенная сталь, световая индикация, ширина прохода 550 мм, 12 В, 1,5 А, IP41, +1…+45 °С, 740х759х1045 мм, 35 кг. БЕЗ преграждающих планок | 89370 | 84901.5
00-00135405 | STL-01AE | CARDDEX | Компактная автономная проходная; в комплекте: стойка компактного турникета с механизмом ТМ-2; контроллер турникета «CBU-260»; встроенные бесконтактные считыватели EM-Marin; 12В DC; 3000 мА; 436х258х1040 мм; 35 кг; БЕЗ ПЛАНОК | 95150 | 90392.5
00-00135442 | STL-01AM | CARDDEX | Компактная автономная проходная; в комплекте: стойка компактного турникета с механизмом ТМ-2; контроллер турникета «CBU-260»; встроенные бесконтактные считыватели Mifare; 12В DC; 3000 мА; 436х258х1040 мм; 35 кг; БЕЗ ПЛАНОК | 95150 | 90392.5
00-00135453 | STL-01NE | CARDDEX | Компактная сетевая проходная; в комплекте: стойка компактного турникета с механизмом ТМ-2; встроенные бесконтактные считыватели EM-Marin; контроллер турникета «CBU-290», работает по сети Ethernet с бесплатным ПО CARDDEX «TimeWork»; 12В DC; 3000 мА; +1…+50°C; 436х258х1040 мм ; 35 кг; БЕЗ ПЛАНОК | 102410 | 97289.5
00-00135494 | STL-01NM | CARDDEX | Компактная сетевая проходная в комплекте: стойка компактного турникета с механизмом ТМ-2; контроллер турникета «CBU-290», работает по сети Ethernet с бесплатным ПО CARDDEX «TimeWork», встроенные бесконтактные считыватели Mifare; 12В DC; 3000 мА; +1…+50°C; 436х258х1040 мм ; 35 кг; БЕЗ ПЛАНОК | 102410 | 97289.5
00-00135319 | STL-02 | CARDDEX | Электромеханический турникет-трипод в навесном корпусе, с автоматической системой «Антипаника», окрашенная сталь, световая индикация, ширина прохода 550 мм, 12 В, 1,5 А, IP41, +1…+50 °С, 740х757х662 мм, 25 кг. БЕЗ преграждающих планок. | 70340 | 66823
00-00135461 | STL-02AE | CARDDEX | Навесная автономная проходная; 12В DC; 1,5 А; +1…+50°C; 350х256х328 мм; 25 кг; в комплекте: стойка навесного турникета с механизмом ТМ-2, контроллер турникета "CBU-260", встроенные бесконтактные считыватели EM-Marin; БЕЗ ПЛАНОК. | 76120 | 72314
00-00135489 | STL-02AM | CARDDEX | Навесная автономная проходная; 12В DC; 1,5 А; +1…+50°C; 350х256х328 мм; 25 кг; в комплекте: стойка навесного турникета с механизмом ТМ-2, контроллер турникета "CBU-260", встроенные бесконтактные считыватели Mifare; БЕЗ ПЛАНОК. | 76120 | 72314
00-00135488 | STL-02NE | CARDDEX | Навесная сетевая проходная; 12В DC; 1,5 А; +1…+50°C; 350х256х328 мм; 25 кг, в комплекте: стойка навесного турникета с механизмом ТМ-2, контроллер турникета "CBU-290", работает по сети Ethernet с бесплатным ПО CARDDEX «TimeWork», встроенные бесконтактные считыватели EM-Marin; БЕЗ ПЛАНОК. | 83380 | 79211
00-00135499 | STL-02NM | CARDDEX | Навесная сетевая проходная; 12В DC; 1,5 А; +1…+50°C; 350х256х328 мм; 25 кг, в комплекте: стойка навесного турникета с механизмом ТМ-2, контроллер турникета "CBU-290", работает по сети Ethernet с бесплатным ПО CARDDEX «TimeWork», встроенные бесконтактные считыватели Mifare; БЕЗ ПЛАНОК. | 83380 | 79211
00-00135318 | STL-03 | CARDDEX | Электромеханический турникет-трипод в тумбовом корпусе, с автоматической системой «Антипаника», окрашенная сталь, световая индикация, ширина прохода 550 мм, 12 В, 3 А, IP41, +1…+50 °С, 268х890х1054 мм, 45 кг. БЕЗ преграждающих планок. | 103400 | 98230
00-00135439 | STL-03AE | CARDDEX | Тумбовая автономная проходная; 12В DC; 1,5 А; +1...+50°C; IP41; 890х268х1054 мм; 45 кг; в комплекте: стойка тумбового турникета с механизмом ТМ-2; контроллер турникета «CBU-260»; комплект датчиков несанкционированного прохода с сигнальной лампой; встроенные бесконтактные считыватели EM-Marin; БЕЗ ПЛАНОК. | 109180 | 103721
00-00135465 | STL-03AM | CARDDEX | Тумбовая автономная проходная; 12В DC; 1,5 А; +1...+50°C; IP41; 890х268х1054 мм; 45 кг; в комплекте: стойка тумбового турникета с механизмом ТМ-2; контроллер турникета «CBU-260»; комплект датчиков несанкционированного прохода с сигнальной лампой; встроенные бесконтактные считыватели Mifare; БЕЗ ПЛАНОК. | 109180 | 103721
00-00135449 | STL-03NE | CARDDEX | Тумбовая сетевая проходная; 12В DC; 1,5 А; +1...+50°C; IP41; 890х268х1054 мм; 45 кг; в комплекте: стойка тумбового турникета с механизмом ТМ-2, контроллер турникета «CBU-290», работает по сети Ethernet с бесплатным ПО CARDDEX «TimeWork», комплект датчиков несанкционированного прохода с сигнальной лампой, встроенные бесконтактные считыватели EM-Marin; БЕЗ ПЛАНОК. | 116440 | 110618
00-00130056 | STL-04 | CARDDEX | Двухпроходной электромеханический турникет-трипод, с автоматической системой «Антипаника», окрашенная сталь, световая индикация, ширина прохода 2х550 мм, 12 В, 6 А, IP41, +1…+50 °С, 740х1517х1045 мм, 54 кг. БЕЗ преграждающих планок | 162710 | 154574.5
00-00135487 | STL-04AE | CARDDEX | Двухпроходная автономная проходная; 12В DC; 5,2 А; IP41; +1...+50°C; 436х514х1040 мм; 70 кг; в комплекте: стойка двойного турникета с механизмом ТМ-2; контроллер турникета «CBU-260»; встроенные бесконтактные считыватели EM-Marin; БЕЗ ПЛАНОК. | 174270 | 165556.5
00-00135464 | STL-04AM | CARDDEX | Двухпроходная автономная проходная; 12В DC; 5,2 А; IP41; +1...+50°C; 436х514х1040 мм; 70 кг; в комплекте: стойка двойного турникета с механизмом ТМ-2; контроллер турникета «CBU-260»; встроенные бесконтактные считыватели Mifare; БЕЗ ПЛАНОК. | 174270 | 165556.5
00-00135475 | STL-04NE | CARDDEX | Двухпроходная сетевая проходная; 12В DC; 5,2 А; IP41; +1...+50°C; 436х514х1040 мм; 70 кг; в комплекте: стойка двойного турникета с механизмом ТМ-2, контроллер турникета "CBU-290", работает по сети Ethernet с бесплатным ПО CARDDEX «TimeWork», встроенные считыватели EM-Marin; БЕЗ ПЛАНОК. | 188790 | 179350.5
00-00135452 | STL-04NM | CARDDEX | Двухпроходная сетевая проходная 12В DC; 5,2 А; IP41; +1...+50°C; 436х514х1040 мм; 70 кг; в комплекте: стойка двойного турникета с механизмом ТМ-2, контроллер турникета "CBU-290", работает по сети Ethernet с бесплатным ПО CARDDEX «TimeWork», встроенные считыватели EM-Marin; БЕЗ ПЛАНОК. | 188790 | 179350.5
00-00074497 | STR-01 | CARDDEX | Электромеханический турникет-трипод, окрашенная сталь, световая индикация, ширина прохода 550 мм, 12 В, 1,5 А, IP41, +1…+45 °С, 750х785х955 мм, 30 кг. БЕЗ преграждающих планок | 53100 | 50445
00-00135314 | STR-01AE | CARDDEX | Компактная автономная проходная; в комплекте: стойка турникета, автономный контроллер CBU-260, встроенные считыватели формата EM-Marin; БЕЗ ПЛАНОК, 12В DC; 0,2 А; +1…+50°C; IP41; 255х279х955 мм; 30 кг. | 58880 | 55936
00-00135415 | STR-01AM | CARDDEX | Компактная автономная проходная; в комплекте: стойка турникета, автономный контроллер CBU-260, встроенные считыватели формата Mifare; БЕЗ ПЛАНОК, 12В DC; 0,2 А; +1…+50°C; IP41; 255х279х955 мм; 30 кг. | 58880 | 55936
00-00135443 | STR-01NE | CARDDEX | Компактная сетевая проходная в комплекте: считыватели EM-Marin; сетевой контроллер «CBU-290» работает по сети Ethernet с бесплатным ПО CARDDEX «TimeWork»; 12В DC; 0,2 А; +1…+50°C; IP41; 255х278х955 мм; 30 кг; БЕЗ ПЛАНОК. | 66140 | 62833
00-00135320 | STR-01NM | CARDDEX | Компактная сетевая проходная; в комплекте: считыватели Mifare; сетевой контроллер «CBU-290» работает по сети Ethernet с бесплатным ПО CARDDEX «TimeWork»; 12В DC; 0,2 А; +1…+50°C; IP41; 255х278х955 мм; 30 кг; БЕЗ ПЛАНОК. | 66140 | 62833
00-00135295 | STR-03 | CARDDEX | Электромеханический турникет-трипод в тумбовом корпусе, окрашенная сталь, световая индикация, ширина прохода 550 мм, 12 В, 1,5 А, IP41, +1…+50 °С, 740х938х1052 мм, 45 кг. БЕЗ преграждающих планок. | 90310 | 85794.5
00-00135480 | STR-03AE | CARDDEX | Тумбовая автономная проходная; в комплекте: считыватели формата EM-Marin; автономный контроллер «CBU-260»; 12В DC; 3000 мА; +1...+50°C; IP41; 240х938х1052 мм; 45 кг; БЕЗ ПЛАНОК. | 96090 | 91285.5
00-00135365 | STR-03AM | CARDDEX | Тумбовая автономная проходная; в комплекте: считыватели формата Mifare; автономный контроллер «CBU-260»; 12В DC; 3000 мА; +1...+50°C; IP41; 240х938х1052 мм; 45 кг; БЕЗ ПЛАНОК. | 96090 | 91285.5
00-00135491 | STR-03NE | CARDDEX | Тумбовая сетевая проходная в комплекте: считыватели EM-Marin; сетевой контроллер «CBU-290» работает по сети Ethernet с бесплатным ПО CARDDEX «TimeWork»; 12В DC; 3000 мА; +1...+50°C; IP41; 240х938х1052 мм; 45 кг; БЕЗ ПЛАНОК. | 103350 | 98182.5
00-00135462 | STR-03NEC | CARDDEX | Комплект тумбовой сетевой проходной; считыватели EM-Marin; сетевой контроллер «CBU-290» работает по сети Ethernet с бесплатным ПО CARDDEX «TimeWork»; ширина прохода 500 мм; 12В DC; 3000 мА; +1...+50°C; IP41; 140х938х1052 мм; 45 кг; в комплекте: тумбовый турникет «STR-03», комплект преграждающих планок Антипаника «PPA-06R», проводной пульт управления турникетом «TW-02». | 113630 | 107948.5
00-00135490 | STR-03NM | CARDDEX | Тумбовая сетевая проходная; в комплекте: считыватели EM-Marin; сетевой контроллер «CBU-290» работает по сети Ethernet с бесплатным ПО CARDDEX «TimeWork»; 12В DC; 3000 мА; +1...+50°C; IP41; 240х938х1052 мм; 45 кг; БЕЗ ПЛАНОК. | 103350 | 98182.5
00-00131394 | STR-04 | CARDDEX | Двухпроходной турникет; в комплекте: стойка двойного турникета с механизмом ТМ-1, контроллер турникета «CBU-240»; 12В DC; 3А; IP41; +1...+50°C; 279х513х952 мм; 50 кг; БЕЗ ПЛАНОК. | 95470 | 90696.5
00-00135436 | STR-04AE | CARDDEX | Двухпроходная автономная проходная в комплекте: стойка двойного турникета с механизмом ТМ-1, контроллер турникета «CBU-260», встроенные считыватели EM-Marin; 12В DC; 3А; IP41; +1...+50°C; 279х513х952 мм; 50 кг; БЕЗ ПЛАНОК. | 107030 | 101678.5
00-00135429 | STR-04AM | CARDDEX | Двухпроходная автономная проходная; в комплекте: стойка двойного турникета с механизмом ТМ-1, контроллер турникета «CBU-260», встроенные считыватели Mifare; 12В DC; 3А; IP41; +1...+50°C; 279х513х952 мм; 50 кг; БЕЗ ПЛАНОК. | 107030 | 101678.5
00-00135477 | STR-04NE | CARDDEX | Двухпроходная сетевая проходная; в комплекте: стойка двойного турникета с механизмом ТМ-1, встроенные считыватели Mifare, контроллер турникета «CBU-290», работает по сети Ethernet с бесплатным ПО CARDDEX «TimeWork»; 12В DC; 3А; IP41; +1...+50°C; 240х938х1052 мм; 50 кг; БЕЗ ПЛАНОК. | 121550 | 115472.5
00-00135350 | STR-04NM | CARDDEX | Двухпроходная сетевая проходная; в комплекте: стойка двойного турникета с механизмом ТМ-1, встроенные считыватели EM-Marin, контроллер турникета «CBU-290» работает по сети Ethernet с бесплатным ПО CARDDEX «TimeWork»; 12В DC; 3А; IP41; +1...+50°C; 240х938х1052 мм; 50 кг; БЕЗ ПЛАНОК. | 121550 | 115472.5
00-00135336 | STR-L01 | CARDDEX | Электромеханический турникет-трипод, окрашенная сталь, световая индикация, плата "CBU-240", ширина прохода 700 мм, 12 В, 1,5 А, IP41, +1…+50°C, габаритные размеры без планок 279х295х986 мм, 35 кг. БЕЗ ПЛАНОК! | 56280 | 53466
00-00135397 | STR-L01C | CARDDEX | Электромеханический турникет-трипод, окрашенная сталь, световая индикация, плата "CBU-240", ширина прохода 700 мм, 12 В, 1,5 А, IP41, +1…+50°C, габаритные размеры без планок 279х295х986 мм, 35 кг. Состав комплекта: Компактный турникет «STR-L01»; Комплект преграждающих планок Антипаника "PPA-06L" (650мм); Проводной пульт управления турникетом "TW-02". | 67010 | 63659.5
00-00135446 | STR-L01E | CARDDEX | Электромеханический турникет-трипод со встроенными считывателями EM-Marine, окрашенная сталь, световая индикация, плата "CBU-240", ширина прохода 700 мм, 12 В, 1,5 А, IP41, +1…+50°C, габаритные размеры без планок 279х295х986 мм, 35 кг. БЕЗ ПЛАНОК! | 60710 | 57674.5
00-00135441 | STR-L01M | CARDDEX | Электромеханический турникет-трипод со встроенными считывателями Mifare, окрашенная сталь, световая индикация, плата "CBU-240", ширина прохода 700 мм, 12 В, 1,5 А, IP41, +1…+50°C, габаритные размеры без планок 279х295х986 мм, 35 кг. БЕЗ ПЛАНОК! | 60710 | 57674.5
00-00108115 | DHI-ASGB110K-L | Dahua | Распашной турникет, корпус из нержавеющей стали 304 толщиной 1,0 мм. 4 пары встроенных ИК-детекторов. Бесщеточный серводвигатель постоянного тока. Автоматическое закрытие, если никто не входит в турникет по истечении заданного времени. Аудио и визуальная сигнализация. MCBF (среднее количество циклов наработки на отказ) составляет более 3 миллионов раз. Защита от сдавливания и предотвращения столкновений. 9 комбинаций режимов прохода. Настройка скорости открытия и закрытия, время прохода и время до закрытия. Поддерживает вторую аутентификацию и запоминание передаваемых данных для входа и выхода. Несколько методов аутентификации: лицо, отпечаток пальца, QR-код и их комбинации. Левая стойка без отверстия для ASI | 128390 | 128390
00-00108116 | DHI-ASGB110K-R | Dahua | Распашной турникет, корпус из нержавеющей стали 304 толщиной 1,0 мм. 4 пары встроенных ИК-детекторов. Бесщеточный серводвигатель постоянного тока. Автоматическое закрытие, если никто не входит в турникет по истечении заданного времени. Аудио и визуальная сигнализация. MCBF (среднее количество циклов наработки на отказ) составляет более 3 миллионов раз. Защита от сдавливания и предотвращения столкновений. 9 комбинаций режимов прохода. Настройка скорости открытия и закрытия, время прохода и время до закрытия. Поддерживает вторую аутентификацию и запоминание передаваемых данных для входа и выхода. Несколько методов аутентификации: лицо, отпечаток пальца, QR-код и их комбинации. Правая стойка без отверстия для ASI. | 128390 | 128390
00-00108117 | DHI-ASGB120K-D | Dahua | Распашной турникет, корпус из нержавеющей стали 304 толщиной 1,0 мм. 4 пары встроенных ИК-детекторов. Бесщеточный серводвигатель постоянного тока. Автоматическое закрытие, если никто не входит в турникет по истечении заданного времени. Аудио и визуальная сигнализация. MCBF (среднее количество циклов наработки на отказ) составляет более 3 миллионов раз. Защита от сдавливания и предотвращения столкновений. 9 комбинаций режимов прохода. Настройка скорости открытия и закрытия, время прохода и время до закрытия. Поддерживает вторую аутентификацию и запоминание передаваемых данных для входа и выхода. Несколько методов аутентификации: лицо, отпечаток пальца, QR-код и их комбинации. Центральная стойка распашного турникета без отверстия ASI. | 176190 | 176190
00-00121075 | DHI-ASGG100BL | Dahua | Турникет трипод Холоднокатаная сталь Питание 100-240В AC Потребление до 17Вт До 2-х направлений прохода Пропускная способность от 20 до 30 ч/мин Ширина прохода 600мм Срок службы более 1млн. раз | 45290 | 45290
00-00121077 | DHI-ASGG100FL | Dahua | Турникет трипод Сталь SUS304 Питание 100-240В AC Потребление до 17Вт До 2-х направлений прохода Пропускная способность от 20 до 30 ч/мин Ширина прохода 600мм Срок службы более 1млн. раз | 55390 | 55390
00-00121078 | DHI-ASGG101FL | Dahua | Турникет трипод Сталь SUS304 Питание 100-240В AC Потребление до 17Вт До 2-х направлений прохода Пропускная способность от 20 до 30 ч/мин Ширина прохода 600мм Срок службы более 1млн. Раз C отверстием для ASI | 55390 | 55390
00-00121076 | DHI-ASGG120B | Dahua | Турникет трипод Холоднокатаная сталь Питание 100-240В AC Потребление до 17Вт До 2-х направлений прохода Пропускная способность от 20 до 30 ч/мин Ширина прохода 600мм Срок службы более 1млн. раз Встроенные считыватель и контроллер | 57890 | 57890
00-00121079 | DHI-ASGG120F | Dahua | Турникет трипод Сталь SUS304 Питание 100-240В AC Потребление до 17Вт До 2-х направлений прохода Пропускная способность от 20 до 30 ч/мин Ширина прохода 600мм Срок службы более 1млн. раз Встроенные считыватель и контроллер | 70490 | 70490
00-00108118 | DHI-ASGG120T | Dahua | Турникет трипод Сталь SUS304 0.8mm Питание 220В AC, 50/60Гц Потребление до 40Вт До 2-х направлений прохода Пропускная способность от 20 до 30 ч/мин Ширина прохода 800мм Срок службы более 1млн. раз Интегрируется с модулями распознавания лиц, отпечатков пальцев и QR-кода для различных методов разблокировки | 90590 | 90590
00-00121080 | DHI-ASGG121F | Dahua | Турникет трипод Сталь SUS304 Питание 100-240В AC Потребление до 17Вт До 2-х направлений прохода Пропускная способность от 20 до 30 ч/мин Ширина прохода 600мм Срок службы более 1млн. раз Встроенные считыватель и контроллер C отверстием для ASI | 75490 | 75490
00-00088179 | DS-K3B220LX-L/Dp65 | HikVision | Турникет с распашными створками (левая часть) 4 пар датчиков прохода; скорость прохода 20-60 чел/мин; ширина прохода 650 мм; 900 мм (отдельно заказать створку); материал корпуса: SUS304, Сигнализация о незнакомого персонала; защита от слежения; функция защиты от защемления, Функция предотвращения столкновений; дверь автоматически открывается при выключении питания, Использование для внутреннего и наружного применения; | Уточняйте у менеджера | Уточняйте у менеджера
00-00088180 | DS-K3B220LX-M/Dp65 | HikVision | Турникет с распашными створками (Средняя часть) 4 пар датчиков прохода; скорость прохода 20-60 чел/мин; ширина прохода 650 мм; 900 мм (отдельно заказать створку); материал корпуса: SUS304, Сигнализация о незнакомого персонала; защита от слежения; функция защиты от защемления, Функция предотвращения столкновений; дверь автоматически открывается при выключении питания, Использование для внутреннего и наружного применения; | Уточняйте у менеджера | Уточняйте у менеджера
00-00088181 | DS-K3B220LX-R/Dp65 | HikVision | Турникет с распашными створками (Правая часть) 4 пар датчиков прохода; скорость прохода 20-60 чел/мин; ширина прохода 650 мм; 900 мм (отдельно заказать створку); материал корпуса: SUS304, Сигнализация о незнакомого персонала; защита от слежения; функция защиты от защемления, Функция предотвращения столкновений; дверь автоматически открывается при выключении питания, Использование для внутреннего и наружного применения; | Уточняйте у менеджера | Уточняйте у менеджера
00-00104275 | DS-K3G200LX-R/Dm55 | HikVision | Турникет-трипод, скорость прохода более 25 чел/мин, ширина прохода 550 мм, Нержавеющая сталь SUS304, толщина корпуса: 1,2 мм, толщина боковой двери: 0,8 мм, 110~230VAC MCBF: 2 миллион проходов, антипаника Использование в помещении | Уточняйте у менеджера | Уточняйте у менеджера
00-00104274 | DS-K3G200LX-R/Dm55adapter | HikVision | Турникет-трипод, скорость прохода более 30 чел/мин, ширина прохода 550 мм, Нержавеющая сталь SUS304, толщина корпуса: 1,2 мм, толщина боковой двери: 0,8 мм, 12 В DC 3 А MCBF: 2 миллион проходов, антипаника Версия c адаптером способна выдерживать температуру от -5 до 45°C и подходит для использования исключительно в помещениях. Использование в помещении | Уточняйте у менеджера | Уточняйте у менеджера
00-00104276 | DS-K3G200LX-R/Pg-Dm55 | HikVision | Турникет-трипод, скорость прохода более 30 чел/мин, ширина прохода 550 мм, Нержавеющая сталь SUS304, толщина корпуса: 1,2 мм, толщина боковой двери: 0,8 мм, 12 В DC 3 А MCBF: 2 миллион проходов, антипаника На верхнем покрытии имеют отверстия для установки для терминала Hikvision с разпознаванием лиц Кронштейн для терминала Hikvision с разпознаванием лиц нужно отдельно заказать Использование в помещении | Уточняйте у менеджера | Уточняйте у менеджера
00-00104277 | DS-K3G200X-R/M-Dm55 | HikVision | Турникет-трипод, скорость прохода более 25 чел/мин, ширина прохода 550 мм, Нержавеющая сталь SUS304, толщина корпуса: 1,2 мм, толщина боковой двери: 0,8 мм, 110~230VAC MCBF: 2 миллион проходов, антипаника Встроенные контроллер доступа DS-K2802 и считыватели Mifare 1K Использование в помещении | Уточняйте у менеджера | Уточняйте у менеджера
00-00088176 | DS-K3G201-R/Dm55 | HikVision | Турникет-трипод, скорость прохода более 25 чел/мин, ширина прохода 550 мм, Нержавеющая сталь SUS304, толщина корпуса: 1,2 мм, толщина боковой двери: 0,8 мм, 110~230VAC MCBF: 1 миллион проходов Встроенные контроллер доступа DS-K2802 и считыватель M1 Использование в помещении | Уточняйте у менеджера | Уточняйте у менеджера
00-00088178 | DS-K3G201-R/M-Dm55 | HikVision | Турникет-трипод, скорость прохода более 25 чел/мин, ширина прохода 550 мм, Нержавеющая сталь SUS304, толщина корпуса: 1,2 мм, толщина боковой двери: 0,8 мм, 110~230VAC MCBF: 1 миллион проходов Встроенные контроллер доступа DS-K2802 и считыватель M1 Использование в помещении | Уточняйте у менеджера | Уточняйте у менеджера
00-00088177 | DS-K3G201-R/Pa-Dm55 | HikVision | Турникет-трипод, скорость прохода более 30 чел/мин, ширина прохода 550 мм, Нержавеющая сталь SUS304, толщина корпуса: 1,2 мм, толщина боковой двери: 0,8 мм, 12 В DC 3 А MCBF: 1 миллион проходов В комплекте 2 шт. кронштейна для терминала Hikvision с разпознаванием лиц (терминал необходимо заказывать отдельно) Использование в помещении | Уточняйте у менеджера | Уточняйте у менеджера
00-00104271 | DS-K3G201X-R/Dm55 | HikVision | Турникет-трипод, скорость прохода более 25 чел/мин, ширина прохода 550 мм, Нержавеющая сталь SUS304, толщина корпуса: 1,2 мм, толщина боковой двери: 0,8 мм, 110~230VAC MCBF: 1 миллион проходов, антипаника Использование в помещении | Уточняйте у менеджера | Уточняйте у менеджера
00-00104272 | DS-K3G201X-R/E-Dm55 | HikVision | Турникет-трипод, скорость прохода более 25 чел/мин, ширина прохода 550 мм, Нержавеющая сталь SUS304, толщина корпуса: 1,2 мм, толщина боковой двери: 0,8 мм, 110~230VAC MCBF: 1 миллион проходов, антипаника Встроенные контроллер доступа DS-K2802 и считыватель Em-marine Использование в помещении | Уточняйте у менеджера | Уточняйте у менеджера
00-00104273 | DS-K3G201X-R/M-Dm55 | HikVision | Турникет-трипод, скорость прохода более 25 чел/мин, ширина прохода 550 мм, Нержавеющая сталь SUS304, толщина корпуса: 1,2 мм, толщина боковой двери: 0,8 мм, 110~230VAC MCBF: 1 миллион проходов, антипаника Встроенные контроллер доступа DS-K2802 и считыватели Mifare 1K Использование в помещении | Уточняйте у менеджера | Уточняйте у менеджера
00-00104270 | DS-K3G201X-R/Pa-Dm55 | HikVision | Турникет-трипод, скорость прохода более 30 чел/мин, ширина прохода 550 мм, Нержавеющая сталь SUS304, толщина корпуса: 1,2 мм, толщина боковой двери: 0,8 мм, 12 В DC 3 А MCBF: 1 миллион проходов, антипаника На верхнем покрытии имеет отверстия для установки для терминала Hikvision с разпознаванием лиц В комплекте 2 шт. кронштейна для терминала Hikvision с разпознаванием лиц (терминал необходимо заказывать отдельно) Использование в помещении | Уточняйте у менеджера | Уточняйте у менеджера
00-00040170 | PERCo-C-10B | PERCo | Крышка для TTD-10AB, TTD-10AC, TTD-10AP | 2726 | 2453
00-00040174 | PERCo-C-10F | PERCo | Крышка для установки биометрического считывателя, для TTD-10AB, TTD-10AC, TTD-10AP. | 6311 | 5680
00-00040173 | PERCo-C-10Q | PERCo | Крышка для установки встроенного считывателя штрихкода для TTD-10AB, TTD-10AC, TTD-10AP | Уточняйте у менеджера | Уточняйте у менеджера
00-00040171 | PERCo-C-10R | PERCo | Крышка для установки встроенного RFID-считывателя, для TTD-10AB, TTD-10AC, TTD-10AP | 5307 | 4776
00-00126094 | PERCo-FP-01Q.2 | PERCo | Панель передняя со встроенным сканером штрих-кода RCQ-700 | 47622 | 42860
00-00126095 | PERCo-FP-11Q.2 | PERCo | Панель передняя со встроенным сканером штрих-кода RCQ-700 | 47622 | 42860
00-00078266 | PERCo-KT02.9 (без планок) | PERCo | Электронная проходная для карт EMM/HID, карт MIFARE стандарта ISO 14443 с опцией защиты от копирования, смартфонов. (планки AS-01 или AA-01 приобретаются отдельно) | 89392 | 80453
00-00078263 | PERCo-KT02.9 с актив.ПО PERCo-SS01 (без планок) | PERCo | Электронная проходная для карт EMM/HID, карт MIFARE стандарта ISO 14443 с опцией защиты от копирования, смартфонов в комплекте с активированным ПО "Школа" Базовое . (планки AS-01 или AA-01 приобретаются отдельно) | 113058 | 101752
00-00078261 | PERCo-KT02.9 с акт.ПО PERCo-WS,мод.ПО PERCo-WM01 | PERCo | Электронная проходная для карт EMM/HID, карт MIFARE стандарта ISO 14443 с опцией защиты от копирования, смартфонов в комплекте с активированным стандартным пакетом ПО PERCo-WS с модулем ПО PERCo-WM-01 «Учет рабочего времени». (планки AS-01 или AA-01 приобретаются отдельно) | 102379 | 92141
00-00078268 | PERCo-KT02.9B (без планок) | PERCo | Электронная проходная со встроенными сканерами отпечатков пальцев. (планки AS-01 или AA-01 приобретаются отдельно) | 242120 | 217908
00-00058126 | PERCo-KT02.9B с акт.ПО PERCo-WS,мод.ПО PERCo-WM01 | PERCo | Электронная проходная со встроенными сканерами отпечатков пальцев в комплекте с активированным стандартным пакетом ПО PERCo-WS с модулем ПО PERCo-WM-01 «Учет рабочего времени». (планки AS-01 или AA-01 приобретаются отдельно) | 260439 | 234395
00-00078267 | PERCo-KT02.9Q (без планок) | PERCo | Электронная проходная со встроенными сканерами штрих-кодов. (планки AS-01 или AA-01 приобретаются отдельно) | 180513 | 162462
00-00057862 | PERCo-KT05.9А Антипаника | PERCo | Электронная проходная с автоматическими преграждающими планками Антипаника для карт EMM/HID, карт Mifare стандарта ISO 14443 с опцией защиты от копирования, смартфонов. | 317632 | 285869
00-00022999 | PERCo-KT08.3A | PERCo | Электронная проходная с автоматическими преграждающими планками Антипаника для карт формата EMM/HID. Стойка турникета cо встроенными контроллером турникета и двумя считывателями; пульт управления с кабелем; преграждающие планки, предназначена для организации одной двухсторонней точки прохода на территорию предприятия. Контроль доступа через ЭП осуществляется программно по бесконтактным картам доступа или оператором с помощью ПДУ (устройства РУ). ЭП оборудована встроенным механизмом автоматического опускания преграждающей планки по команде от устройства для подачи команды аварийного открытия прохода (далее – устройство Fire Alarm) или при снятии напряжения питания. | 289261 | 260335
00-00060931 | PERCo-KTC01.9A Антипаника | PERCo | Электронная проходная с автоматическими преграждающими планками Антипаника и встроенным картоприемником для карт EMM/HID, карт Mifare стандарта ISO 14443 с опцией защиты от копирования, смартфонов | 420334 | 378301
00-00019917 | PERCo-RB-03S | PERCo | Формирователь прохода из нержавеющей стали, три вертикальные стойки, два световых индикатора, три поручня, для RTD-03S | Уточняйте у менеджера | Уточняйте у менеджера
00-00019922 | PERCo-RF01 0-01 | PERCo | Рама монтажная для турникета роторного полноростового RTD-15.1R, RTD-15.2R, исполнение: сталь, покрытие порошковой краской. | 68707 | 61836
00-00019926 | PERCo-RF01 0-03 | PERCo | Накладка верхняя для стыковки турникета PERCo-RTD-15 с калиткой PERCo-WHD-15 или секцией ограждения PERCo-MB-15. | 3156 | 2840
00-00019932 | PERCo-RF01 0-09 | PERCo | Кронштейн для стыковки турникета PERCo-RTD-15 с крышей PERCo-RTC-15, калиткой PERCo-WHD-15 или секцией ограждения PERCo-MB-15. | 3156 | 2840
00-00019934 | PERCo-RF01 0-11 | PERCo | Кронштейн для стыковки турникета PERCo-RTD-15 со стеной. | Уточняйте у менеджера | Уточняйте у менеджера
00-00029168 | PERCo-RF16 | PERCo | Рама монтажная для турникета роторного полноростового для RTD-16.1, RTD-16.1S, RTD-16.2, RTD-16.2S, исполнение: сталь, покрытие порошковой краской. | 68419 | 61577
00-00031955 | PERCo-RF20 | PERCo | Рама монтажная для турникета роторного полноростового для RTD-20.1, RTD-20.1S, RTD-20.2, RTD-20.2S, исполнение: сталь, покрытие порошковой краской. | 116327 | 104694
00-00019921 | PERCo-RTC-15R | PERCo | Крыша турникета RTD-15.1R, RTD-15.2R, исполнение: стойки и каркас крыши – алюминиевые конструкции, покрытие «муар», светло-бежевый цвет с эффектом слюды, заполнение крыши –поликарбонатный пластик. Четыре вертикальные стойки, свод крыши из двух частей | 344247 | 309822
00-00029167 | PERCo-RTC-16 | PERCo | Крыша турникета для RTD-16.1, RTD-16.1S, RTD-16.2, RTD-16.2S, исполнение: стойки и каркас крыши – оцинкованная сталь, синий цвет, заполнение крыши – поликарбонатный пластик. Четыре вертикальные стойки, свод крыши из двух частей. | 310744 | 279670
00-00031954 | PERCo-RTC-20 | PERCo | Крыша турникета для RTD-20.1, RTD-20.1S, RTD-20.2, RTD-20.2S, исполнение: стойки и каркас крыши – оцинкованная сталь, синий цвет, заполнение крыши – поликарбонатный пластик. Четыре вертикальные стойки, свод крыши из двух частей. | 398344 | 358510
00-00019916 | PERCo-RTD-03S (без формирователя прохода) | PERCo | Полуростовый роторный электромеханический турникет с преграждающими створками для эксплуатации внутри помещений. (формирователь прохода PERCo-RB-03S или PERCo-RB-03TP приобретается отдельно) | Уточняйте у менеджера | Уточняйте у менеджера
00-00019919 | PERCo-RTD-15.1R (без крыши и монтажной рамы) | PERCo | Полноростовый роторный турникет с электромеханическим приводом. Для эксплуатации внутри помещений и на открытом воздухе. (рама PERCo-RF01 0-01 и крыша PERCo-RTC-15R приобретаются отдельно) | 1098866 | 988979
00-00019920 | PERCo-RTD-15.2R (без крыши и монтажной рамы) | PERCo | Полноростовый роторный турникет с механическим приводом. Для эксплуатации внутри помещений и на открытом воздухе. (рама PERCo-RF01 0-01 и крыша PERCo-RTC-15R приобретаются отдельно) | 945389 | 850850
00-00029163 | PERCo-RTD-16.1 (без крыши и монтажной рамы) | PERCo | Полноростовый роторный турникет с электромеханическим приводом. Для эксплуатации внутри помещений и на открытом воздухе. | 821317 | 739185
00-00029164 | PERCo-RTD-16.1S (без крыши и монтажной рамы) | PERCo | Полноростовый роторный турникет с электромеханическим приводом. Для эксплуатации внутри помещений и на открытом воздухе. | 852011 | 766810
00-00029165 | PERCo-RTD-16.2 (без крыши и монтажной рамы) | PERCo | Полноростовый роторный турникет с механическим приводом. Для эксплуатации внутри помещений и на открытом воздухе. | 725788 | 653209
00-00029166 | PERCo-RTD-16.2S (без крыши и монтажной рамы) | PERCo | Полноростовый роторный турникет с механическим приводом. Для эксплуатации внутри помещений и на открытом воздухе. | 756339 | 680705
00-00031950 | PERCo-RTD-20.1 (без крыши и монтажной рамы) | PERCo | Сдвоенный полноростовый роторный турникет с электромеханическим приводом. Для эксплуатации внутри помещений и на открытом воздухе. | 1366949 | 1230254
00-00031951 | PERCo-RTD-20.1S (без крыши и монтажной рамы) | PERCo | Сдвоенный полноростовый роторный турникет с электромеханическим приводом. Для эксплуатации внутри помещений и на открытом воздухе. | 1492454 | 1343209
00-00031952 | PERCo-RTD-20.2 (без крыши и монтажной рамы) | PERCo | Сдвоенный полноростовый роторный турникет с механическим приводом. Для эксплуатации внутри помещений и на открытом воздухе. | 1232692 | 1109423
00-00031953 | PERCo-RTD-20.2S (без крыши и монтажной рамы) | PERCo | Сдвоенный полноростовый роторный турникет с механическим приводом. Для эксплуатации внутри помещений и на открытом воздухе. | 1358342 | 1222508
00-00081093 | PERCo-ST-01 (без крышек и створок) | PERCo | Турникет "Скоростной проход" (без крышек и створок) для эксплуатации внутри помещений. Исполнение: нержавеющая сталь. Комплектация: секция-MASTER, секция-SLAVE, пульт управления. | 899215 | 809294
00-00040177 | PERCo-ST-02.600 | PERCo | Турникет "Скоростной проход" для эксплуатации в закрытых помещениях. Для организации зон прохода с шириной 600 мм Исполнение: нержавеющая сталь. Секция-MASTER, секция-SLAVE, комплект створок из закаленного стекла, пульт управления. | 1315884 | 1184296
00-00040179 | PERCo-ST-02.600/900 | PERCo | Турникет "Скоростной проход" для эксплуатации в закрытых помещениях. Для организации проходной со смежными зонами прохода разной ширины (600 и 900 мм). Исполнение: нержавеющая сталь. Секция-MASTER, секция-SLAVE, комплект створок из закаленного стекла, пульт управления. | 1438380 | 1294542
00-00040178 | PERCo-ST-02.900 | PERCo | Турникет "Скоростной проход" для эксплуатации в закрытых помещениях. Для организации зон прохода с шириной 900 мм Исполнение: нержавеющая сталь. Секция-MASTER, секция-SLAVE, комплект створок из закаленного стекла, пульт управления. | 1421598 | 1279438
00-00078278 | PERCo-ST-11 (без крышек и преграждающих створок) | PERCo | Турникет "Скоростной проход" (без крышек и створок) для эксплуатации внутри помещений. Исполнение: нержавеющая сталь. Комплект поставки: Секция-MASTER, секция-SLAVE, пульт управления. Предназначен для работы внутри помещений. Подходит для организации VIP-проходных с повышенными требованиями к дизайну и комфортности прохода. Система слежения снабжена двумя уровнями инфракрасных датчиков, 24 пары расположены на верхнем уровне и 24 на нижнем, что гарантирует безопасность прохода при высокой пропускной способности, а также защиту от прохода двух и более человек одновременно. | 789842 | 710858
00-00040180 | PERCo-STD-02.600 | PERCo | Секция двусторонняя турникета "Скоростной проход" для эксплуатации в закрытых помещениях. Для организации зон прохода с шириной 600 мм | 970920 | 873828
00-00040181 | PERCo-STD-02.900 | PERCo | Секция двусторонняя турникета "Скоростной проход" для эксплуатации в закрытых помещениях. Для организации зон прохода с шириной 900 мм | 1117800 | 1006020
00-00078279 | PERCo-STD-11 (без крышек и преграждающих створок) | PERCo | Секция двусторонняя турникета "Скоростной проход" (без крышки и створок) для эксплуатации внутри помещений Исполнение: нержавеющая сталь. Комплект поставки: Секция двусторонняя, пульт управления. Предназначен для управления потоками людей на проходных административных учреждений, в банках, магазинах, вокзалах, аэропортах и т.п. | 590339 | 531305
03-00003466 | PERCo-T-5 (без планок) | PERCo | Турникет электромеханический для эксплуатации внутри помещений, светло-бежевый цвет (RAL 7032), шагрень. (Планки PERCo-AS-05, PERCo-AS-04 или PERCo-AA-04 приобретаются отдельно). Предназначен для управления потоками людей на проходных промышленных предприятий, в банках, административных учреждениях, магазинах, вокзалах, аэропортах и т.п. | 41793 | 37614
00-00089769 | PERCo-TB01.9A | PERCo | Турникет тумбовый электромеханический с автоматическими преграждающими планками "Антипаника" и встроенными считывателями для карт EMM/HID, карт MIFARE стандарта ISO 14443 с опцией защиты от копирования, смартфонов, для эксплуатации внутри помещений, нержавеющая сталь | 301857 | 271671
00-00070179 | PERCo-TTD-03.1G (без планок и крышки) | PERCo | Турникет-трипод тумбовый эл/мех, для эксплуатации внутри помещений, темно-серый цвет. (планки AS-01 или AA-01, а также крышка приобретаются отдельно). Предназначен для управления потоками людей на проходных промышленных предприятий, в банках, административных учреждениях, магазинах, вокзалах, аэропортах и т.п. Количество турникетов, необходимое для обеспечения быстрого и удобного прохода людей, рекомендуется определять исходя из расчета пропускной способности турникета. | 184327 | 165894
00-00070180 | PERCo-TTD-03.1S (без планок и крышки) | PERCo | Турникет-трипод тумбовыйэл/мех, для эксплуатации внутри помещений, нержавеющая сталь. (планки AS-01 или AA-01, а также крышка приобретаются отдельно). Предназначен для управления потоками людей на проходных промышленных предприятий, в банках, административных учреждениях, магазинах, вокзалах, аэропортах и т.п. Количество турникетов, необходимое для обеспечения быстрого и удобного прохода людей, рекомендуется определять исходя из расчета пропускной способности турникета. | 238412 | 214571
00-00046247 | PERCo-TTD-03.2G (без планок) | PERCo | Турникет-трипод тумбовый электромеханический, для эксплуатации внутри помещений, со встроенным блоком управления, верхняя крышка из нержавеющей стали с двумя индикаторами, пульт управления. Исполнение: стойка – сталь, покрытие «муар», темно-серый цвет с эффектом слюды. Турникет может работать как автономно, от пульта управления или устройства радиоуправления, так и под управлением системы контроля доступа. Трехкнопочный пульт управления входит в стандартный комплект поставки. Для индикации разрешенного направления прохода на крышке стойки турникета расположены два светодиодных блока с яркими пиктограммами в виде зеленой стрелки или красного креста. Дополнительно, на плате встроенной электроники, есть выходы для подключения выносных индикаторов направления прохода. Управление турникетом осуществляется независимо для каждого направления прохода, т.е. задание режима прохода в одном направлении, не изменяет заданный режим прохода для другого направления. При работе в составе СКУД турникет | 213335 | 192002
00-00026683 | PERCo-TTD-03.2S (без планок) | PERCo | Турникет-трипод тумбовый электромеханический, для эксплуатации внутри помещений, со встроенным блоком управления, верхняя крышка из нержавеющей стали с двумя индикаторами, пульт управления. Исполнение: стойка – нержавеющая сталь. Турникет может работать как автономно, от пульта управления или устройства радиоуправления, так и под управлением системы контроля доступа. Для индикации разрешенного направления прохода на крышке стойки турникета расположены два светодиодных блока с яркими пиктограммами в виде зеленой стрелки или красного креста. Дополнительно, на плате встроенной электроники, есть выходы для подключения выносных индикаторов направления прохода. Управление турникетом осуществляется независимо для каждого направления прохода, т.е. задание режима прохода в одном направлении, не изменяет заданный режим прохода для другого направления. При работе в составе СКУД турникет поддерживает два режима управления – импульсный и потенциальный. Это обеспечивает корректную работу турникета в | 282622 | 254360
00-00019895 | PERCo-TTD-08A | PERCo | Турникет-трипод тумбовый электромеханический с автоматическими преграждающими планками Антипаника для эксплуатации на открытом воздухе. Турникет с преграждающими планками, со встроенным блоком управления, пульт управления, преграждающие планки. Автоматические преграждающие планки Антипаника, предназначен для организации двусторонней точки прохода на контролируемую территорию. Корпус турникета выполнен из нержавеющей стали. Допускается установка турникета на открытом воздухе. Современный дизайн и функциональные возможности турникета, отвечающие самым высоким требованиям к безопасности и удобству эксплуатации, позволяют отнести модель к элитному классу изделий. Количество турникетов, необходимое для обеспечения быстрого и удобного прохода людей, рекомендуется определять, исходя из пропускной способности турникета. Изготовителем рекомендуется устанавливать по одному турникету на каждые 500 человек, работающих в одну смену, или из расчета пиковой нагрузки 30 человек в минуту. | 361603 | 325443
00-00040167 | PERCo-TTD-10AB (без крышки) | PERCo | Турникет тумбовый электромеханический для эксплуатации на открытом воздухе с автоматическими преграждающими планками Антипаника, пульт управления. Рекомендуется устанавливать по одному турникету на каждые 500 человек, работающих в одну смену, или из расчета пиковой нагрузки 30 человек в минуту. Турникеты могут комплектоваться ограждениями. | 410085 | 369077
00-00040168 | PERCo-TTD-10AC (без крышки) | PERCo | Турникет тумбовый электромеханический с встроенным картоприемником для эксплуатации в закрытых помещениях, с автоматическими преграждающими планками Антипаника, пульт управления. Рекомендуется устанавливать по одному турникету на каждые 500 человек, работающих в одну смену, или из расчета пиковой нагрузки 30 человек в минуту. Турникеты могут комплектоваться ограждениями. | 463443 | 417099
00-00040169 | PERCo-TTD-10AP (без крышки) | PERCo | Турникет тумбовый электромеханический с встроенным монетоприемником для эксплуатации в закрытых помещениях, м, с автоматическими преграждающими планками Антипаника, пульт управления. Рекомендуется устанавливать по одному турникету на каждые 500 человек, работающих в одну смену, или из расчета пиковой нагрузки 30 человек в минуту. Турникеты могут комплектоваться ограждениями. | Уточняйте у менеджера | Уточняйте у менеджера
00-00078316 | PERCo-TTD-12AB (без крышки) | PERCo | Турникет-трипод тумбовый моторизованный с автоматическими преграждающими планками "Антипаника", для эксплуатации на открытом воздухе. Крышка приоборетается отдельно. Предназначен для организации двусторонней точки прохода на контролируемую территорию. Для более комфортного прохода через турникет доворот преграждающих планок осуществляется при помощи электропривода. Также в турникете предусмотрена возможность быстрого открытия зоны прохода в экстренных ситуациях (функция автоматической «антипаники»). Отличительной особенностью данного изделия является его модульность, что дает возможность встраивания в турникет широкого спектра дополнительного оборудования: картоприемника, считывателей бесконтактных карт, биометрических считывателей, считывателей штрихкода, алкотестера и др. | 476066 | 428459
00-00078317 | PERCo-TTD-12AC (без крышки) | PERCo | Турникет-трипод тумбовый моторизованный с автоматическими преграждающими планками "Антипаника", со встроенным картоприемником для эксплуатации внутри помещений. Крышка приоборетается отдельно. Предназначен для организации двусторонней точки прохода на контролируемую территорию. Для более комфортного прохода через турникет доворот преграждающих планок осуществляется при помощи электропривода. Также в турникете предусмотрена возможность быстрого открытия зоны прохода в экстренных ситуациях (функция автоматической «антипаники»). Отличительной особенностью данного изделия является его модульность, что дает возможность встраивания в турникет широкого спектра дополнительного оборудования: картоприемника, считывателей бесконтактных карт, биометрических считывателей, считывателей штрихкода, алкотестера и др. | 529568 | 476611
03-00008899 | PERCo-TTR-04.1G (без планок) | PERCo | Турникет электромеханический для эксплуатации внутри помещений, темно-серый цвет. (планки AS-04 или AA-04 приобретаются отдельно). Предназначен для управления потоками людей на проходных промышленных предприятий, в банках, административных учреждениях, магазинах, вокзалах, аэропортах и т.п. | 121550 | 109395
00-00044930 | PERCo-TTR-04.1R (без планок) | PERCo | Турникет электромеханический для эксплуатации внутри помещений, светло-бежевый цвет. (планки AS-04 или AA-04 приобретаются отдельно). Предназначен для управления потоками людей на проходных промышленных предприятий, в банках, административных учреждениях, магазинах, вокзалах, аэропортах и т.п. | 121550 | 109395
00-00019889 | PERCo-TTR-04CW | PERCo | Турникет-трипод электромеханический со стандартными планками для эксплуатации на открытом воздухе. Исполнение: стойка – оцинкованная сталь, покрытие «муар», светло-бежевый цвет с эффектом слюды.Стойка с системой термо-регуляции, со встроеннымблоком управления, три стандартные преграждающие планки, пульт управления, предназначен для управления потоками людей на проходных промышленных предприятий, в банках, административных учреждениях, магазинах, вокзалах, аэропортах и т.п. Количество турникетов, необходимое для обеспечения быстрого и удобного прохода людей, рекомендуется определять исходя из расчета пропускной способности турникета. Изготовителем рекомендуется устанавливать по одному турникету на каждые 500 человек, работающих в одну смену, или из расчета пиковой нагрузки 30 человек в минуту. | 159910 | 143919
03-00011546 | PERCo-TTR-07.1G | PERCo | Турникет-трипод электромеханический с автоматическими планками Антипаника для эксплуатации в закрытых помещениях. Исполнение: стойка – сталь, покрытие «муар», темно-серый цвет с эффектом слюды. Стойка с автоматическими планками Антипаника, со встроенным блоком управления, пульт управления, предназначен для управления потоками людей на проходных промышленных предприятий, в банках, административных учреждениях, магазинах, вокзалах, аэропортах и т.п. с возможностью быстрой организации режима эвакуации в экстренных ситуациях. Количество турникетов, необходимое для обеспечения быстрого и удобного прохода людей, рекомендуется определять исходя из расчета пропускной способности турникета. Рекомендуется устанавливать по одному турникету на каждые 500 человек, работающих в одну смену, или из расчета пиковой нагрузки –30 человек в минуту. | 162647 | 146382
03-00007774 | PERCo-TTR-08A | PERCo | Турникет-трипод электромеханический с автоматическими планками Антипаника для эксплуатации на открытом воздухе. Исполнение: стойка – нержавеющая сталь. Стойка с автоматическими планками Антипаника, со встроенным блоком управления, пульт управления, предназначен для управления потоками людей на проходных промышленных предприятий, в банках, административных учреждениях, магазинах, вокзалах, аэропортах и т.п. В турникете предусмотрена возможность быстрого открытия зоны прохода для организации эвакуации в экстренных ситуациях. Количество турникетов, необходимое для обеспечения быстрого и удобного прохода людей, рекомендуется определять исходя из расчета пропускной способности турникета. Например, рекомендуется устанавливать по одному турникету на каждые 500 человек, работающих в одну смену, или из расчета пиковой нагрузки 30 человек в минуту. | 248645 | 223781
00-00060975 | PERCo-TTR-10AB Автомат. прегр. планки Антипаника | PERCo | Турникет-трипод электромеханический моторизованный для эксплуатации на открытом воздухе, предназначен для установки на полу и применяется в качестве компактного преграждающего устройства для управления потоками людей на проходных промышленных предприятий, в банках, административных учреждениях, магазинах, вокзалах, аэропортах. | 328930 | 296037
00-00060976 | PERCo-TTR-10AK Автомат. прегр. планки Антипаника | PERCo | Турникет-трипод электромеханический моторизованный для эксплуатации на открытом воздухе с креплением на стену, предназначен для настенного крепления и применяется в качестве компактного преграждающего устройства для управления потоками людей на проходных промышленных предприятий, в банках, административных учреждениях, магазинах, вокзалах, аэропортах. | 266488 | 239839
00-00060977 | PERCo-TTR-10AT Автомат. прегр. планки Антипаника | PERCo | Турникет-трипод электромеханический моторизованный для эксплуатации на транспорте с креплением на вертикальные трубы. | 276942 | 249248
00-00081094 | PERCo-TTR-11A | PERCo | Моторизованный турникет эл/мех для эксплуатации на открытом воздухе, с автоматическими преграждающими планками "Антипаника", пультом управления. | 372279 | 335051
00-00089458 | PERCo-ТВС01.9А | PERCo | Турникет тумбовый электромеханический с автоматическими преграждающими планками Антипаника, встроенным картоприемником и считывателями для карт EMM/HID, карт MIFARE стандарта ISO 14443 с опцией защиты от копирования, смартфонов, для эксплуатации внутри помещений, нержавеющая сталь Автоматические преграждающие планки "Антипаника". Предназначен для организации прохода на территорию объекта сотрудников / посетителей по постоянным / разовым пропускам на основе бесконтактных идентификаторов. При работе в составе СКУД турникет позволяет организовать изъятие пропусков – бесконтактных карт по различным признакам (разовые пропуска, пропуска, идущие с нарушением времени и/ или местоположения) при выходе с территории объекта. | 385870 | 347283
00-00085202 | P2-M v.1 | RusGate | Турникет-дуопод тумбовый с планками Антипаника в комплекте. Базовая модель со встроенными цветовыми индикаторами прохода с возможностью настройки по палитре RGB. Встроенный в турникет Wi-Fi модуль для дистанционного управления через Android приложение. Проводной пульт управления. | Уточняйте у менеджера | Уточняйте у менеджера
00-00085203 | P2-M v.1.2 | RusGate | Турникет-счетчик тумбовый STOP-COVID с планками Антипаника в комплекте. Базовая модель дополнена автономной аппаратной и программной возможностью подсчета проходов и мониторинга количества людей внутри периметра. Турникет автоматически блокирует вход, когда количество людей внутри периметра достигает установленного ограничения. Проводной пульт управления. | Уточняйте у менеджера | Уточняйте у менеджера
00-00085204 | P2-M v.2 EM+MF | RusGate | Автономный модуль с планками Антипаника в комплекте. Модель со считывателями EM-Marine+Mifare, позволяющая в автономном режиме осуществлять контроль доступа до 4000 пользователей. Фирменное Android приложение "МАСТЕР КАРТ". Проводной пульт управления. | Уточняйте у менеджера | Уточняйте у менеджера
00-00085205 | P2-M v.2.1 EM+MF | RusGate | Автономная проходная со встроенным модулем учета рабочего времени (УРВ), автономной памятью на 4000 пользователей, памятью на 4000 событий, считывателями EM-Marine+Mifare. с планками Антипаника в комплекте. Фирменное Android приложение "МАСТЕР КАРТ". Проводной пульт управления. | Уточняйте у менеджера | Уточняйте у менеджера
00-00085194 | P2-M-Slim v.1 | RusGate | Турникет-дуопод с планками Антипаника в комплекте. Базовая модель со встроенными цветовыми индикаторами прохода с возможностью настройки по палитре RGB. Встроенный в турникет Wi-Fi модуль для дистанционного управления через Android приложение. Проводной пульт управления. | Уточняйте у менеджера | Уточняйте у менеджера
00-00085195 | P2-M-Slim v.1.2 | RusGate | Турникет-счетчик STOP-COVID с планками Антипаника в комплекте. Базовая модель дополнена автономной аппаратной и программной возможностью подсчета проходов и мониторинга количества людей внутри периметра. Турникет автоматически блокирует вход, когда количество людей внутри периметра достигает установленного ограничения. Проводной пульт управления. | Уточняйте у менеджера | Уточняйте у менеджера
00-00085196 | P2-M-Slim v.2 EM+MF | RusGate | Автономный модуль с планками Антипаника в комплекте. Модель со считывателями EM-Marine+Mifare, позволяющая в автономном режиме осуществлять контроль доступа до 4000 пользователей. Фирменное Android приложение "МАСТЕР КАРТ". Проводной пульт управления. | Уточняйте у менеджера | Уточняйте у менеджера
00-00085197 | P2-M-Slim v.2.1 EM+MF | RusGate | Автономная проходная со встроенным модулем учета рабочего времени (УРВ), автономной памятью на 4000 пользователей, памятью на 4000 событий, считывателями EM-Marine+Mifare. с планками Антипаника в комплекте. Фирменное Android приложение "МАСТЕР КАРТ". Проводной пульт управления. | Уточняйте у менеджера | Уточняйте у менеджера
00-00085198 | P3-NO v.1 | RusGate | Турникет-трипод тумбовый с планками Антипаника в комплекте. Базовая модель со встроенными цветовыми индикаторами прохода с возможностью настройки по палитре RGB. Встроенный в турникет Wi-Fi модуль для дистанционного управления через Android приложение. Проводной пульт управления. | Уточняйте у менеджера | Уточняйте у менеджера
00-00085199 | P3-NO v.1.2 | RusGate | Турникет-счетчик тумбовый STOP-COVID с планками Антипаника в комплекте. Базовая модель дополнена автономной аппаратной и программной возможностью подсчета проходов и мониторинга количества людей внутри периметра. Турникет автоматически блокирует вход, когда количество людей внутри периметра достигает установленного ограничения. Проводной пульт управления. | Уточняйте у менеджера | Уточняйте у менеджера
00-00085200 | P3-NO v.2 EM+MF | RusGate | Автономный модуль с планками Антипаника в комплекте. Модель со считывателями EM-Marine+Mifare, позволяющая в автономном режиме осуществлять контроль доступа до 4000 пользователей. Фирменное Android приложение "МАСТЕР КАРТ". Проводной пульт управления. | Уточняйте у менеджера | Уточняйте у менеджера
00-00085201 | P3-NO v.2.1 EM+MF | RusGate | Автономная проходная со встроенным модулем учета рабочего времени (УРВ), автономной памятью на 4000 пользователей, памятью на 4000 событий, считывателями EM-Marine+Mifare. с планками Антипаника в комплекте. Фирменное Android приложение "МАСТЕР КАРТ". Проводной пульт управления. | Уточняйте у менеджера | Уточняйте у менеджера
00-00085190 | P3-NO-Slim v.1 | RusGate | Турникет-трипод с планками Антипаника в комплекте. Базовая модель со встроенными цветовыми индикаторами прохода с возможностью настройки по палитре RGB. Встроенный в турникет Wi-Fi модуль для дистанционного управления через Android приложение. Проводной пульт управления. "Дизайнерские турникеты Premier выполнены ПОЛНОСТЬЮ из нержавеющей стали со специальным покрытием, на котором не остаются отпечатки рук. Производятся в 2-х длинах 770 мм и 1178 мм. При установке нескольких турникетов в ряд , можно обойтись без дополнительных ограничений. Турникет предназначен для управления потоками людей на проходных. Количество турникетов для обеспечения быстрого и удобного прохода необходимо определять исходя из расчета пропускной способности турникета. Рекомендуется устанавливать один турникет на каждые 500 человек, работающих в одну смену, или из расчета пиковой нагрузки 30 человек в минуту. Турникет по устойчивости к воздействию климатических факторов соответствует условиям УХЛ4 по ГОСТ 15150-69 | Уточняйте у менеджера | Уточняйте у менеджера
00-00085191 | P3-NO-Slim v.1.2 | RusGate | Турникет-счетчик STOP-COVID с планками Антипаника в комплекте. Базовая модель дополнена автономной аппаратной и программной возможностью подсчета проходов и мониторинга количества людей внутри периметра. Турникет автоматически блокирует вход, когда количество людей внутри периметра достигает установленного ограничения. Проводной пульт управления. | Уточняйте у менеджера | Уточняйте у менеджера
00-00085192 | P3-NO-Slim v.2 EM+MF | RusGate | Автономный модуль с планками Антипаника в комплекте. Модель со считывателями EM-Marine+Mifare, позволяющая в автономном режиме осуществлять контроль доступа до 4000 пользователей. Фирменное Android приложение "МАСТЕР КАРТ". Проводной пульт управления. "Дизайнерские турникеты Premier выполнены ПОЛНОСТЬЮ из нержавеющей стали со специальным покрытием, на котором не остаются отпечатки рук. Производятся в 2-х длинах 770 мм и 1178 мм. При установке нескольких турникетов в ряд , можно обойтись без дополнительных ограничений. Турникет предназначен для управления потоками людей на проходных. Количество турникетов для обеспечения быстрого и удобного прохода необходимо определять исходя из расчета пропускной способности турникета. Рекомендуется устанавливать один турникет на каждые 500 человек, работающих в одну смену, или из расчета пиковой нагрузки 30 человек в минуту. Турникет по устойчивости к воздействию климатических факторов соответствует условиям УХЛ4 по ГОСТ 15150-69 (в закрытом помещени | Уточняйте у менеджера | Уточняйте у менеджера
00-00085193 | P3-NO-Slim v.2.1 EM+MF | RusGate | Автономная проходная со встроенным модулем учета рабочего времени (УРВ), автономной памятью на 4000 пользователей, памятью на 4000 событий, считывателями EM-Marine+Mifare. с планками Антипаника в комплекте. Фирменное Android приложение "МАСТЕР КАРТ". Проводной пульт управления. "Дизайнерские турникеты Premier выполнены ПОЛНОСТЬЮ из нержавеющей стали со специальным покрытием, на котором не остаются отпечатки рук. Производятся в 2-х длинах 770 мм и 1178 мм. При установке нескольких турникетов в ряд , можно обойтись без дополнительных ограничений." Турникет предназначен для управления потоками людей на проходных. Количество турникетов для обеспечения быстрого и удобного прохода необходимо определять исходя из расчета пропускной способности турникета. Рекомендуется устанавливать один турникет на каждые 500 человек, работающих в одну смену, или из расчета пиковой нагрузки 30 человек в минуту. Турникет по устойчивости к воздействию климатических факторов соответствует условиям УХЛ4 по ГОСТ 1 | Уточняйте у менеджера | Уточняйте у менеджера
00-00077673 | T2-M-BF v.1 | RusGate | Турникет-двупод двухстоечный с планками Антипаника в комплекте. Базовая модель со встроенными цветовыми индикаторами прохода с возможностью настройки по палитре RGB. Встроенный в турникет Wi-Fi модуль для дистанционного управления через Android приложение. Проводной пульт управления. | Уточняйте у менеджера | Уточняйте у менеджера
00-00077674 | T2-M-BF v.1.1 | RusGate | Турникет-счетчик двухстоечный с планками Антипаника в комплекте. Базовая модель дополнена автономным модулем памяти на 4000 событий для контроля и учета доступа персонала. Встроенный в турникет Wi-Fi модуль для дистанционного управления через Android приложение. Проводной пульт управления. | Уточняйте у менеджера | Уточняйте у менеджера
00-00077675 | T2-M-BF v.1.2 | RusGate | Турникет-счетчик двухстоечный STOP-COVID с планками Антипаника в комплекте. Базовая модель дополнена автономной аппаратной и программной возможностью подсчета проходов и мониторинга количества людей внутри периметра. Турникет автоматически блокирует вход, когда количество людей внутри периметра достигает установленного ограничения. Проводной пульт управления. | Уточняйте у менеджера | Уточняйте у менеджера
00-00077676 | T2-M-BF v.2 EM | RusGate | Автономный модуль двухстоечный с планками Антипаника в комплекте. Модель со считывателями EM-Marine, позволяющая в автономном режиме осуществлять контроль доступа до 1500 пользователей. Фирменное Android приложение "МАСТЕР КАРТ". Проводной пульт управления. | Уточняйте у менеджера | Уточняйте у менеджера
00-00077678 | T2-M-BF v.2 EM+MF | RusGate | Автономный модуль двухстоечный с планками Антипаника в комплекте. Модель со считывателями EM-Marine+Mifare, позволяющая в автономном режиме осуществлять контроль доступа до 1500 пользователей. Фирменное Android приложение "МАСТЕР КАРТ". Проводной пульт управления. | Уточняйте у менеджера | Уточняйте у менеджера
00-00077677 | T2-M-BF v.2 MF | RusGate | Автономный модуль двухстоечный с планками Антипаника в комплекте. Модель со считывателями Mifare, позволяющая в автономном режиме осуществлять контроль доступа до 1500 пользователей. Фирменное Android приложение "МАСТЕР КАРТ". Проводной пульт управления. | Уточняйте у менеджера | Уточняйте у менеджера
00-00077679 | T2-M-BF v.2.1 EM | RusGate | Автономная проходная двухстоечная с планками Антипаника в комплекте. Модель со считывателями EM-Marine, позволяющая в автономном режиме осуществлять контроль доступа до 1500 пользователей. Установленный автономный модуль памяти на 4000 событий. Фирменное Android приложение "МАСТЕР КАРТ". Проводной пульт управления. | Уточняйте у менеджера | Уточняйте у менеджера
00-00077681 | T2-M-BF v.2.1 EM+MF | RusGate | Автономная проходная двухстоечная с планками Антипаника в комплекте. Модель со считывателями EM-Marine+Mifare, позволяющая в автономном режиме осуществлять контроль доступа до 1500 пользователей. Установленный автономный модуль памяти на 4000 событий. Фирменное Android приложение "МАСТЕР КАРТ". Проводной пульт управления. | Уточняйте у менеджера | Уточняйте у менеджера
00-00077680 | T2-M-BF v.2.1 MF | RusGate | Автономная проходная двухстоечная с планками Антипаника в комплекте. Модель со считывателями Mifare, позволяющая в автономном режиме осуществлять контроль доступа до 1500 пользователей. Установленный автономный модуль памяти на 4000 событий. Фирменное Android приложение "МАСТЕР КАРТ". Проводной пульт управления. | Уточняйте у менеджера | Уточняйте у менеджера
00-00077664 | T2-M-SF v.1 | RusGate | Турникет-двупод с планками Антипаника в комплекте. Базовая модель со встроенными цветовыми индикаторами прохода с возможностью настройки по палитре RGB. Встроенный в турникет Wi-Fi модуль для дистанционного управления через Android приложение. Проводной пульт управления. | Уточняйте у менеджера | Уточняйте у менеджера
00-00077665 | T2-M-SF v.1.1 | RusGate | Турникет-счетчик с планками Антипаника в комплекте. Базовая модель дополнена автономным модулем памяти на 4000 событий для контроля и учета доступа персонала. Встроенный в турникет Wi-Fi модуль для дистанционного управления через Android приложение. Проводной пульт управления. | Уточняйте у менеджера | Уточняйте у менеджера
00-00077666 | T2-M-SF v.1.2 | RusGate | Турникет-счетчик STOP-COVID с планками Антипаника в комплекте. Базовая модель дополнена автономной аппаратной и программной возможностью подсчета проходов и мониторинга количества людей внутри периметра. Турникет автоматически блокирует вход, когда количество людей внутри периметра достигает установленного ограничения. Проводной пульт управления. | Уточняйте у менеджера | Уточняйте у менеджера
00-00077667 | T2-M-SF v.2 EM | RusGate | Автономный модуль с планками Антипаника в комплекте. Модель со считывателями EM-Marine, позволяющая в автономном режиме осуществлять контроль доступа до 1500 пользователей. Фирменное Android приложение "МАСТЕР КАРТ". Проводной пульт управления. | Уточняйте у менеджера | Уточняйте у менеджера
00-00077669 | T2-M-SF v.2 EM+MF | RusGate | Автономный модуль с планками Антипаника в комплекте. Модель со считывателями EM-Marine+Mifare, позволяющая в автономном режиме осуществлять контроль доступа до 1500 пользователей. Фирменное Android приложение "МАСТЕР КАРТ". Проводной пульт управления. | Уточняйте у менеджера | Уточняйте у менеджера
00-00077668 | T2-M-SF v.2 MF | RusGate | Автономный модуль с планками Антипаника в комплекте. Модель со считывателями Mifare, позволяющая в автономном режиме осуществлять контроль доступа до 1500 пользователей. Фирменное Android приложение "МАСТЕР КАРТ". Проводной пульт управления. | Уточняйте у менеджера | Уточняйте у менеджера
00-00077670 | T2-M-SF v.2.1 EM | RusGate | Автономная проходная с планками Антипаника в комплекте. Модель со считывателями EM-Marine, позволяющая в автономном режиме осуществлять контроль доступа до 1500 пользователей. Установленный автономный модуль памяти на 4000 событий. Фирменное Android приложение "МАСТЕР КАРТ". Проводной пульт управления. | Уточняйте у менеджера | Уточняйте у менеджера
00-00077672 | T2-M-SF v.2.1 EM+MF | RusGate | Автономная проходная с планками Антипаника в комплекте. Модель со считывателями EM-Marine+Mifare, позволяющая в автономном режиме осуществлять контроль доступа до 1500 пользователей. Установленный автономный модуль памяти на 4000 событий. Фирменное Android приложение "МАСТЕР КАРТ". Проводной пульт управления. | Уточняйте у менеджера | Уточняйте у менеджера
00-00077671 | T2-M-SF v.2.1 MF | RusGate | Автономная проходная с планками Антипаника в комплекте. Модель со считывателями Mifare, позволяющая в автономном режиме осуществлять контроль доступа до 1500 пользователей. Установленный автономный модуль памяти на 4000 событий. Фирменное Android приложение "МАСТЕР КАРТ". Проводной пульт управления. | Уточняйте у менеджера | Уточняйте у менеджера
00-00074026 | T3-NO-BF V.1 | RusGate | Турникет-трипод двухстоечный с планками Антипаника в комплекте. Базовая модель со встроенными цветовыми индикаторами прохода с возможностью настройки по палитре RGB. Встроенный в турникет Wi-Fi модуль для дистанционного управления через Android приложение. Проводной пульт управления. | Уточняйте у менеджера | Уточняйте у менеджера
00-00074027 | T3-NO-BF V.1.1 | RusGate | Турникет-счетчик двухстоечный с планками Антипаника в комплекте. Базовая модель дополнена автономным модулем памяти на 4000 событий для контроля и учета доступа персонала. Встроенный в турникет Wi-Fi модуль для дистанционного управления через Android приложение. Проводной пульт управления. | Уточняйте у менеджера | Уточняйте у менеджера
00-00074142 | T3-NO-BF v.1.2 | RusGate | Турникет-счетчик двухстоечный STOP-COVID с планками Антипаника в комплекте. Базовая модель дополнена автономной аппаратной и программной возможностью подсчета проходов и мониторинга количества людей внутри периметра. Турникет автоматически блокирует вход, когда количество людей внутри периметра достигает установленного ограничения. Проводной пульт управления. | Уточняйте у менеджера | Уточняйте у менеджера
00-00074028 | T3-NO-BF V.2 EM | RusGate | Автономный модуль двухстоечный с планками Антипаника в комплекте. Модель со считывателями EM-Marine, позволяющая в автономном режиме осуществлять контроль доступа до 1500 пользователей. Фирменное Android приложение "МАСТЕР КАРТ". Проводной пульт управления. | Уточняйте у менеджера | Уточняйте у менеджера
00-00074144 | T3-NO-BF V.2 EM+MF | RusGate | Автономный модуль двухстоечный с планками Антипаника в комплекте. Модель со считывателями EM-Marine+Mifare, позволяющая в автономном режиме осуществлять контроль доступа до 1500 пользователей. Фирменное Android приложение "МАСТЕР КАРТ". Проводной пульт управления. | Уточняйте у менеджера | Уточняйте у менеджера
00-00074143 | T3-NO-BF V.2 MF | RusGate | Автономный модуль двухстоечный с планками Антипаника в комплекте. Модель со считывателями Mifare, позволяющая в автономном режиме осуществлять контроль доступа до 1500 пользователей. Фирменное Android приложение "МАСТЕР КАРТ". Проводной пульт управления. | Уточняйте у менеджера | Уточняйте у менеджера
00-00074029 | T3-NO-BF V.2.1 EM | RusGate | Автономная проходная двухстоечная с планками Антипаника в комплекте. Модель со считывателями EM-Marine, позволяющая в автономном режиме осуществлять контроль доступа до 1500 пользователей. Установленный автономный модуль памяти на 4000 событий. Фирменное Android приложение "МАСТЕР КАРТ". Проводной пульт управления. | Уточняйте у менеджера | Уточняйте у менеджера
00-00074146 | T3-NO-BF V.2.1 EM+MF | RusGate | Автономная проходная двухстоечная с планками Антипаника в комплекте. Модель со считывателями EM-Marine+Mifare, позволяющая в автономном режиме осуществлять контроль доступа до 1500 пользователей. Установленный автономный модуль памяти на 4000 событий. Фирменное Android приложение "МАСТЕР КАРТ". Проводной пульт управления. | Уточняйте у менеджера | Уточняйте у менеджера
00-00074145 | T3-NO-BF V.2.1 MF | RusGate | Автономная проходная двухстоечная с планками Антипаника в комплекте. Модель со считывателями Mifare, позволяющая в автономном режиме осуществлять контроль доступа до 1500 пользователей. Установленный автономный модуль памяти на 4000 событий. Фирменное Android приложение "МАСТЕР КАРТ". Проводной пульт управления. | Уточняйте у менеджера | Уточняйте у менеджера
00-00074022 | T3-NO-SF V.1 | RusGate | Турникет-трипод с планками Антипаника в комплекте. Базовая модель со встроенными цветовыми индикаторами прохода с возможностью настройки по палитре RGB. Встроенный в турникет Wi-Fi модуль для дистанционного управления через Android приложение. Проводной пульт управления. Турникет предназначен для управления потоками людей на проходных. Количество турникетов для обеспечения быстрого и удобного прохода необходимо определять исходя из расчета пропускной способности турникета. Рекомендуется устанавливать один турникет на каждые 500 человек, работающих в одну смену, или из расчета пиковой нагрузки 30 человек в минуту. Турникет по устойчивости к воздействию климатических факторов соответствует условиям УХЛ4 по ГОСТ 15150-69 (в закрытом помещении с искусственным регулированием климатических условий). Эксплуатация турникета разрешается при температуре окружающего воздуха от +1 до +40 градусов по Цельсию и относительной влажности 80% при +25 градусов (без конденсации). Встроенные цветовые инди | Уточняйте у менеджера | Уточняйте у менеджера
00-00074023 | T3-NO-SF V.1.1 | RusGate | Турникет-счетчик с планками Антипаника в комплекте. Базовая модель дополнена автономным модулем памяти на 4000 событий для контроля и учета доступа персонала. Встроенный в турникет Wi-Fi модуль для дистанционного управления через Android приложение. Проводной пульт управления. | Уточняйте у менеджера | Уточняйте у менеджера
00-00074137 | T3-NO-SF v.1.2 | RusGate | Турникет-счетчик STOP-COVID с планками Антипаника в комплекте. Базовая модель дополнена автономной аппаратной и программной возможностью подсчета проходов и мониторинга количества людей внутри периметра. Турникет автоматически блокирует вход, когда количество людей внутри периметра достигает установленного ограничения. Проводной пульт управления. | Уточняйте у менеджера | Уточняйте у менеджера
00-00074024 | T3-NO-SF V.2 EM | RusGate | Турникет-трипод Rusgate T3-NO-SF v.2 EM с автономной памятью на 4000 пользователей, встроенными считывателями RFID карт формата EM-Marine и планками Антипаника. Турникет предназначен для управления потоками людей на проходных. Количество турникетов для обеспечения быстрого и удобного прохода необходимо определять исходя из расчета пропускной способности турникета. Рекомендуется устанавливать один турникет на каждые 500 человек, работающих в одну смену, или из расчета пиковой нагрузки 30 человек в минуту. Турникет по устойчивости к воздействию климатических факторов соответствует условиям УХЛ4 по ГОСТ 15150-69 (в закрытом помещении с искусственным регулированием климатических условий). Эксплуатация турникета разрешается при температуре окружающего воздуха от +1 до +40 градусов по Цельсию и относительной влажности 80% при +25 градусов (без конденсации). Особенности • Встроенные считыватели для карт доступа стандарта E-Marine совмещены с цветовыми индикаторами прохода, имеющими возможн | Уточняйте у менеджера | Уточняйте у менеджера
00-00074139 | T3-NO-SF V.2 EM+MF | RusGate | Автономный модуль с планками Антипаника в комплекте. Модель со считывателями EM-Marine+Mifare, позволяющая в автономном режиме осуществлять контроль доступа до 1500 пользователей. Фирменное Android приложение "МАСТЕР КАРТ". Проводной пульт управления. | Уточняйте у менеджера | Уточняйте у менеджера
00-00074138 | T3-NO-SF V.2 MF | RusGate | Автономный модуль с планками Антипаника в комплекте. Модель со считывателями Mifare, позволяющая в автономном режиме осуществлять контроль доступа до 1500 пользователей. Фирменное Android приложение "МАСТЕР КАРТ". Проводной пульт управления. | Уточняйте у менеджера | Уточняйте у менеджера
00-00074025 | T3-NO-SF V.2.1 EM | RusGate | Автономная проходная с планками Антипаника в комплекте. Модель со считывателями EM-Marine, позволяющая в автономном режиме осуществлять контроль доступа до 1500 пользователей. Установленный автономный модуль памяти на 4000 событий. Фирменное Android приложение "МАСТЕР КАРТ". Проводной пульт управления. Турникет предназначен для управления потоками людей на проходных. Количество турникетов для обеспечения быстрого и удобного прохода необходимо определять исходя из расчета пропускной способности турникета. Рекомендуется устанавливать один турникет на каждые 500 человек, работающих в одну смену, или из расчета пиковой нагрузки 30 человек в минуту. Турникет по устойчивости к воздействию климатических факторов соответствует условиям УХЛ4 по ГОСТ 15150-69 (в закрытом помещении с искусственным регулированием климатических условий). Эксплуатация турникета разрешается при температуре окружающего воздуха от +1 до +40 градусов по Цельсию и относительной влажности 80% при +25 градусов (без конденс | Уточняйте у менеджера | Уточняйте у менеджера
00-00074141 | T3-NO-SF V.2.1 EM+MF | RusGate | Автономная проходная с планками Антипаника в комплекте. Модель со считывателями EM-Marine+Mifare, позволяющая в автономном режиме осуществлять контроль доступа до 1500 пользователей. Установленный автономный модуль памяти на 4000 событий. Фирменное Android приложение "МАСТЕР КАРТ". Проводной пульт управления. | Уточняйте у менеджера | Уточняйте у менеджера
00-00074140 | T3-NO-SF V.2.1 MF | RusGate | Автономная проходная с планками Антипаника в комплекте. Модель со считывателями Mifare, позволяющая в автономном режиме осуществлять контроль доступа до 1500 пользователей. Установленный автономный модуль памяти на 4000 событий. Фирменное Android приложение "МАСТЕР КАРТ". Проводной пульт управления. | Уточняйте у менеджера | Уточняйте у менеджера
00-00078777 | ST-TS010 | Smartec | Трехштанговый турникет серии предназначен для организации санкционированного доступа людей через проходную на территорию охраняемого объекта. Встроенная плата управления модели ST-TS010 имеет входы/выходы управления для использования с любой системой контроля доступа. Может быть реализована любая логика работы: контролируемый проход в обе стороны, контролируемый проход только в одну сторону или свободный проход в обе стороны при разблокировке. При замыкании выделенного управляющего входа или при потере питания преграждающая штанга падает автоматически, разблокируя проход для беспрепятственной эвакуации персонала. Верхняя часть турникета имеет 2 окна, защищенных пластиковыми вставками для устнановки проксимити считывателей сторонних призводителей. Турникет имеет установочное место со стойками для монтажа платы контроллера ST-NC221. Для доступа ко всем внутренним компонентам турникет имеет дверку из нержавеющей стали, запираемую на ключ. | 68000 | 68000
03-00012957 | ST-TS100 | Smartec | Трехштанговый турникет электромеханический. Материал: Нержавеющая сталь. Преграждающая штанга: 500 мм. Усилие на штангу: 80 кг. Питание: 220 В (AC), 60 Вт. Эксплуатация: -30...+55 °С. Класс защиты: IP54. Размеры: 980х740х780 мм. Масса: 34 кг.Трехштанговый турникет серии ST-TS100 предназначен для организации санкционированного доступа людей через проходную на территорию охраняемого объекта. Модель ST-TS100 является базовой и поставляется для использования с любыми сторонними системами СКУД, а модель ST-TS101EM поставляется со встроенным контроллером ST-NC240 и считывателями карт EM для использования в составе системы контроля доступа под управлением Таймекс. Возможно использование одного данного комплекта турникета с бесплатной версией программного обеспечения Таймекс.Встроенная плата управления модели ST-TS100 имеет 4 управляющих входа и 2 выхода сигнализации для использования с любой системой контроля доступа. Может быть реализована любая логика работы: регулируемый проход в обе сторо | 76000 | 76000
00-00033315 | ST-TS101EF | Smartec | Трехштанговый турникет электромеханический, нержавеющая сталь, индикаторы прохода, автоматическая система антипаники. Питание 220 В AC, 60 Вт. Размеры 980х740х780 мм. -30°+55°С, IP54. В комплекте 2 встроенных считывателя отпечатков пальцев с поддержкой EM карт, встроенный контроллер. На один турникет возможно использовать ПО Таймекс для СКД в бесплатной редакции (скачивается с сайта www.smartec-security.com). На базе этих устройств можно реализовать любую логику работы проходной: регулируемый проход в обе стороны, регулируемый проход только в одну сторону или свободный проход в обе стороны при разблокировке устройства. При возникновении экстренных ситуаций турникет замыкает по команде специально выделенный управляющий вход, в результате чего автоматически «падает» преграждающая штанга и проход разблокируется для беспрепятственной эвакуации персонала. Ту же самую логику автоматической разблокировки трипод использует в случае потери электропитания. Для доступа к внутренним компонентам ту | 147000 | 147000
03-00007493 | ST-TS101EM | Smartec | Электронная проходная в составе: электромеханический турникет с планками антипаника и индикатором прохода, 2 встроенных считывателя карт EM-Marin, встроенный контроллер ST-NC240B, 220В, 60 Вт, 980х740х780 мм, -30…+55 °С, IP54, ПО Timex. | 108000 | 108000
00-00040584 | ST-TS200 | Smartec | Трехштанговый турникет электромеханический, нержавеющая сталь, индикаторы прохода, автоматическая система антипаники. Питание 220 В AC, 60 Вт. Размеры 1110х760х980 мм. -30°+55°С, IP54. | 108000 | 108000
00-00131241 | VECTOR 300 | ИРА-ПРОМ | Турникет РАСПАШНОЙ автоматический. Внешние габариты (ДхШхВ) 1000х130х600 мм; Ширина прохода 650 мм; | 339200 | 300035
00-00131250 | VECTOR 300 C | ИРА-ПРОМ | Турникет РАСПАШНОЙ автоматический, средняя секция для VECTOR 300. Внешние габариты (ДхШхВ) 1000х130х600 мм; Ширина прохода 650 мм; | 538900 | 476560
00-00131251 | VECTOR 500 | ИРА-ПРОМ | Турникет РАСПАШНОЙ автоматический. Внешние габариты (ДхШхВ) 1400х130х1550 мм; Ширина прохода 650 мм; | 444300 | 393070
00-00131252 | VECTOR 500 С | ИРА-ПРОМ | Турникет РАСПАШНОЙ автоматический, средняя секция для VECTOR 500. Внешние габариты (ДхШхВ) 1400х130х1550 мм; Ширина прохода 650 мм; | 644500 | 569940
00-00108868 | БС 500 | ИРА-ПРОМ | Турникет БЛОКПОСТ БС 500 изготовлен из окрашенной стали. Внешние габариты 1530х390х970 мм. Длина штанги 570 мм. При обустройстве входной зоны, скоростные турникеты серии ЭПР рекомендуется располагать параллельно друг другу в одну линию. Расстояние между турникетами, в зависимости от размера помещения. Индивидуальная упаковка служит для защиты оборудования от серьезных повреждений во время транспортировки и хранения. Упаковка представляет собой прочный деревянный короб, а внутри пенопластовые перегородки, которые располагаются между элементами оборудования и у внешних стенок. Турникет БЛОКПОСТ БС 500 можно перевозить в гермокабинах самолетов, автомобильным и железнодорожным транспортом. Устройство необходимо защитить от влаги, пыли и различных атмосферных осадков, соблюдая правила перевозки, хранения и эксплуатации грузов. | 270000 | 234715
00-00108869 | БС 600 | ИРА-ПРОМ | Турникет БЛОКПОСТ БС 600 изготовлен из окрашенной стали. Внешние габариты 1530х390х970 мм. Длина штанги 570 мм. При обустройстве входной зоны, скоростные турникеты серии ЭПР рекомендуется располагать параллельно друг другу в одну линию. Расстояние между турникетами, в зависимости от размера помещения. Индивидуальная упаковка служит для защиты оборудования от серьезных повреждений во время транспортировки и хранения. Упаковка представляет собой прочный деревянный короб, а внутри пенопластовые перегородки, которые располагаются между элементами оборудования и у внешних стенок. Турникет БЛОКПОСТ БС 500 можно перевозить в гермокабинах самолетов, автомобильным и железнодорожным транспортом. Устройство необходимо защитить от влаги, пыли и различных атмосферных осадков, соблюдая правила перевозки, хранения и эксплуатации грузов. | 402300 | 349830
00-00056258 | БЛОКПОСТ РСП 1000 | ИРА-ПРОМ | Турникет распашной автоматический (Габариты: 1400х185х1020, Габариты упаковки: 1485х270х1120 мм), с автоматической функцией "антипаника". Исполнение: нержавеющая сталь, Комплектация: комплект считывателей (HID, E-Marine), створки - стекло, пульт управления с кабелем, ИК-пульт, "сухие контакты на плате управления", экспортная упаковка. ЦЕНА ЗА СРЕДНЮЮ СЕКЦИЮ. | Уточняйте у менеджера | Уточняйте у менеджера
00-00056260 | БЛОКПОСТ РСП 1200 | ИРА-ПРОМ | Турникет распашной автоматический (Габариты: 1400х180х1000, Габариты упаковки: 1500х260х1100 мм), с автоматической функцией "антипаника". Исполнение: нержавеющая сталь, Комплектация: комплект считывателей (HID, E-Marine), створки - стекло, пульт управления с кабелем, ИК-пульт, "сухие контакты на плате управления", экспортная упаковка. ЦЕНА ЗА СРЕДНЮЮ СЕКЦИЮ. | Уточняйте у менеджера | Уточняйте у менеджера
00-00056262 | БЛОКПОСТ РСП 1400 | ИРА-ПРОМ | Турникет распашной автоматический (Габариты: 1500х150х980, Габариты упаковки: 1580х355х1030 мм), с автоматической функцией "антипаника". Исполнение: нержавеющая сталь, Комплектация: комплект считывателей (HID, E-Marine), створки - стекло, пульт управления с кабелем, ИК-пульт, "сухие контакты на плате управления", экспортная упаковка. ЦЕНА ЗА СРЕДНЮЮ СЕКЦИЮ. | Уточняйте у менеджера | Уточняйте у менеджера
00-00056264 | БЛОКПОСТ РСП 1600 | ИРА-ПРОМ | Турникет распашной автоматический (Габариты: 1600х120х1020, Габариты упаковки: 1700х300х1130 мм), с автоматической функцией "антипаника". Исполнение: нержавеющая сталь, Комплектация: комплект считывателей (HID, E-Marine), створки - стекло, пульт управления с кабелем, ИК-пульт, "сухие контакты на плате управления", экспортная упаковка. ЦЕНА ЗА СРЕДНЮЮ СЕКЦИЮ. | Уточняйте у менеджера | Уточняйте у менеджера
00-00056266 | БЛОКПОСТ РСП 1800 | ИРА-ПРОМ | Турникет распашной автоматический (Габариты: 1300х120х1000 мм), с автоматической функцией "антипаника". Исполнение: нержавеющая сталь, Комплектация: комплект считывателей (HID, E-Marine), створки - стекло, пульт управления с кабелем, ИК-пульт, "сухие контакты на плате управления", экспортная упаковка. ЦЕНА ЗА СРЕДНЮЮ СЕКЦИЮ. | Уточняйте у менеджера | Уточняйте у менеджера
00-00056255 | БЛОКПОСТ РСП 400 | ИРА-ПРОМ | Турникет распашной автоматический (Габариты: 1210х210х1000) , с автоматической функцией "антипаника". Исполнение: нержавеющая сталь, Комплектация: комплект считывателей (HID, E-Marine), створки - стекло, пульт управления с кабелем, ИК-пульт, "сухие контакты на плате управления", экспортная упаковка. ЦЕНА ЗА ОДНУ СЕКЦИЮ (ПРАВУЮ ИЛИ ЛЕВУЮ). | Уточняйте у менеджера | Уточняйте у менеджера
00-00056257 | БЛОКПОСТ РСП 500 | ИРА-ПРОМ | Турникет распашной автоматический (Габариты: 1400х185х1020, Габариты упаковки: 1485х270х1120 мм), с автоматической функцией "антипаника". Исполнение: нержавеющая сталь, Комплектация: комплект считывателей (HID, E-Marine), створки - стекло, пульт управления с кабелем, ИК-пульт, "сухие контакты на плате управления", экспортная упаковка. ЦЕНА ЗА ОДНУ СЕКЦИЮ (ПРАВУЮ ИЛИ ЛЕВУЮ). | Уточняйте у менеджера | Уточняйте у менеджера
00-00056259 | БЛОКПОСТ РСП 600 | ИРА-ПРОМ | Турникет распашной автоматический (Габариты: 1400х180х1000, Габариты упаковки: 1500х260х1100 мм), с автоматической функцией "антипаника". Исполнение: нержавеющая сталь, Комплектация: комплект считывателей (HID, E-Marine), створки - стекло, пульт управления с кабелем, ИК-пульт, "сухие контакты на плате управления", экспортная упаковка. ЦЕНА ЗА ОДНУ СЕКЦИЮ (ПРАВУЮ ИЛИ ЛЕВУЮ). | 505300 | 439415
00-00056261 | БЛОКПОСТ РСП 700 | ИРА-ПРОМ | Турникет распашной автоматический (Габариты: 1500х150х980, Габариты упаковки: 1580х280х1030 мм), с автоматической функцией "антипаника". Исполнение: нержавеющая сталь, Комплектация: комплект считывателей (HID, E-Marine), створки - стекло, пульт управления с кабелем, ИК-пульт, "сухие контакты на плате управления", экспортная упаковка. ЦЕНА ЗА ОДНУ СЕКЦИЮ (ПРАВУЮ ИЛИ ЛЕВУЮ). | Уточняйте у менеджера | Уточняйте у менеджера
00-00056263 | БЛОКПОСТ РСП 800 | ИРА-ПРОМ | Турникет распашной автоматический (Габариты: 1600х120х1020, Габариты упаковки: 1700х300х1130 мм), с автоматической функцией "антипаника". Исполнение: нержавеющая сталь, Комплектация: комплект считывателей (HID, E-Marine), створки - стекло, пульт управления с кабелем, ИК-пульт, "сухие контакты на плате управления", экспортная упаковка. ЦЕНА ЗА ОДНУ СЕКЦИЮ (ПРАВУЮ ИЛИ ЛЕВУЮ). | Уточняйте у менеджера | Уточняйте у менеджера
00-00056256 | БЛОКПОСТ РСП 800 С | ИРА-ПРОМ | Турникет распашной автоматический (Габариты: 1210х210х1000. Габариты упаковки: - мм), с автоматической функцией "антипаника". Исполнение: нержавеющая сталь, Комплектация: комплект считывателей (HID, E-Marine), створки - стекло, пульт управления с кабелем, ИК-пульт, "сухие контакты на плате управления", экспортная упаковка. ЦЕНА ЗА СРЕДНЮЮ СЕКЦИЮ. | Уточняйте у менеджера | Уточняйте у менеджера
00-00056265 | БЛОКПОСТ РСП 900 | ИРА-ПРОМ | Турникет распашной автоматический (Габариты: 1300х120х1000 мм), с автоматической функцией "антипаника". Исполнение: нержавеющая сталь, Комплектация: комплект считывателей (HID, E-Marine), створки - стекло, пульт управления с кабелем, ИК-пульт, "сухие контакты на плате управления", экспортная упаковка. ЦЕНА ЗА ОДНУ СЕКЦИЮ (ПРАВУЮ ИЛИ ЛЕВУЮ). | Уточняйте у менеджера | Уточняйте у менеджера
00-00056251 | БЛОКПОСТ РСТ 1200 | ИРА-ПРОМ | Турникет полноростовый двухпроходный (Габариты: 2100х1500х2310. Габариты упаковки: 1700х800х2200 мм) эл/мех Исполнение: нержавеющая сталь, Комплектация: комплект считывателей (HID, E-Marine), планки 550мм, пульт управления с кабелем, ИК-пульт, всепогодное исполнение, "сухие контакты на плате управления", экспортная упаковка | 1607400 | 1397825
00-00056253 | БЛОКПОСТ РСТ 1400 | ИРА-ПРОМ | Турникет полноростовый роторный (Габариты: 2018х1397х2220. Габариты упаковки: 2120х600х460 и 1670х1510х217 мм)эл/мех Исполнение: нержавеющая сталь, Комплектация: комплект считывателей (HID, E-Marine), планки 500мм, пульт управления с кабелем, ИК-пульт, всепогодное исполнение, "сухие контакты на плате управления", экспортная упаковка | 1760500 | 1530880
00-00056250 | БЛОКПОСТ РСТ 600 | ИРА-ПРОМ | Турникет полноростовый роторный (Габариты: 1400х1200х2310. Габариты упаковки: 1400х650х2200 мм) эл/мех Исполнение: нержавеющая сталь, Комплектация: комплект считывателей (HID, E-Marine), планки 570мм, пульт управления с кабелем, ИК-пульт, всепогодное исполнение, "сухие контакты на плате управления", экспортная упаковка | 841900 | 732090
00-00056252 | БЛОКПОСТ РСТ 700 | ИРА-ПРОМ | Турникет полноростовый роторный (Габариты: 1400х1395х2220. Габариты упаковки: 1975х1085х935 и 2100х1435х735 мм) эл/мех Исполнение: нержавеющая сталь, Комплектация: комплект считывателей (HID, E-Marine), планки 500мм, пульт управления с кабелем, ИК-пульт, всепогодное исполнение, "сухие контакты на плате управления", экспортная упаковка | 891400 | 775100
00-00082149 | СДВ 1000 | ИРА-ПРОМ | Распашные турникеты предназначены для организации проходных с повышенными требованиями к дизайну и комфортабельности прохода. СДВ 1000 достаточно компактная модель с высокой проходимостью, которая подойдет для применения в интенсивных условиях эксплуатации. Турникет СДВ 1000 — это преграждающая конструкция, имеющая створки, которые закреплены на вертикальных валиках и могут распахиваться как в одну сторону, так и в другую. Распашной турникет оборудован функцией «Антипаника». Эта функция автоматически освобождает проход в экстренных случаях или при сбое электропитания, также она может быть активирована с пульта ДУ. Конструкция турникета предполагает подключение к оборудованию другого назначения: арочные металлодетекторы, монопанели с односторонним или двусторонним детектированием, пожарная система безопасности и др. При подключении исполнительного устройства к стороннему оборудованию других производителей обеспечивается корректная работа всей пропускной системы. Работу проходной можно д | 459700 | 393070
00-00082148 | СДВ 500 | ИРА-ПРОМ | Распашные турникеты предназначены для организации проходных с повышенными требованиями к дизайну и комфортабельности прохода. СДВ 500 достаточно компактная модель с высокой проходимостью, которая подойдет для применения в интенсивных условиях эксплуатации. Турникет СДВ 500 — это преграждающая конструкция, имеющая створки, которые закреплены на вертикальных валиках и могут распахиваться как в одну сторону, так и в другую. Распашной турникет оборудован функцией «Антипаника». Эта функция автоматически освобождает проход в экстренных случаях или при сбое электропитания, также она может быть активирована с пульта ДУ. Конструкция турникета предполагает подключение к оборудованию другого назначения: арочные металлодетекторы, монопанели с односторонним или двусторонним детектированием, пожарная система безопасности и др. При подключении исполнительного устройства к стороннему оборудованию других производителей обеспечивается корректная работа всей пропускной системы. Работу проходной можно доп | 562900 | 489555
00-00056268 | БЛОКПОСТ СКП 1200 | ИРА-ПРОМ | Турникет с раздвижными створками скоростной автоматический (Габариты: 1400х350х985. Габариты упаковки: 1485х435х1035 мм), с автоматической функцией "антипаника". Исполнение: нержавеющая сталь, Комплектация: комплект считывателей (HID, E-Marine), створки - (акрил)стекло, пульт управления с кабелем, ИК-пульт, "сухие контакты на плате управления", экспортная упаковка. ЦЕНА ЗА СРЕДНЮЮ СЕКЦИЮ. | Уточняйте у менеджера | Уточняйте у менеджера
00-00056270 | БЛОКПОСТ СКП 1400 | ИРА-ПРОМ | Турникет с раздвижными створками скоростной автоматический (Габариты: 1200х300х1010. Габариты упаковки: 1400х400х1100 мм), с автоматической функцией "антипаника". Исполнение: нержавеющая сталь, Комплектация: комплект считывателей (HID, E-Marine), створки - (акрил)стекло, пульт управления с кабелем, ИК-пульт, "сухие контакты на плате управления", экспортная упаковка. ЦЕНА ЗА СРЕДНЮЮ СЕКЦИЮ. | Уточняйте у менеджера | Уточняйте у менеджера
00-00056272 | БЛОКПОСТ СКП 1600 | ИРА-ПРОМ | Турникет с раздвижными створками скоростной автоматический (Габариты: 1400х300х1000 мм), с автоматической функцией "антипаника". Исполнение: нержавеющая сталь, Комплектация: комплект считывателей (HID, E-Marine), створки - (акрил)стекло, пульт управления с кабелем, ИК-пульт, "сухие контакты на плате управления", экспортная упаковка. ЦЕНА ЗА СРЕДНЮЮ СЕКЦИЮ. | Уточняйте у менеджера | Уточняйте у менеджера
00-00056267 | БЛОКПОСТ СКП 600 | ИРА-ПРОМ | Турникет с раздвижными створками скоростной автоматический (Габариты: 1400х350х985. Габариты упаковки: 1485х440х1040 мм), с автоматической функцией "антипаника". Исполнение: нержавеющая сталь, Комплектация: комплект считывателей (HID, E-Marine), створки - (акрил)стекло, пульт управления с кабелем, ИК-пульт, "сухие контакты на плате управления", экспортная упаковка. ЦЕНА ЗА ОДНУ СЕКЦИЮ (ПРАВУЮ ИЛИ ЛЕВУЮ). | Уточняйте у менеджера | Уточняйте у менеджера
00-00056269 | БЛОКПОСТ СКП 700 | ИРА-ПРОМ | Турникет с раздвижными створками скоростной автоматический (Габариты: 1200х300х1010. Габариты упаковки: 1400х400х1100 мм), с автоматической функцией "антипаника". Исполнение: нержавеющая сталь, Комплектация: комплект считывателей (HID, E-Marine), створки - (акрил)стекло, пульт управления с кабелем, ИК-пульт, "сухие контакты на плате управления", экспортная упаковка. ЦЕНА ЗА ОДНУ СЕКЦИЮ (ПРАВУЮ ИЛИ ЛЕВУЮ). | 570800 | 496340
00-00056271 | БЛОКПОСТ СКП 800 | ИРА-ПРОМ | Турникет с раздвижными створками скоростной автоматический (Габариты: 1400х300х1000 мм), с автоматической функцией "антипаника". Исполнение: нержавеющая сталь, Комплектация: комплект считывателей (HID, E-Marine), створки - (акрил)стекло, пульт управления с кабелем, ИК-пульт, "сухие контакты на плате управления", экспортная упаковка. ЦЕНА ЗА ОДНУ СЕКЦИЮ (ПРАВУЮ ИЛИ ЛЕВУЮ). | Уточняйте у менеджера | Уточняйте у менеджера
00-00121591 | СПЕКТР СТ 2А серия Z | ИРА-ПРОМ | Турникет полноростовый, материал: 304 Нержавеющая сталь, толщина 1.2/1.5мм . Время разблокировки: 0.2c. Пропускная способность: 35чел/м. Ширина прохода: 600+600мм. Входное напряжение: 100-240V. Рабочее напряжение: 24V . Диапазон рабочих температур: -15-55℃. Потребляемая мощность: 35W. Входящий сигнал : сухие контакты. Когда питание отсутствует, ротор остаётся заблокирован, 10м силовой кабель с евро розеткой 13. Автоматический мотор. Габариты: 2190*1304*2334мм. | 1706100 | 1584585
00-00121592 | СПЕКТР СТ 3 серия Z | ИРА-ПРОМ | Турникет полноростовый, материал: 304 Нержавеющая сталь, толщина 1.2/1.5мм . Время разблокировки: 0.2c . Пропускная способность: 35чел/м . Ширина прохода:1001+600мм (велосипед+пешеход) . Входное напряжение: 100-240V . Рабочее напряжение: 24V . Диапазон рабочих температур: -15-55℃ . Потребляемая мощность: 35W . Сигнал управления: сухие контакты . Когда питание выключено, ротоп и ворота должна быть заблокированы, 10м силовой кабель с евро розеткой. Габариты: 2600*1304*2334мм (одна створка поворотная, вторая распашная) . | 1969400 | 1588150
00-00108871 | СПЕКТР СТ1А серия Z | ИРА-ПРОМ | Однопроходной полноростовый турникет БЛОКПОСТ СТ1А предназначен для контроля и ограничения доступа людей на охраняемый объект. Обеспечивает двустороннее движение на вход и выход (поочередно). Полностью исключает несанкционированное проникновение перепрыгиванием или пролезанием через лопасти (штанги), а также проход двух человек одновременно. Используется независимо либо в составе модульной конструкции. В отличии от модели БЛОКПОСТ СПЕКТР СТ1 имеет моторизированный привод. Управление турникетом осуществляется при помощи подключения к СКУД, встроенными считывателями, либо пультом ДУ. Модель полноростового турникета с калиткой обладает высокой проходной способностью (20-35 чел/мин), блокировкой обратного хода (запрещено обратное вращение створок при повороте ротора), автоматической функцией разблокировки ротора при аварийных ситуациях или сбое электропитания, пониженным энергопотреблением. А технические возможности устройства обеспечивают корректную интеграцию в системы СКУД любых произво | 1177700 | 938860
00-00108876 | СПЕКТР СТ4 М серия Z | ИРА-ПРОМ | Полноростовый турникет с единой дополнительной калиткой и роторным блокиратором движения используется для контроля и ограничения доступа посетителей (в том числе с колясками, велосипедами, и людей с ограниченными возможностями) на объект. Обеспечивает поочередно вход и выход. Основная секция исключает преодоление лопастей (штанг) ротора. Устанавливается как самостоятельным блоком, так и составе модульного заграждения из нескольких турникетов. Управление турникетом осуществляется при помощи подключения к СКУД, встроенными считывателями, либо пультом ДУ. Модель полноростового турникета с калиткой обладает высокой проходной способностью (20-35 чел/мин), блокировкой обратного хода (запрещено обратное вращение створок при повороте ротора), автоматической функцией разблокировки ротора при аварийных ситуациях или сбое электропитания, пониженным энергопотреблением. А технические возможности устройства обеспечивают корректную интеграцию в системы СКУД любых производителей. | 1898600 | 1535480
00-00108875 | СПЕКТР СТ4 серия Z | ИРА-ПРОМ | Полноростовый турникет с единой калиткой используется для контроля и ограничения доступа посетителей (в том числе с колясками, велосипедами, и людей с ограниченными возможностями) на объект. Обеспечивает поочередно вход и выход. Основная секция предусматривает только проезд инвалидов, людей с колясками и велосипедистов. Устанавливается как самостоятельным блоком, так и составе модульного заграждения из нескольких турникетов. Управление турникетом осуществляется при помощи подключения к СКУД, встроенными считывателями, либо пультом ДУ. Модель полноростового турникета с калиткой обладает высокой проходной способностью (20-35 чел/мин), автоматической функцией разблокировки ротора при аварийных ситуациях или сбое электропитания, пониженным энергопотреблением. А технические возможности устройства обеспечивают корректную интеграцию в системы СКУД любых производителей. | 1200900 | 966690
00-00108877 | СПЕКТР СТ5 серия Z | ИРА-ПРОМ | Полноростовый турникет с расширенным проходом и автоматическими створками используется для контроля доступа посетителей (в том числе групп, людей в инвалидных колясках, людей с велосипедами и колясками) на объект. Распашная конструкция обеспечивает эффективную ширину 1200 и высоту 2100 мм. Распашные створки управляют проходом в обе стороны, исключают обход калиток перепрыгиванием и подлезанием под штанги. Предусмотрен монтаж отдельно стоящим блоком либо в составе заграждения из нескольких терминалов. Управление турникетом осуществляется при помощи подключения к СКУД, встроенными считывателями, либо пультом ДУ. Модель полноростового однопроходного турникета с расширенным проходом СПЕКТР обладает высокой проходной способностью (20-35 чел/мин), блокировкой обратного хода (запрещено обратное вращение створок при повороте ротора), автоматической функцией разблокировки ротора при аварийных ситуациях или сбое электропитания, пониженным энергопотреблением. А технические возможности устройства | 1415300 | 1139420
00-00108878 | СПЕКТР СТ6 серия Z | ИРА-ПРОМ | Полноростовый шлюзовой турникет с двойными автоматическими распашными створками и широким проходом используется для контроля входа/выхода посетителей. Внутренние размеры 1,2 х 1,2 метра при высоте 210 см. Конструкция обеспечивает нахождение человека внутри шлюзовой камеры для дополнительной идентификации, проверки на алкотестере, температурного контроля. Управление турникетом осуществляется при помощи подключения к СКУД, встроенными считывателями, либо пультом ДУ. Модель полноростового турникета с калиткой обладает высокой проходной способностью (20-35 чел/мин), блокировкой обратного хода (запрещено обратное вращение створок при повороте ротора), автоматической функцией разблокировки ротора при аварийных ситуациях или сбое электропитания, пониженным энергопотреблением. А технические возможности устройства обеспечивают корректную интеграцию в системы СКУД любых производителей. | 2348900 | 1916935
00-00108879 | СПЕКТР СТ7 серия Z | ИРА-ПРОМ | Модуль для монтажа рентгенотелевизионных установок (РТУ) 60х40 и 50х70 (например, ТС-СКАН 6040, Инспектор 55_65 ZX) предназначен для инсталляции в линию контроля входных групп рядом с турникетом, где требуется бесконтактный досмотр ручной клади. | 550400 | 452180
00-00082150 | ТД 500 | ИРА-ПРОМ | Детский турникет БЛОКПОСТ ТД 500 обеспечит контроль доступа маленьких посетителей в детских развлекательных и образовательных учреждениях. Создан специально с веселым дизайном, чтобы настроить детей на позитивное восприятие места с самого начала его посещения. Надежный механизм турникета гарантирует безопасное прохождение и удобную эксплуатацию для детей. | 288100 | 250585
00-00082151 | ТД 600 | ИРА-ПРОМ | Детский турникет БЛОКПОСТ ТД 600 для контроля доступа маленьких посетителей в детских развлекательных и образовательных учреждениях. Создан специально с веселым дизайном, чтобы настроить детей на позитивное восприятие места с самого начала его посещения. Надежный механизм турникета ТД 600 гарантирует безопасное прохождение и удобную эксплуатацию для детей. | 288100 | 250585
00-00082152 | ТД 700 | ИРА-ПРОМ | Детский турникет БЛОКПОСТ ТД 700 для контроля доступа маленьких посетителей в детских развлекательных и образовательных учреждениях. Создан специально с веселым дизайном, чтобы настроить детей на позитивное восприятие места с самого начала его посещения. Надежный механизм турникета ТД 700 гарантирует безопасное прохождение и удобную эксплуатацию для детей. | 288100 | 250585
00-00082153 | ТД 800 | ИРА-ПРОМ | Детский турникет БЛОКПОСТ ТД 800 позволяет контролировать доступа маленьких посетителей в детских развлекательных и образовательных учреждениях. Создан специально с веселым дизайном, чтобы настроить детей на позитивное восприятие места с самого начала его посещения. Надежный механизм турникета ТД 800 гарантирует безопасное прохождение и удобную эксплуатацию для детей. | 288100 | 250585
00-00056248 | БЛОКПОСТ ТМБ 1100 | ИРА-ПРОМ | Турникет-трипод тумбовый автоматический (Габариты: 1200х300х1010, Габариты упаковки: 1310х420х1100 мм), "антипаника" Исполнение: нержавеющая сталь, Комплектация: комплект считывателей (HID, E-Marine), планки 600мм, пульт управления с кабелем, ИК-пульт, всепогодное исполнение, "сухие контакты на плате управления", экспортная упаковка | 365600 | 317975
00-00056249 | БЛОКПОСТ ТМБ 1200 | ИРА-ПРОМ | Турникет-трипод тумбовый двухпроходной (Габариты: 1120х315х985, Габариты упаковки: 1200х440х1080 мм), "антипаника" Исполнение: нержавеющая сталь, Комплектация: комплект считывателей (HID, E-Marine), планки 600мм, пульт управления с кабелем, ИК-пульт, всепогодное исполнение, "сухие контакты на плате управления", экспортная упаковка | Уточняйте у менеджера | Уточняйте у менеджера
00-00056243 | БЛОКПОСТ ТМБ 600 | ИРА-ПРОМ | Турникет-трипод тумбовый (Габариты: 1250х285х965. Габариты упаковки: 1025х330х1245 мм) эл/мех с автоматическими планками "антипаника" Исполнение: нержавеющая сталь, Комплектация: комплект считывателей (HID, E-Marine), планки 650мм, пульт управления с кабелем, ИК-пульт, всепогодное исполнение, "сухие контакты на плате управления", экспортная упаковка | 168100 | 146165
00-00056245 | БЛОКПОСТ ТМБ 800 | ИРА-ПРОМ | Турникет-трипод тумбовый (Габариты: 1100х280х980. Габариты упаковки: 1195х380х1065 мм) эл/мех с автоматическими планками "антипаника" Исполнение: нержавеющая сталь, Комплектация: комплект считывателей (HID, E-Marine), планки 570мм, пульт управления с кабелем, ИК-пульт, всепогодное исполнение, "сухие контакты на плате управления", экспортная упаковка | 226200 | 196650
00-00056246 | БЛОКПОСТ ТМБ 900 | ИРА-ПРОМ | Турникет-трипод тумбовый (Габариты: 1110х180х980. Габариты упаковки: 1200х280х1080 мм) эл/мех с автоматическими планками "антипаника" Исполнение: нержавеющая сталь, Комплектация: комплект считывателей (HID, E-Marine), планки 600мм, пульт управления с кабелем, ИК-пульт, всепогодное исполнение, "сухие контакты на плате управления", экспортная упаковка | 270400 | 235175
00-00056240 | БЛОКПОСТ ТРД 600 | ИРА-ПРОМ | Турникет-трипод (Габариты: 480х280х960. Габариты упаковки: 560х365х1010 мм) эл/мех с автоматическими планками "антипаника" Исполнение: нержавеющая сталь, Комплектация: комплект считывателей (HID, E-Marine), планки 600мм, пульт управления с кабелем, ИК-пульт, всепогодное исполнение, "сухие контакты на плате управления", экспортная упаковка. | Уточняйте у менеджера | Уточняйте у менеджера
00-00056241 | БЛОКПОСТ ТРД 700 | ИРА-ПРОМ | Турникет-трипод (Габариты: 515х310х1050. Габариты упаковки: 650х435х1080 мм) эл/мех с автоматическими планками "антипаника" Исполнение: нержавеющая сталь, Комплектация: комплект считывателей (HID, E-Marine), планки 600мм, пульт управления с кабелем, ИК-пульт, всепогодное исполнение, "сухие контакты на плате управления", экспортная упаковка | 96300 | 83720
00-00108867 | ЭПР-500 | ИРА-ПРОМ | Скоростные турникеты серии ЭПР, из-за компактных размеров конструкции, высокой пропускной способности являются самым удобным вариантом для охраны входа предприятий и организаций. Турникет БЛОКПОСТ ЭПР 500 может быть оснащен системой распознавания лиц, счетчиком количества проходов, аппаратным ключом, светофором и пультом управления. В случае аварийной ситуации или сбоя питания срабатывает автоматическое опускание штанги, что гарантирует свободный выход при эвакуации. Турникет оборудован различными режимами пропускной системы контроллера. Есть возможность устанавливать одно- или двунаправленную функцию пропускной системы. Возможно интегрировать стороннее оборудование с использованием реле «сухой контакт». | 239000 | 207805
00-00084076 | Ростов-Дон АП Т283М1 IP (гибка Fly A3 EH) | РостЕвроСтрой | Автоматизированная проходная предназначена для контроля и управления доступом людей. Количество турникетов, необходимое для обеспечения одиночного прохода обученных людей в течение примерно 20 минут, рекомендуется определять исходя из расчета 500 человек на один турникет. Стандартное исполнение турникета – из окрашенной стали (например, Т9М1-IP). По условиям применения турникет соответствует группе УХЛ 4.2 по ГОСТ 15150-69 для эксплуатации внутри помещения при температуре от +1°С до +50°С и относительной влажности до 98%. По способу защиты человека от поражения электрическим током турникет относится к классу защиты I по ГОСТ 12.2.007.0- 75. Турникет не предназначен для эксплуатации во взрывоопасных и пожароопасных зонах (по ПУЭ). | 268622.2 | 255191.09
00-00084078 | Ростов-Дон АП Т283М1 IP ул.вар.(гибка Fly A3 EH) | РостЕвроСтрой | Автоматизированная проходная предназначена для контроля и управления доступом людей. Количество турникетов, необходимое для обеспечения одиночного прохода обученных людей в течение примерно 20 минут, рекомендуется определять исходя из расчета 500 человек на один турникет. Турникет уличного исполнения может быть как крашенный (все модели), так и из нержавеющей стали, при этом детали механизма турникета оцинкованы для защиты от ржавчины, электроника защищена двойным покрытием лаком. Корпуса крашеных турникетов уличного исполнения покрываются цинкосодержащим защитным слоем с последующей покраской в нужный цвет по RAL (стандартный цвет - «серебряный антик») и покрываются лаком. По условиям применения уличный турникет соответствует группе УХЛ 2 по ГОСТ 15150-69 для эксплуатации внутри и вне помещения под навесом при температуре от -30°С до +50°С и относительной влажности до 98%. Класс защиты IP40. | 282119.33 | 268013.36
00-00084080 | Ростов-Дон АП Т9М1 IP (гибка Fly A3 EH) | РостЕвроСтрой | Автоматизированная проходная предназначена для контроля и управления доступом людей. Количество турникетов, необходимое для обеспечения одиночного прохода обученных людей в течение примерно 20 минут, рекомендуется определять исходя из расчета 500 человек на один турникет. Стандартное исполнение турникета – из окрашенной стали (например, Т9М1-IP). По условиям применения турникет соответствует группе УХЛ 4.2 по ГОСТ 15150-69 для эксплуатации внутри помещения при температуре от +1°С до +50°С и относительной влажности до 98%. По способу защиты человека от поражения электрическим током турникет относится к классу защиты I по ГОСТ 12.2.007.0- 75. Турникет не предназначен для эксплуатации во взрывоопасных и пожароопасных зонах (по ПУЭ). | 140876.41 | 133832.59
00-00084081 | Ростов-Дон АП Т9М1 IP (гибка MATRIX-II EH) | РостЕвроСтрой | Автоматизированная проходная предназначена для контроля и управления доступом людей. Количество турникетов, необходимое для обеспечения одиночного прохода обученных людей в течение примерно 20 минут, рекомендуется определять исходя из расчета 500 человек на один турникет. Стандартное исполнение турникета – из окрашенной стали (например, Т9М1-IP). По условиям применения турникет соответствует группе УХЛ 4.2 по ГОСТ 15150-69 для эксплуатации внутри помещения при температуре от +1°С до +50°С и относительной влажности до 98%. По способу защиты человека от поражения электрическим током турникет относится к классу защиты I по ГОСТ 12.2.007.0- 75. Турникет не предназначен для эксплуатации во взрывоопасных и пожароопасных зонах (по ПУЭ). | 140876.41 | 133832.59
00-00084083 | Ростов-Дон АП Т9М1 IP (гибка PROX-13) | РостЕвроСтрой | Автоматизированная проходная предназначена для контроля и управления доступом людей. Количество турникетов, необходимое для обеспечения одиночного прохода обученных людей в течение примерно 20 минут, рекомендуется определять исходя из расчета 500 человек на один турникет. Стандартное исполнение турникета – из окрашенной стали (например, Т9М1-IP). По условиям применения турникет соответствует группе УХЛ 4.2 по ГОСТ 15150-69 для эксплуатации внутри помещения при температуре от +1°С до +50°С и относительной влажности до 98%. По способу защиты человека от поражения электрическим током турникет относится к классу защиты I по ГОСТ 12.2.007.0- 75. Турникет не предназначен для эксплуатации во взрывоопасных и пожароопасных зонах (по ПУЭ). | 150002.33 | 142502.21
00-00084084 | Ростов-Дон АП Т9М1 IP ул.вар.(гибка Fly A3 EH) | РостЕвроСтрой | Автоматизированная проходная предназначена для контроля и управления доступом людей. Количество турникетов, необходимое для обеспечения одиночного прохода обученных людей в течение примерно 20 минут, рекомендуется определять исходя из расчета 500 человек на один турникет. Турникет уличного исполнения может быть как крашенный (все модели), так и из нержавеющей стали, при этом детали механизма турникета оцинкованы для защиты от ржавчины, электроника защищена двойным покрытием лаком. Корпуса крашеных турникетов уличного исполнения покрываются цинкосодержащим защитным слоем с последующей покраской в нужный цвет по RAL (стандартный цвет - «серебряный антик») и покрываются лаком. По условиям применения уличный турникет соответствует группе УХЛ 2 по ГОСТ 15150-69 для эксплуатации внутри и вне помещения под навесом при температуре от -30°С до +50°С и относительной влажности до 98%. Класс защиты IP40. | 147052.85 | 139700.21
00-00084087 | Ростов-Дон АП Т9М1 STEP2 (гибка Fly A3 EH) | РостЕвроСтрой | Автоматизированная проходная предназначена для контроля и управления доступом людей. Она построена на базе турникетов “Ростов-Дон” моделей Т9М1, в качестве контроллера СКУД применяются контроллеры компании “Эра новых технологий” ЭРА-2000V2. Стандартное исполнение турникета – из окрашенной стали (например, АП Т9М1 STEP2). По условиям применения турникет соответствует группе УХЛ 4.2 по ГОСТ 15150-69 для эксплуатации внутри помещения при температуре от +1°С до +50°С и относительной влажности до 98%. По способу защиты человека от поражения электрическим током турникет относится к классу защиты I по ГОСТ 12.2.007.0- 75. Турникет не предназначен для эксплуатации во взрывоопасных и пожароопасных зонах (по ПУЭ). | 109142.52 | 103685.39
00-00084089 | Ростов-Дон АП Т9М1 STEP2 (гибка MATRIX-II EH) | РостЕвроСтрой | Автоматизированная проходная предназначена для контроля и управления доступом людей. Она построена на базе турникетов “Ростов-Дон” моделей Т9М1, в качестве контроллера СКУД применяются контроллеры компании “Эра новых технологий” ЭРА-2000V2. Стандартное исполнение турникета – из окрашенной стали (например, АП Т9М1 STEP2). По условиям применения турникет соответствует группе УХЛ 4.2 по ГОСТ 15150-69 для эксплуатации внутри помещения при температуре от +1°С до +50°С и относительной влажности до 98%. По способу защиты человека от поражения электрическим током турникет относится к классу защиты I по ГОСТ 12.2.007.0- 75. Турникет не предназначен для эксплуатации во взрывоопасных и пожароопасных зонах (по ПУЭ). | 109142.52 | 103685.39
00-00084090 | Ростов-Дон АП Т9М1 STEP2 ул.вар.(гибка Fly A3 EH) | РостЕвроСтрой | Автоматизированная проходная предназначена для контроля и управления доступом людей. Она построена на базе турникетов “Ростов-Дон” моделей Т9М1, в качестве контроллера СКУД применяются контроллеры компании “Эра новых технологий” ЭРА-2000V2. Турникет уличного исполнения может быть как крашенный (АП Т9М1 STEP2 уличный вариант), так и из нержавеющей стали (АП Т9М1 STEP2 НЕРЖ), при этом детали механизма турникета оцинкованы для защиты от ржавчины, электроника защищена двойным покрытием лаком. Корпуса крашеных турникетов уличного исполнения покрываются цинкосодержащим защитным слоем с последующей покраской в нужный цвет по RAL (стандартный цвет - «серебряный антик») и покрываются лаком. По условиям применения уличный турникет соответствует группе УХЛ 2 по ГОСТ 15150-69 для эксплуатации внутри и вне помещения под навесом при температуре от -30°С до +50°С и относительной влажности до 98%. Класс защиты IP40. | 114081.78 | 108377.69
00-00084086 | АП Ростов-Дон Т9М1 STORK (Fly A3 EH) | РостЕвроСтрой | Автоматизированная проходная предназначена для контроля и управления доступом людей. Она построена на базе турникета “Ростов-Дон” модели Т9М1-02, в стойке которого установлен контроллер СКУД STORK NC-6 IP 5000 и два считывателя бесконтактных идентификаторов стандарта EM-Marine/Hid. Стандартное исполнение турникета – из окрашенной стали, цвет “серебряный антик”. По условиям применения турникет соответствует группе УХЛ 4.2 по ГОСТ 15150-69 для эксплуатации внутри помещения при температуре от +1°С до +50°С и относительной влажности до 98%. По способу защиты человека от поражения электрическим током турникет относится к классу защиты I по ГОСТ 12.2.007.0- 75. Турникет не предназначен для эксплуатации во взрывоопасных и пожароопасных зонах (по ПУЭ). Класс защиты IP40. | Уточняйте у менеджера | Уточняйте у менеджера
00-00089268 | Ростов-Дон АТ83М1 IP" АР (Fly A3 EH) | РостЕвроСтрой | Автоматизированная проходная реализована на базе серийного приводного турникета «Ростов-Дон АТ83М1» с автоматическими реверсивными штангами антипаника, в стойке которого установлен контроллер СКУД SIGUR Next-E и два считывателя бесконтактных идентификаторов стандарта EM-Marine/Hid. Автоматизированная проходная предназначена для эксплуатации внутри помещений. Автоматические реверсивные штанги антипаника обеспечивают безопасную работу автомитизированной проходной. Они могут автоматически складываться, открывая тем самым беспрепятственный проход через турникет в случае срабатывания пожарной сигнализации, исчезновения питающего напряжения, а также поступления команд от СКУД или с пульта дистанционного управления. Кроме того, они могут автоматически подниматься в исходное положение . Это является хорошим подспорьем для обслуживающего персонала, для которого теперь нет необходимости вручную поднимать штанги удаленных автоматизированных проходных. | 223276.01 | 212112.21
00-00085186 | Ростов-Дон АТ83М1 АР | РостЕвроСтрой | Приводной турникет с автоматическими реверсивными штангами антипаника предназначен для эксплуатации внутри помещений. В него установлена новая электроника, которая обеспечивает стыковку с любой системой контроля и управления доступом (СКУД) без дополнительного адаптера (турникет выдает в СКУД релейные сигналы факта прохода «на вход» и «на выход» типа «разомкнутый сухой контакт» и «замкнутый сухой контакт»), а также обеспечивает режим работы «Запрет возврата после прохода наполовину (antipassback)» как при работе от СКУД, так и при работе от пульта охранника. В турникетах этой модификации используется цифровой магнитный датчик углового положения механизма и штанг турникета. Турникет управляется с пульта дистанционного управления (ПДУ) и обеспечивает пропуск в любом из двух направлений как по одному человеку, так и группы людей. | 150438.83 | 142916.89
00-00085187 | Ростов-Дон АТТ10М НЕРЖ-АР (искусственный камень) | РостЕвроСтрой | Приводной турникет тумбовый (искусственный камень) с автоматическими реверсивными штангами антипаника предназначен для эксплуатации внутри помещений. В него установлена новая электроника, которая обеспечивает стыковку с любой системой контроля и управления доступом (СКУД) без дополнительного адаптера (турникет выдает в СКУД релейные сигналы факта прохода «на вход» и «на выход» типа «разомкнутый сухой контакт» и «замкнутый сухой контакт»), а также обеспечивает режим работы «Запрет возврата после прохода наполовину (antipassback)» как при работе от СКУД, так и при работе от пульта охранника. В турникетах этой модификации используется цифровой магнитный датчик углового положения механизма и штанг турникета. Турникет управляется с пульта дистанционного управления (ПДУ) и обеспечивает пропуск в любом из двух направлений как по одному человеку, так и группы людей. | 366168.97 | 347860.52
00-00085188 | Ростов-Дон АТТ10М НЕРЖ-АР (нержавеющая сталь) | РостЕвроСтрой | Приводной турникет тумбовый (нержавеющая сталь) с автоматическими реверсивными штангами антипаника предназначен для эксплуатации внутри помещений. В него установлена новая электроника, которая обеспечивает стыковку с любой системой контроля и управления доступом (СКУД) без дополнительного адаптера (турникет выдает в СКУД релейные сигналы факта прохода «на вход» и «на выход» типа «разомкнутый сухой контакт» и «замкнутый сухой контакт»), а также обеспечивает режим работы «Запрет возврата после прохода наполовину (antipassback)» как при работе от СКУД, так и при работе от пульта охранника. В турникетах этой модификации используется цифровой магнитный датчик углового положения механизма и штанг турникета. Турникет управляется с пульта дистанционного управления (ПДУ) и обеспечивает пропуск в любом из двух направлений как по одному человеку, так и группы людей. | 360822.97 | 342781.82
00-00089269 | Ростов-Дон АТТ10М/КП1лв" НЕРЖ-АР (искусс.камень) | РостЕвроСтрой | Приводной турникет тумбовый с автоматическими реверсивными штангами антипаника предназначен для эксплуатации внутри помещений со встроенным картоприемником. В него установлена новая электроника, которая обеспечивает стыковку с любой системой контроля и управления доступом (СКУД) без дополнительного адаптера (турникет выдает в СКУД релейные сигналы факта прохода «на вход» и «на выход» типа «разомкнутый сухой контакт» и «замкнутый сухой контакт»), а также обеспечивает режим работы «Запрет возврата после прохода наполовину (antipassback)» как при работе от СКУД, так и при работе от пульта охранника. В турникетах этой модификации используется цифровой магнитный датчик углового положения механизма и штанг турникета. Турникет управляется с пульта дистанционного управления (ПДУ) и обеспечивает пропуск в любом из двух направлений как по одному человеку, так и группы людей. | 507990.25 | 482590.74
00-00089270 | Ростов-Дон АТТ10М/КП1лв" НЕРЖ-АР (нерж.сталь) | РостЕвроСтрой | Приводной турникет тумбовый с автоматическими реверсивными штангами антипаника предназначен для эксплуатации внутри помещений со встроенным картоприемником. В него установлена новая электроника, которая обеспечивает стыковку с любой системой контроля и управления доступом (СКУД) без дополнительного адаптера (турникет выдает в СКУД релейные сигналы факта прохода «на вход» и «на выход» типа «разомкнутый сухой контакт» и «замкнутый сухой контакт»), а также обеспечивает режим работы «Запрет возврата после прохода наполовину (antipassback)» как при работе от СКУД, так и при работе от пульта охранника. В турникетах этой модификации используется цифровой магнитный датчик углового положения механизма и штанг турникета. Турникет управляется с пульта дистанционного управления (ПДУ) и обеспечивает пропуск в любом из двух направлений как по одному человеку, так и группы людей. | 453698.2 | 431013.29
00-00089271 | Ростов-Дон АТТ10М/КП1пр" НЕРЖ-АР (искусс.камень) | РостЕвроСтрой | Приводной турникет тумбовый с автоматическими реверсивными штангами антипаника предназначен для эксплуатации внутри помещений со встроенным картоприемником. В него установлена новая электроника, которая обеспечивает стыковку с любой системой контроля и управления доступом (СКУД) без дополнительного адаптера (турникет выдает в СКУД релейные сигналы факта прохода «на вход» и «на выход» типа «разомкнутый сухой контакт» и «замкнутый сухой контакт»), а также обеспечивает режим работы «Запрет возврата после прохода наполовину (antipassback)» как при работе от СКУД, так и при работе от пульта охранника. В турникетах этой модификации используется цифровой магнитный датчик углового положения механизма и штанг турникета. Турникет управляется с пульта дистанционного управления (ПДУ) и обеспечивает пропуск в любом из двух направлений как по одному человеку, так и группы людей. турникет тумбовый "Ростов-Дон АТТ10М/КП1пр" НЕРЖ-АР (искусственный камень) | 507990.25 | 482590.74
00-00089272 | Ростов-Дон АТТ10М/КП1пр" НЕРЖ-АР (нерж.сталь) | РостЕвроСтрой | Приводной турникет тумбовый с автоматическими реверсивными штангами антипаника предназначен для эксплуатации внутри помещений со встроенным картоприемником. В него установлена новая электроника, которая обеспечивает стыковку с любой системой контроля и управления доступом (СКУД) без дополнительного адаптера (турникет выдает в СКУД релейные сигналы факта прохода «на вход» и «на выход» типа «разомкнутый сухой контакт» и «замкнутый сухой контакт»), а также обеспечивает режим работы «Запрет возврата после прохода наполовину (antipassback)» как при работе от СКУД, так и при работе от пульта охранника. В турникетах этой модификации используется цифровой магнитный датчик углового положения механизма и штанг турникета. Турникет управляется с пульта дистанционного управления (ПДУ) и обеспечивает пропуск в любом из двух направлений как по одному человеку, так и группы людей. | 453698.2 | 431013.29
00-00059613 | Ростов-Дон ПР1/3М2 | РостЕвроСтрой | Турникет полноростовый электромеханический однопроходной 3-х лопастной 120° Корпус турникета: крашеная сталь, цвет "белый антик" Диапазон рабочих температур: от 0С° до+50С° Напряжение питания 12В, предназначен для эксплуатации внутри помещений. В него установлена новая электроника, которая обеспечивает стыковку с любой системой контроля и управления доступом (СКУД) без дополнительного адаптера (турникет выдает в СКУД релейные сигналы факта прохода «на вход» и «на выход» типа «разомкнутый сухой контакт» и «замкнутый сухой контакт»), а также обеспечивает режим работы «Запрет возврата после прохода наполовину (antipassback)» как при работе от СКУД, так и при работе от пульта охранника. В турникетах этой модификации используется цифровой магнитный датчик углового положения механизма и лопастей турникета. Турникет управляется с пульта дистанционного управления (ПДУ) и обеспечивает пропуск в любом из двух направлений как по одному человеку, так и группы людей. | 698738.83 | 663801.89
00-00059614 | Ростов-Дон ПР1/3М2 НЕРЖ | РостЕвроСтрой | Турникет полноростовый электромеханический однопроходной 3-х лопастной 120° Корпус турникета: нержавеющая сталь Диапазон рабочих температур: от -40С° до+50С° Напряжение питания 12В, предназначен для эксплуатации как внутри помещений, так и на улице под навесом. В него установлена новая электроника, которая обеспечивает стыковку с любой системой контроля и управления доступом (СКУД) без дополнительного адаптера (турникет выдает в СКУД релейные сигналы факта прохода «на вход» и «на выход» типа «разомкнутый сухой контакт» и «замкнутый сухой контакт»), а также обеспечивает режим работы «Запрет возврата после прохода наполовину (antipassback)» как при работе от СКУД, так и при работе от пульта охранника. В турникетах этой модификации используется цифровой магнитный датчик углового положения механизма и лопастей турникета. Турникет управляется с пульта дистанционного управления (ПДУ) и обеспечивает пропуск в любом из двух направлений как по одному человеку, так и группы людей. | Уточняйте у менеджера | Уточняйте у менеджера
00-00059612 | Ростов-Дон ПР1/3М2 У | РостЕвроСтрой | Турникет полноростовый электромеханический однопроходной 3-х лопастной 120° Корпус турникета: крашеная сталь, цвет "белый антик" Диапазон рабочих температур: от -40С° до+50С° Напряжение питания 12В, предназначен для эксплуатации как внутри помещений, так и на улице под навесом. Турникет уличного исполнения крашеный покрывается цинкосодержащим защитным слоем с последующей покраской. Это обеспечивает многолетнюю защиту от коррозии даже в условиях повышенной влажности и хорошее сцепление наружного слоя порошкового покрытия. Также дополнительно производится двойное покрытие плат электроники лаком, применена система электроподогрева механизма турникета. Класс защиты IP43. В него установлена новая электроника, которая обеспечивает стыковку с любой системой контроля и управления доступом (СКУД) без дополнительного адаптера (турникет выдает в СКУД релейные сигналы факта прохода «на вход» и «на выход» типа «разомкнутый сухой контакт» и «замкнутый сухой контакт»), а также обеспечивает режим раб | 787307.83 | 747942.44
00-00059616 | Ростов-Дон ПР1/4М2 | РостЕвроСтрой | Турникет электромеханический однопроходной 4-х лопастной 90° Корпус турникета: крашеная сталь, цвет "белый антик" Диапазон рабочих температур: от 0С° до+50С° Напряжение питания 12В, предназначен для эксплуатации внутри помещений. В него установлена новая электроника, которая обеспечивает стыковку с любой системой контроля и управления доступом (СКУД) без дополнительного адаптера (турникет выдает в СКУД релейные сигналы факта прохода «на вход» и «на выход» типа «разомкнутый сухой контакт» и «замкнутый сухой контакт»), а также обеспечивает режим работы «Запрет возврата после прохода наполовину (antipassback)» как при работе от СКУД, так и при работе от пульта охранника. В турникетах этой модификации используется цифровой магнитный датчик углового положения механизма и лопастей турникета. Турникет управляется с пульта дистанционного управления (ПДУ) и обеспечивает пропуск в любом из двух направлений как по одному человеку, так и группы людей. | 756508.84 | 718683.4
00-00059617 | Ростов-Дон ПР1/4М2 НЕРЖ | РостЕвроСтрой | Турникет полноростовый электромеханический однопроходной 4-х лопастной 90° Корпус турникета: нержавеющая сталь Диапазон рабочих температур: от -40С° до+50С° Напряжение питания 12В, предназначен для эксплуатации как внутри помещений, так и на улице под навесом. В него установлена новая электроника, которая обеспечивает стыковку с любой системой контроля и управления доступом (СКУД) без дополнительного адаптера (турникет выдает в СКУД релейные сигналы факта прохода «на вход» и «на выход» типа «разомкнутый сухой контакт» и «замкнутый сухой контакт»), а также обеспечивает режим работы «Запрет возврата после прохода наполовину (antipassback)» как при работе от СКУД, так и при работе от пульта охранника. В турникетах этой модификации используется цифровой магнитный датчик углового положения механизма и лопастей турникета. Турникет управляется с пульта дистанционного управления (ПДУ) и обеспечивает пропуск в любом из двух направлений как по одному человеку, так и группы людей. | Уточняйте у менеджера | Уточняйте у менеджера
00-00059615 | Ростов-Дон ПР1/4М2 У | РостЕвроСтрой | Турникет полноростовый электромеханический однопроходной 4-х лопастной 90° Корпус турникета: крашеная сталь, цвет "белый антик" Диапазон рабочих температур: от -40С° до+50С° Напряжение питания 12В, предназначен для эксплуатации как внутри помещений, так и на улице под навесом. Турникет уличного исполнения крашеный покрывается цинкосодержащим защитным слоем с последующей покраской. Это обеспечивает многолетнюю защиту от коррозии даже в условиях повышенной влажности и хорошее сцепление наружного слоя порошкового покрытия. Также дополнительно производится двойное покрытие плат электроники лаком, применена система электроподогрева механизма турникета. Класс защиты IP43. В него установлена новая электроника, которая обеспечивает стыковку с любой системой контроля и управления доступом (СКУД) без дополнительного адаптера (турникет выдает в СКУД релейные сигналы факта прохода «на вход» и «на выход» типа «разомкнутый сухой контакт» и «замкнутый сухой контакт»), а также обеспечивает режим рабо | 845077.84 | 802823.95
00-00059633 | Ростов-Дон ПР1Л/3М2 | РостЕвроСтрой | Турникет полноростовый электромеханический однопроходной 3-х лопастной 120° Корпус турникета: крашеная сталь, цвет "белый антик" Диапазон рабочих температур: от 0С° до+50С° Напряжение питания 12В, предназначен для эксплуатации внутри помещений. В него установлена новая электроника, которая обеспечивает стыковку с любой системой контроля и управления доступом (СКУД) без дополнительного адаптера (турникет выдает в СКУД релейные сигналы факта прохода «на вход» и «на выход» типа «разомкнутый сухой контакт» и «замкнутый сухой контакт»), а также обеспечивает режим работы «Запрет возврата после прохода наполовину (antipassback)» как при работе от СКУД, так и при работе от пульта охранника. В турникетах этой модификации используется цифровой магнитный датчик углового положения механизма и лопастей турникета. Турникет управляется с пульта дистанционного управления (ПДУ) и обеспечивает пропуск в любом из двух направлений как по одному человеку, так и группы людей. | 599722.97 | 569736.82
00-00059631 | Ростов-Дон ПР1Л/3М2 НЕРЖ | РостЕвроСтрой | Турникет полноростовый электромеханический однопроходной 3-х лопастной 120° Корпус турникета: нержавеющая сталь Диапазон рабочих температур: от -40С° до+50С° Напряжение питания 12В, предназначен для эксплуатации как внутри помещений, так и на улице под навесом. В него установлена новая электроника, которая обеспечивает стыковку с любой системой контроля и управления доступом (СКУД) без дополнительного адаптера (турникет выдает в СКУД релейные сигналы факта прохода «на вход» и «на выход» типа «разомкнутый сухой контакт» и «замкнутый сухой контакт»), а также обеспечивает режим работы «Запрет возврата после прохода наполовину (antipassback)» как при работе от СКУД, так и при работе от пульта охранника. В турникетах этой модификации используется цифровой магнитный датчик углового положения механизма и лопастей турникета. Турникет управляется с пульта дистанционного управления (ПДУ) и обеспечивает пропуск в любом из двух направлений как по одному человеку, так и группы людей. | Уточняйте у менеджера | Уточняйте у менеджера
00-00059623 | Ростов-Дон ПР1Л/3М2 У | РостЕвроСтрой | Турникет полноростовый электромеханический однопроходной 3-х лопастной 120° Корпус турникета: крашеная сталь, цвет "белый антик" Диапазон рабочих температур: от -40С° до+50С° Напряжение питания 12В, предназначен для эксплуатации как внутри помещений, так и на улице под навесом. Турникет уличного исполнения крашеный покрывается цинкосодержащим защитным слоем с последующей покраской. Это обеспечивает многолетнюю защиту от коррозии даже в условиях повышенной влажности и хорошее сцепление наружного слоя порошкового покрытия. Также дополнительно производится двойное покрытие плат электроники лаком, применена система электроподогрева механизма турникета. Класс защиты IP43. В него установлена новая электроника, которая обеспечивает стыковку с любой системой контроля и управления доступом (СКУД) без дополнительного адаптера (турникет выдает в СКУД релейные сигналы факта прохода «на вход» и «на выход» типа «разомкнутый сухой контакт» и «замкнутый сухой контакт»), а также обеспечивает режим раб | 688291.81 | 653877.22
00-00090523 | Ростов-Дон ПР1Л/3М3 | РостЕвроСтрой | Полноростовой роторный 3-х лопастной турникет облегченной серии, предназначен для эксплуатации внутри помещений. В него установлена новая электроника, которая обеспечивает стыковку с любой системой контроля и управления доступом (СКУД) без дополнительного адаптера (турникет выдает в СКУД релейные сигналы факта прохода «на вход» и «на выход» типа «разомкнутый сухой контакт» и «замкнутый сухой контакт»), а также обеспечивает режим работы «Запрет возврата после прохода наполовину (antipassback)» как при работе от СКУД, так и при работе от пульта охранника. В турникетах этой модификации используется цифровой магнитный датчик углового положения механизма и лопастей турникета. Турникет управляется с пульта дистанционного управления (ПДУ) и обеспечивает пропуск в любом из двух направлений как по одному человеку, так и группы людей. | 406016.04 | 385715.24
00-00059634 | Ростов-Дон ПР1Л/4М2 | РостЕвроСтрой | Турникет полноростовый электромеханический однопроходной 4-х лопастной 90° Корпус турникета: крашеная сталь, цвет "белый антик" Диапазон рабочих температур: от 0С° до+50С° Напряжение питания 12В, предназначен для эксплуатации внутри помещений. В него установлена новая электроника, которая обеспечивает стыковку с любой системой контроля и управления доступом (СКУД) без дополнительного адаптера (турникет выдает в СКУД релейные сигналы факта прохода «на вход» и «на выход» типа «разомкнутый сухой контакт» и «замкнутый сухой контакт»), а также обеспечивает режим работы «Запрет возврата после прохода наполовину (antipassback)» как при работе от СКУД, так и при работе от пульта охранника. В турникетах этой модификации используется цифровой магнитный датчик углового положения механизма и лопастей турникета. Турникет управляется с пульта дистанционного управления (ПДУ) и обеспечивает пропуск в любом из двух направлений как по одному человеку, так и группы людей. | 657493.33 | 624618.66
00-00059625 | Ростов-Дон ПР1Л/4М2 НЕРЖ | РостЕвроСтрой | Турникет полноростовый электромеханический однопроходной 4-х лопастной 90° Корпус турникета: нержавеющая сталь Диапазон рабочих температур: от -40С° до+50С° Напряжение питания 12В, предназначен для эксплуатации как внутри помещений, так и на улице под навесом. В него установлена новая электроника, которая обеспечивает стыковку с любой системой контроля и управления доступом (СКУД) без дополнительного адаптера (турникет выдает в СКУД релейные сигналы факта прохода «на вход» и «на выход» типа «разомкнутый сухой контакт» и «замкнутый сухой контакт»), а также обеспечивает режим работы «Запрет возврата после прохода наполовину (antipassback)» как при работе от СКУД, так и при работе от пульта охранника. В турникетах этой модификации используется цифровой магнитный датчик углового положения механизма и лопастей турникета. Турникет управляется с пульта дистанционного управления (ПДУ) и обеспечивает пропуск в любом из двух направлений как по одному человеку, так и группы людей. | Уточняйте у менеджера | Уточняйте у менеджера
00-00059624 | Ростов-Дон ПР1Л/4М2 У | РостЕвроСтрой | Турникет полноростовый электромеханический однопроходной 4-х лопастной 90° Корпус турникета: крашеная сталь, цвет "белый антик" Диапазон рабочих температур: от -40С° до+50С° Напряжение питания 12В, предназначен для эксплуатации как внутри помещений, так и на улице под навесом. Турникет уличного исполнения крашеный покрывается цинкосодержащим защитным слоем с последующей покраской. Это обеспечивает многолетнюю защиту от коррозии даже в условиях повышенной влажности и хорошее сцепление наружного слоя порошкового покрытия. Также дополнительно производится двойное покрытие плат электроники лаком, применена система электроподогрева механизма турникета. Класс защиты IP43. В него установлена новая электроника, которая обеспечивает стыковку с любой системой контроля и управления доступом (СКУД) без дополнительного адаптера (турникет выдает в СКУД релейные сигналы факта прохода «на вход» и «на выход» типа «разомкнутый сухой контакт» и «замкнутый сухой контакт»), а также обеспечивает режим рабо | 746062.33 | 708759.21
00-00059627 | Ростов-Дон ПР1ЛС/3М2 | РостЕвроСтрой | Турникет полноростовый электромеханический однопроходной 3-х лопастной 120° Корпус турникета: крашеная сталь, цвет "белый антик" Диапазон рабочих температур: от 0С° до+50С° Напряжение питания 12В, предназначен для эксплуатации внутри помещений. В него установлена новая электроника, которая обеспечивает стыковку с любой системой контроля и управления доступом (СКУД) без дополнительного адаптера (турникет выдает в СКУД релейные сигналы факта прохода «на вход» и «на выход» типа «разомкнутый сухой контакт» и «замкнутый сухой контакт»), а также обеспечивает режим работы «Запрет возврата после прохода наполовину (antipassback)» как при работе от СКУД, так и при работе от пульта охранника. В турникетах этой модификации используется цифровой магнитный датчик углового положения механизма и лопастей турникета. Турникет управляется с пульта дистанционного управления (ПДУ) и обеспечивает пропуск в любом из двух направлений как по одному человеку, так и группы людей. | 599722.97 | 569736.82
00-00059628 | Ростов-Дон ПР1ЛС/3М2 НЕРЖ | РостЕвроСтрой | Турникет полноростовый электромеханический однопроходной 3-х лопастной 120° Корпус турникета: нержавеющая сталь Диапазон рабочих температур: от -40С° до+50С° Напряжение питания 12В, предназначен для эксплуатации как внутри помещений, так и на улице под навесом. В него установлена новая электроника, которая обеспечивает стыковку с любой системой контроля и управления доступом (СКУД) без дополнительного адаптера (турникет выдает в СКУД релейные сигналы факта прохода «на вход» и «на выход» типа «разомкнутый сухой контакт» и «замкнутый сухой контакт»), а также обеспечивает режим работы «Запрет возврата после прохода наполовину (antipassback)» как при работе от СКУД, так и при работе от пульта охранника. В турникетах этой модификации используется цифровой магнитный датчик углового положения механизма и лопастей турникета. Турникет управляется с пульта дистанционного управления (ПДУ) и обеспечивает пропуск в любом из двух направлений как по одному человеку, так и группы людей. | Уточняйте у менеджера | Уточняйте у менеджера
00-00059626 | Ростов-Дон ПР1ЛС/3М2 У | РостЕвроСтрой | Турникет полноростовый электромеханический однопроходной 3-х лопастной 120° Корпус турникета: крашеная сталь, цвет "белый антик" Диапазон рабочих температур: от -40С° до+50С° Напряжение питания 12В, предназначен для эксплуатации как внутри помещений, так и на улице под навесом. Турникет уличного исполнения крашеный покрывается цинкосодержащим защитным слоем с последующей покраской. Это обеспечивает многолетнюю защиту от коррозии даже в условиях повышенной влажности и хорошее сцепление наружного слоя порошкового покрытия. Также дополнительно производится двойное покрытие плат электроники лаком, применена система электроподогрева механизма турникета. Класс защиты IP43. В него установлена новая электроника, которая обеспечивает стыковку с любой системой контроля и управления доступом (СКУД) без дополнительного адаптера (турникет выдает в СКУД релейные сигналы факта прохода «на вход» и «на выход» типа «разомкнутый сухой контакт» и «замкнутый сухой контакт»), а также обеспечивает режим раб | 688291.81 | 653877.22
00-00059629 | Ростов-Дон ПР1ЛС/4М2 | РостЕвроСтрой | Турникет полноростовый электромеханический однопроходной 4-х лопастной 90° Корпус турникета: крашеная сталь, цвет "белый антик" Диапазон рабочих температур: от 0С° до+50С° Напряжение питания 12В, предназначен для эксплуатации внутри помещений. В него установлена новая электроника, которая обеспечивает стыковку с любой системой контроля и управления доступом (СКУД) без дополнительного адаптера (турникет выдает в СКУД релейные сигналы факта прохода «на вход» и «на выход» типа «разомкнутый сухой контакт» и «замкнутый сухой контакт»), а также обеспечивает режим работы «Запрет возврата после прохода наполовину (antipassback)» как при работе от СКУД, так и при работе от пульта охранника. В турникетах этой модификации используется цифровой магнитный датчик углового положения механизма и лопастей турникета. Турникет управляется с пульта дистанционного управления (ПДУ) и обеспечивает пропуск в любом из двух направлений как по одному человеку, так и группы людей. | 657493.33 | 624618.66
00-00059630 | Ростов-Дон ПР1ЛС/4М2 НЕРЖ | РостЕвроСтрой | Турникет полноростовый электромеханический однопроходной 4-х лопастной 90° Корпус турникета: нержавеющая сталь Диапазон рабочих температур: от -40С° до+50С° Напряжение питания 12В, предназначен для эксплуатации как внутри помещений, так и на улице под навесом. В него установлена новая электроника, которая обеспечивает стыковку с любой системой контроля и управления доступом (СКУД) без дополнительного адаптера (турникет выдает в СКУД релейные сигналы факта прохода «на вход» и «на выход» типа «разомкнутый сухой контакт» и «замкнутый сухой контакт»), а также обеспечивает режим работы «Запрет возврата после прохода наполовину (antipassback)» как при работе от СКУД, так и при работе от пульта охранника. В турникетах этой модификации используется цифровой магнитный датчик углового положения механизма и лопастей турникета. Турникет управляется с пульта дистанционного управления (ПДУ) и обеспечивает пропуск в любом из двух направлений как по одному человеку, так и группы людей. | Уточняйте у менеджера | Уточняйте у менеджера
00-00059635 | Ростов-Дон ПР1ЛС/4М2 У | РостЕвроСтрой | Турникет полноростовый электромеханический однопроходной 4-х лопастной 90° Корпус турникета: крашеная сталь, цвет "белый антик" Диапазон рабочих температур: от -40С° до+50С° Напряжение питания 12В, предназначен для эксплуатации как внутри помещений, так и на улице под навесом. Турникет уличного исполнения крашеный покрывается цинкосодержащим защитным слоем с последующей покраской. Это обеспечивает многолетнюю защиту от коррозии даже в условиях повышенной влажности и хорошее сцепление наружного слоя порошкового покрытия. Также дополнительно производится двойное покрытие плат электроники лаком, применена система электроподогрева механизма турникета. Класс защиты IP43. В него установлена новая электроника, которая обеспечивает стыковку с любой системой контроля и управления доступом (СКУД) без дополнительного адаптера (турникет выдает в СКУД релейные сигналы факта прохода «на вход» и «на выход» типа «разомкнутый сухой контакт» и «замкнутый сухой контакт»), а также обеспечивает режим рабо | 746062.33 | 708759.21
00-00059619 | Ростов-Дон ПР1С/3М2 | РостЕвроСтрой | Турникет полноростовый электромеханический однопроходной 3-х лопастной 120° Корпус турникета: крашеная сталь, цвет "белый антик" Диапазон рабочих температур: от 0С° до+50С° Напряжение питания 12В, предназначен для эксплуатации внутри помещений. В него установлена новая электроника, которая обеспечивает стыковку с любой системой контроля и управления доступом (СКУД) без дополнительного адаптера (турникет выдает в СКУД релейные сигналы факта прохода «на вход» и «на выход» типа «разомкнутый сухой контакт» и «замкнутый сухой контакт»), а также обеспечивает режим работы «Запрет возврата после прохода наполовину (antipassback)» как при работе от СКУД, так и при работе от пульта охранника. В турникетах этой модификации используется цифровой магнитный датчик углового положения механизма и лопастей турникета. Турникет управляется с пульта дистанционного управления (ПДУ) и обеспечивает пропуск в любом из двух направлений как по одному человеку, так и группы людей. | 698738.83 | 663801.89
00-00059620 | Ростов-Дон ПР1С/3М2 НЕРЖ | РостЕвроСтрой | Турникет полноростовый электромеханический однопроходной 3-х лопастной 120° Корпус турникета: нержавеющая сталь Диапазон рабочих температур: от -40С° до+50С° Напряжение питания 12В, предназначен для эксплуатации как внутри помещений, так и на улице под навесом. В него установлена новая электроника, которая обеспечивает стыковку с любой системой контроля и управления доступом (СКУД) без дополнительного адаптера (турникет выдает в СКУД релейные сигналы факта прохода «на вход» и «на выход» типа «разомкнутый сухой контакт» и «замкнутый сухой контакт»), а также обеспечивает режим работы «Запрет возврата после прохода наполовину (antipassback)» как при работе от СКУД, так и при работе от пульта охранника. В турникетах этой модификации используется цифровой магнитный датчик углового положения механизма и лопастей турникета. Турникет управляется с пульта дистанционного управления (ПДУ) и обеспечивает пропуск в любом из двух направлений как по одному человеку, так и группы людей. | Уточняйте у менеджера | Уточняйте у менеджера
00-00059618 | Ростов-Дон ПР1С/3М2 У | РостЕвроСтрой | Турникет полноростовый электромеханический однопроходной 3-х лопастной 120° Корпус турникета: крашеная сталь, цвет "белый антик" Диапазон рабочих температур: от -40С° до+50С° Напряжение питания 12В, предназначен для эксплуатации как внутри помещений, так и на улице под навесом. Турникет уличного исполнения крашеный покрывается цинкосодержащим защитным слоем с последующей покраской. Это обеспечивает многолетнюю защиту от коррозии даже в условиях повышенной влажности и хорошее сцепление наружного слоя порошкового покрытия. Также дополнительно производится двойное покрытие плат электроники лаком, применена система электроподогрева механизма турникета. Класс защиты IP43. В него установлена новая электроника, которая обеспечивает стыковку с любой системой контроля и управления доступом (СКУД) без дополнительного адаптера (турникет выдает в СКУД релейные сигналы факта прохода «на вход» и «на выход» типа «разомкнутый сухой контакт» и «замкнутый сухой контакт»), а также обеспечивает режим раб | 787307.83 | 747942.44
00-00059622 | Ростов-Дон ПР1С/4М2 | РостЕвроСтрой | Турникет полноростовый электромеханический однопроходной 4-х лопастной 90° Корпус турникета: крашеная сталь, цвет "белый антик" Диапазон рабочих температур: от 0С° до+50С° Напряжение питания 12В, предназначен для эксплуатации внутри помещений. В него установлена новая электроника, которая обеспечивает стыковку с любой системой контроля и управления доступом (СКУД) без дополнительного адаптера (турникет выдает в СКУД релейные сигналы факта прохода «на вход» и «на выход» типа «разомкнутый сухой контакт» и «замкнутый сухой контакт»), а также обеспечивает режим работы «Запрет возврата после прохода наполовину (antipassback)» как при работе от СКУД, так и при работе от пульта охранника. В турникетах этой модификации используется цифровой магнитный датчик углового положения механизма и лопастей турникета. Турникет управляется с пульта дистанционного управления (ПДУ) и обеспечивает пропуск в любом из двух направлений как по одному человеку, так и группы людей. | 756508.84 | 718683.4
00-00059632 | Ростов-Дон ПР1С/4М2 НЕРЖ | РостЕвроСтрой | Турникет полноростовый электромеханический однопроходной 4-х лопастной 90° Корпус турникета: нержавеющая сталь Диапазон рабочих температур: от -40С° до+50С° Напряжение питания 12В, предназначен для эксплуатации как внутри помещений, так и на улице под навесом. В него установлена новая электроника, которая обеспечивает стыковку с любой системой контроля и управления доступом (СКУД) без дополнительного адаптера (турникет выдает в СКУД релейные сигналы факта прохода «на вход» и «на выход» типа «разомкнутый сухой контакт» и «замкнутый сухой контакт»), а также обеспечивает режим работы «Запрет возврата после прохода наполовину (antipassback)» как при работе от СКУД, так и при работе от пульта охранника. В турникетах этой модификации используется цифровой магнитный датчик углового положения механизма и лопастей турникета. Турникет управляется с пульта дистанционного управления (ПДУ) и обеспечивает пропуск в любом из двух направлений как по одному человеку, так и группы людей. | Уточняйте у менеджера | Уточняйте у менеджера
00-00059621 | Ростов-Дон ПР1С/4М2 У | РостЕвроСтрой | Турникет полноростовый электромеханический однопроходной 4-х лопастной 90° Корпус турникета: крашеная сталь, цвет "белый антик" Диапазон рабочих температур: от -40С° до+50С° Напряжение питания 12В, предназначен для эксплуатации как внутри помещений, так и на улице под навесом. Турникет уличного исполнения крашеный покрывается цинкосодержащим защитным слоем с последующей покраской. Это обеспечивает многолетнюю защиту от коррозии даже в условиях повышенной влажности и хорошее сцепление наружного слоя порошкового покрытия. Также дополнительно производится двойное покрытие плат электроники лаком, применена система электроподогрева механизма турникета. Класс защиты IP43. В него установлена новая электроника, которая обеспечивает стыковку с любой системой контроля и управления доступом (СКУД) без дополнительного адаптера (турникет выдает в СКУД релейные сигналы факта прохода «на вход» и «на выход» типа «разомкнутый сухой контакт» и «замкнутый сухой контакт»), а также обеспечивает режим рабо | 845077.84 | 802823.95
00-00070304 | Ростов-Дон ПР1Ш/3М2" | РостЕвроСтрой | Турникет полноростовый шлюзовый роторный электромеханический однопроходной с ограждением из труб трехлопастной, для организации прохода на предприятиях повышенной режимности. После входа в шлюз человек оказывается в замкнутом пространстве, выход из которого возможен только после прохождения процедуры проверки. Вход в шлюз может быть организован различными способами: автоматически после проверки идентификатора личности (электронной карты, биологического признака и др.), от пульта охранника и др. | 675364.2 | 641595.99
00-00070305 | Ростов-Дон ПР1Ш/3М2" НЕРЖ | РостЕвроСтрой | Турникет полноростовый шлюзовый роторный электромеханический однопроходной с ограждением из труб трехлопастной из нержавеющей стали, для организации прохода на предприятиях повышенной режимности. После входа в шлюз человек оказывается в замкнутом пространстве, выход из которого возможен только после прохождения процедуры проверки. Вход в шлюз может быть организован различными способами: автоматически после проверки идентификатора личности (электронной карты, биологического признака и др.), от пульта охранника и др. | Уточняйте у менеджера | Уточняйте у менеджера
00-00070306 | Ростов-Дон ПР1Ш/3М2" У | РостЕвроСтрой | Турникет полноростовый шлюзовый роторный электромеханический однопроходной с ограждением из труб трехлопастной уличный, для организации прохода на предприятиях повышенной режимности. После входа в шлюз человек оказывается в замкнутом пространстве, выход из которого возможен только после прохождения процедуры проверки. Вход в шлюз может быть организован различными способами: автоматически после проверки идентификатора личности (электронной карты, биологического признака и др.), от пульта охранника и др. | 752412.7 | 714792.06
00-00059598 | Ростов-Дон ПР2/3М2 | РостЕвроСтрой | Турникет полноростовый электромеханический двухпроходной 3-х лопастной 120° Корпус турникета: крашеная сталь, цвет "белый антик" Диапазон рабочих температур: от 0С° до+50С° Напряжение питания 12В, предназначен для эксплуатации внутри помещений. В него установлена новая электроника, которая обеспечивает стыковку с любой системой контроля и управления доступом (СКУД) без дополнительного адаптера (турникет выдает в СКУД релейные сигналы факта прохода «на вход» и «на выход» типа «разомкнутый сухой контакт» и «замкнутый сухой контакт»), а также обеспечивает режим работы «Запрет возврата после прохода наполовину (antipassback)» как при работе от СКУД, так и при работе от пульта охранника. В турникетах этой модификации используется цифровой магнитный датчик углового положения механизма и лопастей турникета. Турникет управляется с пульта дистанционного управления (ПДУ) и обеспечивает пропуск в любом из двух направлений как по одному человеку, так и группы людей. | 1122422.27 | 1066301.16
00-00059599 | Ростов-Дон ПР2/3М2 НЕРЖ | РостЕвроСтрой | Турникет полноростовый электромеханический двухпроходной 3-х лопастной 120° Корпус турникета: нержавеющая сталь Диапазон рабочих температур: от -40С° до+50С° Напряжение питания 12В, предназначен для эксплуатации как внутри помещений, так и на улице под навесом. В него установлена новая электроника, которая обеспечивает стыковку с любой системой контроля и управления доступом (СКУД) без дополнительного адаптера (турникет выдает в СКУД релейные сигналы факта прохода «на вход» и «на выход» типа «разомкнутый сухой контакт» и «замкнутый сухой контакт»), а также обеспечивает режим работы «Запрет возврата после прохода наполовину (antipassback)» как при работе от СКУД, так и при работе от пульта охранника. В турникетах этой модификации используется цифровой магнитный датчик углового положения механизма и лопастей турникета. Турникет управляется с пульта дистанционного управления (ПДУ) и обеспечивает пропуск в любом из двух направлений как по одному человеку, так и группы людей. | Уточняйте у менеджера | Уточняйте у менеджера
00-00059597 | Ростов-Дон ПР2/3М2-У | РостЕвроСтрой | Турникет полноростовый электромеханический двухпроходной 3-х лопастной 120° Корпус турникета: крашеная сталь, цвет "белый антик" Диапазон рабочих температур: от -40С° до+50С° Напряжение питания 12В, предназначен для эксплуатации как внутри помещений, так и на улице под навесом. Турникет уличного исполнения крашеный покрывается цинкосодержащим защитным слоем с последующей покраской. Это обеспечивает многолетнюю защиту от коррозии даже в условиях повышенной влажности и хорошее сцепление наружного слоя порошкового покрытия. Также дополнительно производится двойное покрытие плат электроники лаком, применена система электроподогрева механизма турникета. Класс защиты IP43. В него установлена новая электроника, которая обеспечивает стыковку с любой системой контроля и управления доступом (СКУД) без дополнительного адаптера (турникет выдает в СКУД релейные сигналы факта прохода «на вход» и «на выход» типа «разомкнутый сухой контакт» и «замкнутый сухой контакт»), а также обеспечивает режим р | 1276483.13 | 1212658.97
00-00037644 | Ростов-Дон ПР2/4М У-П | РостЕвроСтрой | Турникет полноростовый электромеханический двухпроходной 4-х лопастной 90°, уличный (под навесом), с ограждением из труб, нержавеющая сталь, от -30С° до+50С°, 12В. Предназначен для организации проходного режима посетителей на стадионах, аттракционах и в других местах массового скопления людей. Коррозионная стойкость обеспечивается использованием элементов из нержавеющей стали. При этом на штангах и неподвижных преграждающих элементах декоративное покрытие отсутствует, а несущие конструкции из эстетических соображений покрыты порошковой краской с дополнительным атмосферостойким лаковым покрытием. Управление турникетом может осуществляться следующими способами: - установкой специальных считывателей (карточек, билетов и т.п.) для индивидуального прохода; - с пульта дистанционного управления (ПДУ) - обеспечивает пропуск в любом из двух направлений как по одному человеку, так и группы людей. | 1634032.87 | 1552331.23
00-00059601 | Ростов-Дон ПР2/4М2 | РостЕвроСтрой | Турникет полноростовый электромеханический двухпроходной 4-х лопастной 90° Корпус турникета: крашеная сталь, цвет "белый антик" Диапазон рабочих температур: от 0С° до+50С° Напряжение питания 12В, предназначен для эксплуатации внутри помещений. В него установлена новая электроника, которая обеспечивает стыковку с любой системой контроля и управления доступом (СКУД) без дополнительного адаптера (турникет выдает в СКУД релейные сигналы факта прохода «на вход» и «на выход» типа «разомкнутый сухой контакт» и «замкнутый сухой контакт»), а также обеспечивает режим работы «Запрет возврата после прохода наполовину (antipassback)» как при работе от СКУД, так и при работе от пульта охранника. В турникетах этой модификации используется цифровой магнитный датчик углового положения механизма и лопастей турникета. Турникет управляется с пульта дистанционного управления (ПДУ) и обеспечивает пропуск в любом из двух направлений как по одному человеку, так и группы людей. | 1233533.89 | 1171857.2
00-00059602 | Ростов-Дон ПР2/4М2 НЕРЖ | РостЕвроСтрой | Турникет полноростовый электромеханический двухпроходной 4-х лопастной 90° Корпус турникета: нержавеющая сталь Диапазон рабочих температур: от -40С° до+50С° Напряжение питания 12В, предназначен для эксплуатации как внутри помещений, так и на улице под навесом. В него установлена новая электроника, которая обеспечивает стыковку с любой системой контроля и управления доступом (СКУД) без дополнительного адаптера (турникет выдает в СКУД релейные сигналы факта прохода «на вход» и «на выход» типа «разомкнутый сухой контакт» и «замкнутый сухой контакт»), а также обеспечивает режим работы «Запрет возврата после прохода наполовину (antipassback)» как при работе от СКУД, так и при работе от пульта охранника. В турникетах этой модификации используется цифровой магнитный датчик углового положения механизма и лопастей турникета. Турникет управляется с пульта дистанционного управления (ПДУ) и обеспечивает пропуск в любом из двух направлений как по одному человеку, так и группы людей. | Уточняйте у менеджера | Уточняйте у менеджера
00-00059600 | Ростов-Дон ПР2/4М2-У | РостЕвроСтрой | Турникет полноростовый электромеханический двухпроходной 4-х лопастной 90° Корпус турникета: крашеная сталь, цвет "белый антик" Диапазон рабочих температур: от -40С° до+50С° Напряжение питания 12В, предназначен для эксплуатации как внутри помещений, так и на улице под навесом. Турникет уличного исполнения крашеный покрывается цинкосодержащим защитным слоем с последующей покраской. Это обеспечивает многолетнюю защиту от коррозии даже в условиях повышенной влажности и хорошее сцепление наружного слоя порошкового покрытия. Также дополнительно производится двойное покрытие плат электроники лаком, применена система электроподогрева механизма турникета. Класс защиты IP43. В него установлена новая электроника, которая обеспечивает стыковку с любой системой контроля и управления доступом (СКУД) без дополнительного адаптера (турникет выдает в СКУД релейные сигналы факта прохода «на вход» и «на выход» типа «разомкнутый сухой контакт» и «замкнутый сухой контакт»), а также обеспечивает режим рабо | 1323803.77 | 1257613.58
00-00059604 | Ростов-Дон ПР2С/3М2 | РостЕвроСтрой | Турникет полноростовый электромеханический двухпроходной 3-х лопастной 120° Корпус турникета: крашеная сталь, цвет "белый антик" Диапазон рабочих температур: от 0С° до+50С° Напряжение питания 12В, предназначен для эксплуатации внутри помещений. В него установлена новая электроника, которая обеспечивает стыковку с любой системой контроля и управления доступом (СКУД) без дополнительного адаптера (турникет выдает в СКУД релейные сигналы факта прохода «на вход» и «на выход» типа «разомкнутый сухой контакт» и «замкнутый сухой контакт»), а также обеспечивает режим работы «Запрет возврата после прохода наполовину (antipassback)» как при работе от СКУД, так и при работе от пульта охранника. В турникетах этой модификации используется цифровой магнитный датчик углового положения механизма и лопастей турникета. Турникет управляется с пульта дистанционного управления (ПДУ) и обеспечивает пропуск в любом из двух направлений как по одному человеку, так и группы людей. | 1122422.27 | 1066301.16
00-00059605 | Ростов-Дон ПР2С/3М2 НЕРЖ | РостЕвроСтрой | Турникет полноростовый электромеханический двухпроходной 3-х лопастной 120° Корпус турникета: нержавеющая сталь Диапазон рабочих температур: от -40С° до+50С° Напряжение питания 12В, предназначен для эксплуатации как внутри помещений, так и на улице под навесом. В него установлена новая электроника, которая обеспечивает стыковку с любой системой контроля и управления доступом (СКУД) без дополнительного адаптера (турникет выдает в СКУД релейные сигналы факта прохода «на вход» и «на выход» типа «разомкнутый сухой контакт» и «замкнутый сухой контакт»), а также обеспечивает режим работы «Запрет возврата после прохода наполовину (antipassback)» как при работе от СКУД, так и при работе от пульта охранника. В турникетах этой модификации используется цифровой магнитный датчик углового положения механизма и лопастей турникета. Турникет управляется с пульта дистанционного управления (ПДУ) и обеспечивает пропуск в любом из двух направлений как по одному человеку, так и группы людей. | Уточняйте у менеджера | Уточняйте у менеджера
00-00059603 | Ростов-Дон ПР2С/3М2 У | РостЕвроСтрой | Турникет полноростовый электромеханический двухпроходной 3-х лопастной 120° Корпус турникета: крашеная сталь, цвет "белый антик" Диапазон рабочих температур: от -40С° до+50С° Напряжение питания 12В, предназначен для эксплуатации как внутри помещений, так и на улице под навесом. Турникет уличного исполнения крашеный покрывается цинкосодержащим защитным слоем с последующей покраской. Это обеспечивает многолетнюю защиту от коррозии даже в условиях повышенной влажности и хорошее сцепление наружного слоя порошкового покрытия. Также дополнительно производится двойное покрытие плат электроники лаком, применена система электроподогрева механизма турникета. Класс защиты IP43. В него установлена новая электроника, которая обеспечивает стыковку с любой системой контроля и управления доступом (СКУД) без дополнительного адаптера (турникет выдает в СКУД релейные сигналы факта прохода «на вход» и «на выход» типа «разомкнутый сухой контакт» и «замкнутый сухой контакт»), а также обеспечивает режим раб | 1276483.13 | 1212658.97
00-00059607 | Ростов-Дон ПР2С/4М2 | РостЕвроСтрой | Турникет полноростовый электромеханический двухпроходной 4-х лопастной 90° Корпус турникета: крашеная сталь, цвет "белый антик" Диапазон рабочих температур: от 0С° до+50С° Напряжение питания 12В, предназначен для эксплуатации внутри помещений. В него установлена новая электроника, которая обеспечивает стыковку с любой системой контроля и управления доступом (СКУД) без дополнительного адаптера (турникет выдает в СКУД релейные сигналы факта прохода «на вход» и «на выход» типа «разомкнутый сухой контакт» и «замкнутый сухой контакт»), а также обеспечивает режим работы «Запрет возврата после прохода наполовину (antipassback)» как при работе от СКУД, так и при работе от пульта охранника. В турникетах этой модификации используется цифровой магнитный датчик углового положения механизма и лопастей турникета. Турникет управляется с пульта дистанционного управления (ПДУ) и обеспечивает пропуск в любом из двух направлений как по одному человеку, так и группы людей. | 1233533.89 | 1171857.2
00-00059608 | Ростов-Дон ПР2С/4М2 НЕРЖ | РостЕвроСтрой | Турникет полноростовый электромеханический двухпроходной 4-х лопастной 90° Корпус турникета: нержавеющая сталь Диапазон рабочих температур: от -40С° до+50С° Напряжение питания 12В, предназначен для эксплуатации как внутри помещений, так и на улице под навесом. В него установлена новая электроника, которая обеспечивает стыковку с любой системой контроля и управления доступом (СКУД) без дополнительного адаптера (турникет выдает в СКУД релейные сигналы факта прохода «на вход» и «на выход» типа «разомкнутый сухой контакт» и «замкнутый сухой контакт»), а также обеспечивает режим работы «Запрет возврата после прохода наполовину (antipassback)» как при работе от СКУД, так и при работе от пульта охранника. В турникетах этой модификации используется цифровой магнитный датчик углового положения механизма и лопастей турникета. Турникет управляется с пульта дистанционного управления (ПДУ) и обеспечивает пропуск в любом из двух направлений как по одному человеку, так и группы людей. | Уточняйте у менеджера | Уточняйте у менеджера
00-00059606 | Ростов-Дон ПР2С/4М2 У | РостЕвроСтрой | Турникет полноростовый электромеханический двухпроходной 4-х лопастной 90° Корпус турникета: крашеная сталь, цвет "белый антик" Диапазон рабочих температур: от -40С° до+50С° Напряжение питания 12В, предназначен для эксплуатации как внутри помещений, так и на улице под навесом. Турникет уличного исполнения крашеный покрывается цинкосодержащим защитным слоем с последующей покраской. Это обеспечивает многолетнюю защиту от коррозии даже в условиях повышенной влажности и хорошее сцепление наружного слоя порошкового покрытия. Также дополнительно производится двойное покрытие плат электроники лаком, применена система электроподогрева механизма турникета. Класс защиты IP43. В него установлена новая электроника, которая обеспечивает стыковку с любой системой контроля и управления доступом (СКУД) без дополнительного адаптера (турникет выдает в СКУД релейные сигналы факта прохода «на вход» и «на выход» типа «разомкнутый сухой контакт» и «замкнутый сухой контакт»), а также обеспечивает режим рабо | 1323803.77 | 1257613.58
00-00059610 | Ростов-Дон ПР2Ш/4М2 | РостЕвроСтрой | Турникет полноростовый шлюзовый электромеханический двухпроходной 4-х лопастной 90° Корпус турникета: крашеная сталь, цвет "белый антик" Диапазон рабочих температур: от 0С° до+50С° Напряжение питания 12В, предназначен для эксплуатации внутри помещений. В него установлена новая электроника, которая обеспечивает стыковку с любой системой контроля и управления доступом (СКУД) без дополнительного адаптера (турникет выдает в СКУД релейные сигналы факта прохода «на вход» и «на выход» типа «разомкнутый сухой контакт» и «замкнутый сухой контакт»), а также обеспечивает режим работы «Запрет возврата после прохода наполовину (antipassback)» как при работе от СКУД, так и при работе от пульта охранника. В турникетах этой модификации используется цифровой магнитный датчик углового положения механизма и лопастей турникета. Турникет управляются с пульта дистанционного управления (ПДУ) и обеспечивает пропуск в любом из двух направлений как по одному человеку, так и группы людей. | 1279617.76 | 1215636.87
00-00059611 | Ростов-Дон ПР2Ш/4М2 НЕРЖ | РостЕвроСтрой | Турникет полноростовый шлюзовый электромеханический двухпроходной 4-х лопастной 90° Корпус турникета: нержавеющая сталь Диапазон рабочих температур: от -40С° до+50С° Напряжение питания 12В, предназначен для эксплуатации как внутри помещений, так и на улице под навесом. В него установлена новая электроника, которая обеспечивает стыковку с любой системой контроля и управления доступом (СКУД) без дополнительного адаптера (турникет выдает в СКУД релейные сигналы факта прохода «на вход» и «на выход» типа «разомкнутый сухой контакт» и «замкнутый сухой контакт»), а также обеспечивает режим работы «Запрет возврата после прохода наполовину (antipassback)» как при работе от СКУД, так и при работе от пульта охранника. В турникетах этой модификации используется цифровой магнитный датчик углового положения механизма и лопастей турникета. Турникет управляются с пульта дистанционного управления (ПДУ) и обеспечивает пропуск в любом из двух направлений как по одному человеку, так и группы людей. | Уточняйте у менеджера | Уточняйте у менеджера
00-00059609 | Ростов-Дон ПР2Ш/4М2-У | РостЕвроСтрой | Турникет полноростовый шлюзовый электромеханический двухпроходной 4-х лопастной 90° Корпус турникета: крашеная сталь, цвет "белый антик" Диапазон рабочих температур: от -40С° до+50С° Напряжение питания 12В, предназначен для эксплуатации как внутри помещений, так и на улице без навеса. В него установлена новая электроника, которая обеспечивает стыковку с любой системой контроля и управления доступом (СКУД) без дополнительного адаптера (турникет выдает в СКУД релейные сигналы факта прохода «на вход» и «на выход» типа «разомкнутый сухой контакт» и «замкнутый сухой контакт»), а также обеспечивает режим работы «Запрет возврата после прохода наполовину (antipassback)» как при работе от СКУД, так и при работе от пульта охранника. В турникетах этой модификации используется цифровой магнитный датчик углового положения механизма и лопастей турникета. Турникет управляются с пульта дистанционного управления (ПДУ) и обеспечивает пропуск в любом из двух направлений как по одному человеку, так и груп | 1369887.64 | 1301393.26
00-00037682 | Ростов-Дон Р31М лв ХРОМ | РостЕвроСтрой | Турникет механический односторонний левый, 4-х лопастной 90°, хромированная сталь, от 0С° до+50С°.Предназначен для управления потоками людей в помещениях, торговых залах и проходных. Обеспечивает пропуск в одном направлении, против часовой стрелки при виде сверху. | 41027.45 | 38976.08
00-00037683 | Ростов-Дон Р31М пр ХРОМ | РостЕвроСтрой | Турникет механический односторонний правый, 4-х лопастной 90°, хромированная сталь, от 0С° до+50С°. Предназначен для управления потоками людей в помещениях, торговых залах и проходных. Обеспечивает пропуск в одном направлении, по часовой стрелке при виде сверху. | 41027.45 | 38976.08
00-00037684 | Ростов-Дон Р32М ХРОМ | РостЕвроСтрой | Турникет механический двухсторонний, 4-х лопастной 90°, хромированная сталь, от 0С° до+50С°. Предназначен для управления потоками людей в помещениях, торговых залах и проходных. Обеспечивает пропуск в любом из двух направлений ("вход" и "выход"). | 39527.45 | 37551.08
03-00011232 | Ростов-Дон Т283М1 (УТ) | РостЕвроСтрой | Турникет-трипод двусторонний электромеханический, крашеная сталь, цвет "серебряный антик", от 0ºС до +50ºС, 12В. Турникет предназначен для обеспечения контроля доступа на проходных предприятий и организаций, в бизнес- центрах, банках, государственных учреждениях, магазинах, аттракционах, транспортных терминалах и т.п. Турникет нормально открытый, при отсутствпии питания разблокирован.Турникет обеспечивает управление потоками людей в двух проходах, заменяя два турникета. Управляется с пульта дистанционного управления (ПДУ) и обеспечивает пропуск в любом из двух направлений как по одному человеку, так и группы людей. Количество турникетов, необходимое для обеспечения одиночного прохода обученных людей в течение примерно 20 минут, рекомендуется определять исходя из расчета 500 человек на один турникет (1000 человек на один двухпроходной турникет). | Уточняйте у менеджера | Уточняйте у менеджера
00-00015257 | Ростов-Дон Т283М1 (УТ) уличный вариант | РостЕвроСтрой | Турникет-трипод двусторонний электромеханический, крашеная сталь, цвет "серебряный антик", от -30ºС до +50ºС, 12В. Турникет предназначен для обеспечения контроля доступа на проходных предприятий и организаций, в бизнес- центрах, банках, государственных учреждениях, магазинах, аттракционах, транспортных терминалах и т.п. Турникет нормально открытый, при отсутствпии питания разблокирован.Турникет обеспечивает управление потоками людей в двух проходах, заменяя два турникета. Управляется с пульта дистанционного управления (ПДУ) и обеспечивает пропуск в любом из двух направлений как по одному человеку, так и группы людей. Количество турникетов, необходимое для обеспечения одиночного прохода обученных людей в течение примерно 20 минут, рекомендуется определять исходя из расчета 500 человек на один турникет (1000 человек на один двухпроходной турникет). | Уточняйте у менеджера | Уточняйте у менеджера
00-00037721 | Ростов-Дон Т283М1 IP (Fly A3 EH) | РостЕвроСтрой | Турникет-трипод двусторонний электромеханический, крашеная сталь, цвет "серебряный антик", от 0ºС до +50ºС СКУД «Sigur», контроллер Е300(2шт), считыватель ЕМ (4шт), 12В. Предназначен для контроля и управления доступом людей. Количество турникетов, необходимое для обеспечения одиночного прохода обученных людей в течение примерно 20 минут, рекомендуется определять исходя из расчета 500 человек на один турникет. | Уточняйте у менеджера | Уточняйте у менеджера
00-00100627 | Ростов-Дон Т283М1 IP (Matrix II MF) | РостЕвроСтрой | Турникет-трипод электромеханический. Корпус турникета: крашеная сталь,цвет"серебряный антик". Диапазон рабочих температур: от +1ºС до+50ºС. СКУД «Sigur», контроллер Е300 (2шт), считыватель МF (4шт) Matrix II MF. Напряжение питания 12 В. Предназначен для организации одной точки доступа на предприятиях, в учебных заведениях или в офисных учреждениях. | 274499.41 | 260774.44
00-00037723 | Ростов-Дон Т283М1 IP уличный вариант (Fly A3 EH) | РостЕвроСтрой | Турникет-трипод двусторонний электромеханический, крашеная сталь, цвет "серебряный антик", от -30ºС до +50ºС СКУД «Sigur», контроллер Е300(2шт), считыватель ЕМ (2шт), 12В. Детали турникета оцинкованы для защиты от ржавчины, электроника дополнительно защищена лаком. Предназначен для контроля и управления доступом людей. Количество турникетов, необходимое для обеспечения одиночного прохода обученных людей в течение примерно 20 минут, рекомендуется определять исходя из расчета 500 человек на один турникет. | Уточняйте у менеджера | Уточняйте у менеджера
00-00100628 | Ростов-Дон Т283М1 IP уличный вар. (Matrix II MF) | РостЕвроСтрой | Турникет-трипод электромеханический. Корпус турникета: крашеная сталь,цвет"серебряный антик". Диапазон рабочих температур: от -30ºС до +50ºС. СКУД «Sigur», контроллер Е300 (2шт), считыватель МF (4шт) Matrix II MF. Напряжение питания 12 В. Предназначен для организации одной точки доступа на предприятиях, в учебных заведениях или в офисных учреждениях. | 287996.57 | 273596.74
03-00002000 | Ростов-Дон Т83М1 (УТ) | РостЕвроСтрой | Турникет-трипод электромеханический, крашеная сталь, цвет "серебряный антик", от 0ºС до +50ºС, 12В. Турникет управляется с пульта дистанционного управления (ПДУ) и обеспечивает пропуск в любом из двух направлений как по одному человеку, так и группы людей. Количество турникетов, необходимое для обеспечения одиночного прохода обученных людей в течение примерно 20 минут, рекомендуется определять исходя из расчета 500 человек на один турникет (1000 человек на один двухпроходной турникет). | 77651.59 | 73769.01
00-00037624 | Ростов-Дон Т83М1 (УТ) уличный вариант | РостЕвроСтрой | Турникет-трипод электромеханический, крашеная сталь, цвет "серебряный антик", от -30ºС до +50ºС, 12В. Корпус турникета уличного исполнения перед покраской покрывается цинком, все турникеты уличного исполнения имеют двойное покрытие плат электроники лаком. Турникет управляется с пульта дистанционного управления (ПДУ) и обеспечивает пропуск в любом из двух направлений как по одному человеку, так и группы людей. Количество турникетов, необходимое для обеспечения одиночного прохода обученных людей в течение примерно 20 минут, рекомендуется определять исходя из расчета 500 человек на один турникет (1000 человек на один двухпроходной турникет). | 82083 | 77978.85
00-00037725 | Ростов-Дон Т83М1 IP (Fly A3 EH) | РостЕвроСтрой | Турникет-трипод электромеханический, крашеная сталь, цвет "серебряный антик", от 0ºС до +50ºС СКУД «Sigur», контроллер Е300(1шт), считыватель ЕМ (2шт), 12В. Предназначен для контроля и управления доступом людей. Количество турникетов, необходимое для обеспечения одиночного прохода обученных людей в течение примерно 20 минут, рекомендуется определять исходя из расчета 500 человек на один турникет. | 144989.77 | 137740.28
00-00100629 | Ростов-Дон Т83М1 IP (Matrix II MF) | РостЕвроСтрой | Турникет-трипод электромеханический. Корпус турникета: крашеная сталь,цвет"серебряный антик". Диапазон рабочих температур: от +1ºС до+50ºС. СКУД «Sigur», контроллер Е300 (1шт), считыватель МF (2шт) Matrix II MF. Напряжение питания 12 В. Предназначен для организации одной точки доступа на предприятиях, в учебных заведениях или в офисных учреждениях. | 147928.38 | 140531.96
00-00037727 | Ростов-Дон Т83М1 IP уличный вариант (Fly A3 EH) | РостЕвроСтрой | Турникет-трипод электромеханический, крашеная сталь, цвет "серебряный антик", от -30ºС до +50ºС СКУД «Sigur», контроллер Е300(1шт), считыватель ЕМ (2шт), 12В. Детали турникета оцинкованы для защиты от ржавчины, электроника дополнительно защищена лаком. Предназначен для контроля и управления доступом людей. Количество турникетов, необходимое для обеспечения одиночного прохода обученных людей в течение примерно 20 минут, рекомендуется определять исходя из расчета 500 человек на один турникет. | 150484.69 | 142960.46
00-00100630 | Ростов-Дон Т83М1 IP уличный вариант (Matrix II MF) | РостЕвроСтрой | Турникет-трипод электромеханический. Корпус турникета: крашеная сталь,цвет"серебряный антик". Диапазон рабочих температур: от -30ºС до +50ºС. СКУД «Sigur», контроллер Е300 (1шт), считыватель МF (2шт) Matrix II MF. Напряжение питания 12 В. Предназначен для организации одной точки доступа на предприятиях, в учебных заведениях или в офисных учреждениях. | 153423.31 | 145752.14
00-00037628 | Ростов-Дон Т8М1 | РостЕвроСтрой | Турникет-трипод навесной электромеханический, крашеная сталь, цвет "серебряный антик", от 0ºС до +50ºС, 12В. Турникет управляется с пульта дистанционного управления (ПДУ) и обеспечивает пропуск в любом из двух направлений как по одному человеку, так и группы людей. Количество турникетов, необходимое для обеспечения одиночного прохода обученных людей в течение примерно 20 минут, рекомендуется определять исходя из расчета 500 человек на один турникет (1000 человек на один двухпроходной турникет). | Уточняйте у менеджера | Уточняйте у менеджера
00-00036306 | Ростов-Дон Т8М1 уличный вариант | РостЕвроСтрой | Турникет-трипод навесной электромеханический, крашеная сталь, цвет "серебряный антик", от -30ºС до +50ºС, 12В. Корпус турникета уличного исполнения перед покраской покрывается цинком, все турникеты уличного исполнения имеют двойное покрытие плат электроники лаком. Турникет управляется с пульта дистанционного управления (ПДУ) и обеспечивает пропуск в любом из двух направлений как по одному человеку, так и группы людей. Количество турникетов, необходимое для обеспечения одиночного прохода обученных людей в течение примерно 20 минут, рекомендуется определять исходя из расчета 500 человек на один турникет (1000 человек на один двухпроходной турникет). | 70403.69 | 66883.51
00-00036618 | Ростов-Дон Т9М1 IP (Fly A3 EH) | РостЕвроСтрой | Турникет-трипод электромеханический, крашеная сталь, цвет "серебряный антик", от 0ºС до +50ºС СКУД «Sigur», контроллер Е300(1шт), считыватель ЕМ (2шт), 12В. Предназначен для контроля и управления доступом людей. Количество турникетов, необходимое для обеспечения одиночного прохода обученных людей в течение примерно 20 минут, рекомендуется определять исходя из расчета 500 человек на один турникет. | Уточняйте у менеджера | Уточняйте у менеджера
00-00100631 | Ростов-Дон Т9М1 IP (Matrix II MF) | РостЕвроСтрой | Турникет-трипод электромеханический. Корпус турникета: крашеная сталь, цвет"серебряный антик". Диапазон рабочих температур: от +1ºС до+50ºС. СКУД«Sigur»,контроллерЕ300(1шт),считывательМF(2шт)Matrix II MF. Напряжение питания 12 В. Предназначен для организации одной точки доступа на предприятиях, в учебных заведениях или в офисных учреждениях. | 142925.22 | 135778.96
00-00037735 | Ростов-Дон Т9М1 IP (MATRIX-II EH) | РостЕвроСтрой | Турникет-трипод электромеханический, крашеная сталь, цвет "серебряный антик", от 0ºС до +50ºС СКУД «Sigur», контроллер Е300(1шт), считыватель ЕМ (2шт), 12В. Предназначен для контроля и управления доступом людей. Количество турникетов, необходимое для обеспечения одиночного прохода обученных людей в течение примерно 20 минут, рекомендуется определять исходя из расчета 500 человек на один турникет. | Уточняйте у менеджера | Уточняйте у менеджера
00-00059641 | Ростов-Дон Т9М1 IP (PROX-13) | РостЕвроСтрой | Турникет-трипод для организации одной точки доступа на предприятиях, в учебных заведениях или в офисных учреждениях. Реализован на базе серийного турникета «Ростов-Дон Т9М1-02», в стойке которого установлен контроллер СКУД SIGUR Next-E и два считывателя бесконтактных идентификаторов стандарта Mifare. Автоматизированная проходная предназначена для эксплуатации внутри помещений. | Уточняйте у менеджера | Уточняйте у менеджера
00-00037736 | Ростов-Дон Т9М1 IP НЕРЖ (Fly A3 EH) | РостЕвроСтрой | Турникет-трипод электромеханический, нержавеющая сталь, от -30ºС до +50ºС СКУД «Sigur», контроллер Е300(1шт), считыватель ЕМ (2шт), 12В. Предназначен для контроля и управления доступом людей. Количество турникетов, необходимое для обеспечения одиночного прохода обученных людей в течение примерно 20 минут, рекомендуется определять исходя из расчета 500 человек на один турникет. | 197523.61 | 187647.43
00-00100632 | Ростов-Дон Т9М1 IP НЕРЖ (Matrix II MF) | РостЕвроСтрой | Турникет-трипод электромеханический. Корпус турникета: нержавеющая сталь. Диапазон рабочих температур: от -30ºС до +50ºС. СКУД «Sigur», контроллер Е300 (1шт), считыватель МF (2шт) Matrix II MF. Напряжение питания 12 В. Предназначен для организации одной точки доступа на предприятиях, в учебных заведениях или в офисных учреждениях. | 199759.51 | 189771.53
00-00037738 | Ростов-Дон Т9М1 IP уличный вариант (Fly A3 EH) | РостЕвроСтрой | Турникет-трипод электромеханический, крашеная сталь, цвет "серебряный антик", от -30ºС до +50ºС СКУД «Sigur», контроллер Е300(1шт), считыватель ЕМ (2шт), 12В. Детали турникета оцинкованы для защиты от ржавчины, электроника дополнительно защищена лаком. Предназначен для контроля и управления доступом людей. Количество турникетов, необходимое для обеспечения одиночного прохода обученных людей в течение примерно 20 минут, рекомендуется определять исходя из расчета 500 человек на один турникет. | Уточняйте у менеджера | Уточняйте у менеджера
00-00100633 | Ростов-Дон Т9М1 IP уличный вариант (Matrix II MF) | РостЕвроСтрой | Турникет-трипод электромеханический. Корпус турникета: крашеная сталь,цвет"серебряный антик". Диапазон рабочих температур: от -30ºС до +50ºС. СКУД «Sigur», контроллер Е300 (1шт), считыватель МF (2шт) Matrix II MF. Напряжение питания 12 В. Предназначен для организации одной точки доступа на предприятиях, в учебных заведениях или в офисных учреждениях. | 149101.66 | 141646.58
00-00036637 | Ростов-Дон Т9М1 STEP2 (Fly A3 EH) | РостЕвроСтрой | Турникет-трипод электромеханический, крашеная сталь, цвет "серебряный антик", от 0ºС до +50ºС СКУД «ЭРА», контроллер Эра-2000v.2(1шт), считыватель ЕМ (2шт), 12В. Количество турникетов, необходимое для одиночного прохода обученных людей в течение примерно 20 минут, рекомендуется определять исходя из расчета 500 человек на один турникет. | Уточняйте у менеджера | Уточняйте у менеджера
00-00100634 | Ростов-Дон Т9М1 STEP2 (Matrix II MF) | РостЕвроСтрой | Турникет-трипод электромеханический. Корпус турникета: крашеная сталь,цвет"серебряный антик". Диапазон рабочих температур: от +1ºС до+50ºС. СКУД«ЭРА»,контроллерЭра-2000v.2(1шт),считыватель MF (2шт) Matrix II MF. Напряжение питания 12 В. Предназначен для организации одной точки доступа на предприятиях, в учебных заведениях или в офисных учреждениях. | 110936.94 | 105390.09
03-00002164 | Ростов-Дон Т9М1 STEP2 (MATRIX-II EH) | РостЕвроСтрой | Турникет-трипод электромеханический, крашеная сталь, цвет "серебряный антик", от 0ºС до +50ºС СКУД «ЭРА», контроллер Эра-2000v.2(1шт), считыватель ЕМ (2шт), 12В. Количество турникетов, необходимое для одиночного прохода обученных людей в течение примерно 20 минут, рекомендуется определять исходя из расчета 500 человек на один турникет. | 91623.72 | 87042.53
00-00037740 | Ростов-Дон Т9М1 STEP2 НЕРЖ (Fly A3 EH) | РостЕвроСтрой | Турникет-трипод электромеханический, нержавеющая сталь, от -30ºС до +50ºС СКУД «ЭРА», контроллер Эра-2000v.2(1шт), считыватель ЕМ (2шт),12В. Предназначен для контроля и управления доступом людей. Количество турникетов, необходимое для обеспечения одиночного прохода обученных людей в течение примерно 20 минут, рекомендуется определять исходя из расчета 500 человек на один турникет. | 154966.63 | 147218.3
00-00100635 | Ростов-Дон Т9М1 STEP2 НЕРЖ (Matrix II MF) | РостЕвроСтрой | Турникет-трипод электромеханический. Корпус турникета: нержавеющая сталь. Диапазон рабочих температур: от -30ºС до +50ºС. СКУД «ЭРА», контроллер Эра-2000v.2 (1шт), считыватель MF (2шт) Matrix II MF. Напряжение питания 12 В. Предназначен для организации одной точки доступа на предприятиях, в учебных заведениях или в офисных учреждениях. | 156761.05 | 148923
00-00037742 | Ростов-Дон Т9М1 STEP2 уличный вариант (Fly A3 EH) | РостЕвроСтрой | Турникет-трипод электромеханический, крашеная сталь, цвет "серебряный антик", от -30ºС до +50ºС СКУД «ЭРА», контроллер Эра-2000v.2(1шт), считыватель ЕМ (2шт), 12В. Детали турникета оцинкованы для защиты от ржавчины, электроника дополнительно защищена лаком. Предназначен для контроля и управления доступом людей. Количество турникетов, необходимое для обеспечения одиночного прохода обученных людей в течение примерно 20 минут, рекомендуется определять исходя из расчета 500 человек на один турникет. | Уточняйте у менеджера | Уточняйте у менеджера
00-00100636 | Ростов-Дон Т9М1 STEP2 уличный вар.(Matrix II MF) | РостЕвроСтрой | Турникет-трипод электромеханический. Корпус турникета: крашеная сталь,цвет"серебряный антик". Диапазон рабочих температур: от -30ºС до +50ºС. СКУД «ЭРА», контроллер Эра-2000v.2 (1шт), считыватель MF (2шт) Matrix II MF. Напряжение питания 12 В. Предназначен для организации одной точки доступа на предприятиях, в учебных заведениях или в офисных учреждениях. | 115876.2 | 110082.39
00-00036718 | Ростов-Дон Т9М1-02 | РостЕвроСтрой | Турникет-трипод электромеханический, крашеная сталь, цвет "серебряный антик", индикация в виде стрелки, от 0ºС до +50ºС, 12В. Турникет управляется с пульта дистанционного управления (ПДУ) и обеспечивает пропуск в любом из двух направлений как по одному человеку, так и группы людей. Количество турникетов, необходимое для обеспечения одиночного прохода обученных людей в течение примерно 20 минут, рекомендуется определять исходя из расчета 500 человек на один турникет. | Уточняйте у менеджера | Уточняйте у менеджера
00-00037625 | Ростов-Дон Т9М1-02 НЕРЖ | РостЕвроСтрой | Турникет-трипод электромеханический, нержавеющая сталь, индикация в виде стрелки, от -30ºС до +50ºС, 12В. Турникет управляется с пульта дистанционного управления (ПДУ) и обеспечивает пропуск в любом из двух направлений как по одному человеку, так и группы людей. Количество турникетов, необходимое для обеспечения одиночного прохода обученных людей в течение примерно 20 минут, рекомендуется определять исходя из расчета 500 человек на один турникет. | 119067.29 | 113113.93
00-00037626 | Ростов-Дон Т9М1-02 уличный вариант | РостЕвроСтрой | Турникет-трипод электромеханический, крашеная сталь, цвет "серебряный антик", индикация в виде стрелки, от -30ºС до +50ºС, 12В. Корпус турникета уличного исполнения перед покраской покрывается цинком, все турникеты уличного исполнения имеют двойное покрытие плат электроники лаком. Турникет управляется с пульта дистанционного управления (ПДУ) и обеспечивает пропуск в любом из двух направлений как по одному человеку, так и группы людей. Количество турникетов, необходимое для обеспечения одиночного прохода обученных людей в течение примерно 20 минут, рекомендуется определять исходя из расчета 500 человек на один турникет. | Уточняйте у менеджера | Уточняйте у менеджера
00-00037627 | Ростов-Дон Т9М1-02 Ш | РостЕвроСтрой | Турникет-трипод электромеханический, крашеная сталь, цвет "серебряный антик" индикация в виде стрелки, от 0ºС до +50ºС, 12В. Турникет управляется с пульта дистанционного управления (ПДУ) и обеспечивает пропуск в любом из двух направлений как по одному человеку, так и группы людей. Количество турникетов, необходимое для обеспечения одиночного прохода обученных людей в течение примерно 20 минут, рекомендуется определять исходя из расчета 500 человек на один турникет. | 74747.57 | 71010.19
00-00071500 | Ростов-Дон ТТ10М1-220 штанги автоматические-реверс | РостЕвроСтрой | Турникет-трипод тумбовый электромеханический, от 0ºС до +50ºС, 220В. Предназначен для управления потоками людей в помещениях и проходных. Турникет управляется с пульта дистанционного управления (ПДУ) или СКУД и обеспечивает пропуск в любом из двух направлений как по одному человеку, так и группы людей. Количество турникетов, необходимое для обеспечения одиночного прохода обученных людей в течение примерно 20 минут, рекомендуется определять исходя из расчета 500 человек на один турникет. | Уточняйте у менеджера | Уточняйте у менеджера
00-00037630 | Ростов-Дон ТТ10М1-220 штанги автоматические-реверс | РостЕвроСтрой | Турникет-трипод тумбовый электромеханический, нержавеющая сталь, верхняя крышка: искусственный камень, от 0ºС до +50ºС, 220В. Предназначен для управления потоками людей в помещениях и проходных. Турникет управляется с пульта дистанционного управления (ПДУ) или СКУД и обеспечивает пропуск в любом из двух направлений как по одному человеку, так и группы людей. Количество турникетов, необходимое для обеспечения одиночного прохода обученных людей в течение примерно 20 минут, рекомендуется определять исходя из расчета 500 человек на один турникет. | Уточняйте у менеджера | Уточняйте у менеджера
00-00037629 | Ростов-Дон ТТ10М1-220 штанги автоматические-реверс | РостЕвроСтрой | Турникет-трипод тумбовый электромеханический, нержавеющая сталь, верхняя крышка: нержавеющая сталь, от 0ºС до +50ºС, 220В. Предназначен для управления потоками людей в помещениях и проходных. Турникет управляется с пульта дистанционного управления (ПДУ) или СКУД и обеспечивает пропуск в любом из двух направлений как по одному человеку, так и группы людей. Количество турникетов, необходимое для обеспечения одиночного прохода обученных людей в течение примерно 20 минут, рекомендуется определять исходя из расчета 500 человек на один турникет. | Уточняйте у менеджера | Уточняйте у менеджера
00-00071501 | Ростов-Дон ТТ10М1-Н | РостЕвроСтрой | Турникет-трипод тумбовый электромеханический, от 0ºС до +50ºС, 220В. Предназначен для управления потоками людей в помещениях и проходных. Турникет управляется с пульта дистанционного управления (ПДУ) или СКУД и обеспечивает пропуск в любом из двух направлений как по одному человеку, так и группы людей. Количество турникетов, необходимое для обеспечения одиночного прохода обученных людей в течение примерно 20 минут, рекомендуется определять исходя из расчета 500 человек на один турникет. | Уточняйте у менеджера | Уточняйте у менеджера
00-00037632 | Ростов-Дон ТТ10М1-Н (искусственный камень) | РостЕвроСтрой | Турникет-трипод тумбовый электромеханический, нержавеющая сталь, верхняя крышка: искусственный камень, от 0ºС до +50ºС, 220В. Предназначен для управления потоками людей в помещениях и проходных. Турникет управляется с пульта дистанционного управления (ПДУ) или СКУД и обеспечивает пропуск в любом из двух направлений как по одному человеку, так и группы людей. Количество турникетов, необходимое для обеспечения одиночного прохода обученных людей в течение примерно 20 минут, рекомендуется определять исходя из расчета 500 человек на один турникет. | 223397.94 | 212228.04
00-00037631 | Ростов-Дон ТТ10М1-Н (нержавеющая сталь) | РостЕвроСтрой | Турникет-трипод тумбовый электромеханический, нержавеющая сталь, верхняя крышка: нержавеющая сталь, от 0ºС до +50ºС, 220В. Предназначен для управления потоками людей в помещениях и проходных. Турникет управляется с пульта дистанционного управления (ПДУ) или СКУД и обеспечивает пропуск в любом из двух направлений как по одному человеку, так и группы людей. Количество турникетов, необходимое для обеспечения одиночного прохода обученных людей в течение примерно 20 минут, рекомендуется определять исходя из расчета 500 человек на один турникет. | 217397.94 | 206528.04
00-00059596 | Ростов-Дон ТТ10М1-У-П | РостЕвроСтрой | Турникет электромеханический, корпус турникета: нержавеющая сталь, диапазон рабочих температур: от -30ºС до +50ºС, напряжение питания 220В, оснащен автоматической штангой-реверс, которая не только автоматически опускается, но и автоматически поднимается по команде. Турникет предназначен для эксплуатации как внутри помещений, так и на улице . В него установлена новая электроника, которая обеспечивает стыковку с любой системой контроля и управления доступом (СКУД) без дополнительного адаптера (турникет выдает в СКУД релейные сигналы факта прохода «на вход» и «на выход» типа «разомкнутый сухой контакт» и «замкнутый сухой контакт»), а также обеспечивает режим работы «Запрет возврата после прохода наполовину (antipassback)» как при работе от СКУД, так и при работе от пульта охранника. В турникетах этой модификации используется цифровой магнитный датчик углового положения механизма и штанг турникета. Турникет управляется с пульта дистанционного управления (ПДУ) и обеспечивает пропуск в люб | 428311.33 | 406895.76
00-00071502 | Ростов-Дон ТТ10М1/КП1лв-Н | РостЕвроСтрой | Турникет-трипод тумбовый электромеханический с картоприемником, от 0ºС до +50ºС, 220В. Турникет управляется с пульта дистанционного управления (ПДУ) или СКУД и обеспечивает пропуск в любом из двух направлений как по одному человеку, так и группы людей. Рекомендуется использовать турникет-трипод со штангой «антипаника» в помещении, где нет аварийного выхода или если рядом с турникетом нет быстрооткрываемого ограждения. Количество турникетов, необходимое для обеспечения одиночного прохода обученных людей в течение примерно 20 минут, рекомендуется определять исходя из расчета 500 человек на один турникет. | Уточняйте у менеджера | Уточняйте у менеджера
00-00037633 | Ростов-Дон ТТ10М1/КП1лв-Н (искусственный камень) | РостЕвроСтрой | Турникет-трипод тумбовый электромеханический с картоприемником, левый, нержавеющая сталь, верхняя крышка: искусственный камень, от 0ºС до +50ºС, 220В. Турникет управляется с пульта дистанционного управления (ПДУ) или СКУД и обеспечивает пропуск в любом из двух направлений как по одному человеку, так и группы людей. Рекомендуется использовать турникет-трипод со штангой «антипаника» в помещении, где нет аварийного выхода или если рядом с турникетом нет быстрооткрываемого ограждения. Количество турникетов, необходимое для обеспечения одиночного прохода обученных людей в течение примерно 20 минут, рекомендуется определять исходя из расчета 500 человек на один турникет. | 326175.34 | 309866.57
00-00037634 | Ростов-Дон ТТ10М1/КП1лв-Н (нержавеющая сталь) | РостЕвроСтрой | Турникет-трипод тумбовый электромеханический с картоприемником, левый, нержавеющая сталь, верхняя крышка: нержавеющая сталь, от 0ºС до +50ºС, 220В. Турникет управляется с пульта дистанционного управления (ПДУ) или СКУД и обеспечивает пропуск в любом из двух направлений как по одному человеку, так и группы людей. Рекомендуется использовать турникет-трипод со штангой «антипаника» в помещении, где нет аварийного выхода или если рядом с турникетом нет быстрооткрываемого ограждения. Количество турникетов, необходимое для обеспечения одиночного прохода обученных людей в течение примерно 20 минут, рекомендуется определять исходя из расчета 500 человек на один турникет. | 320175.34 | 304166.57
00-00071503 | Ростов-Дон ТТ10М1/КП1лв-Н штанги автомат.-реверс | РостЕвроСтрой | Турникет-трипод тумбовый электромеханический с картоприемником. Турникет управляется с пульта дистанционного управления (ПДУ) или СКУД и обеспечивает пропуск в любом из двух направлений как по одному человеку, так и группы людей. Рекомендуется использовать турникет-трипод со штангой «антипаника» в помещении, где нет аварийного выхода или если рядом с турникетом нет быстрооткрываемого ограждения. Количество турникетов, необходимое для обеспечения одиночного прохода обученных людей в течение примерно 20 минут, рекомендуется определять исходя из расчета 500 человек на один турникет. | Уточняйте у менеджера | Уточняйте у менеджера
00-00037636 | Ростов-Дон ТТ10М1/КП1лв-Н штанги автоматические-ре | РостЕвроСтрой | Турникет-трипод тумбовый электромеханический с картоприемником, левый, нержавеющая сталь, верхняя крышка: искусственный камень, от 0ºС до +50ºС, 220В. Турникет управляется с пульта дистанционного управления (ПДУ) или СКУД и обеспечивает пропуск в любом из двух направлений как по одному человеку, так и группы людей. Рекомендуется использовать турникет-трипод со штангой «антипаника» в помещении, где нет аварийного выхода или если рядом с турникетом нет быстрооткрываемого ограждения. Количество турникетов, необходимое для обеспечения одиночного прохода обученных людей в течение примерно 20 минут, рекомендуется определять исходя из расчета 500 человек на один турникет. | Уточняйте у менеджера | Уточняйте у менеджера
00-00037635 | Ростов-Дон ТТ10М1/КП1лв-Н штанги автоматические-ре | РостЕвроСтрой | Турникет-трипод тумбовый электромеханический с картоприемником, левый, нержавеющая сталь, верхняя крышка: нержавеющая сталь, от 0ºС до +50ºС, 220В. Турникет управляется с пульта дистанционного управления (ПДУ) или СКУД и обеспечивает пропуск в любом из двух направлений как по одному человеку, так и группы людей. Рекомендуется использовать турникет-трипод со штангой «антипаника» в помещении, где нет аварийного выхода или если рядом с турникетом нет быстрооткрываемого ограждения. Количество турникетов, необходимое для обеспечения одиночного прохода обученных людей в течение примерно 20 минут, рекомендуется определять исходя из расчета 500 человек на один турникет. | Уточняйте у менеджера | Уточняйте у менеджера
00-00071504 | Ростов-Дон ТТ10М1/КП1пр-Н | РостЕвроСтрой | Турникет-трипод тумбовый электромеханический с картоприемником, от 0ºС до +50ºС, 220В. Турникет управляется с пульта дистанционного управления (ПДУ) или СКУД и обеспечивает пропуск в любом из двух направлений как по одному человеку, так и группы людей. Рекомендуется использовать турникет-трипод со штангой «антипаника» в помещении, где нет аварийного выхода или если рядом с турникетом нет быстрооткрываемого ограждения. Количество турникетов, необходимое для обеспечения одиночного прохода обученных людей в течение примерно 20 минут, рекомендуется определять исходя из расчета 500 человек на один турникет. | Уточняйте у менеджера | Уточняйте у менеджера
00-00037637 | Ростов-Дон ТТ10М1/КП1пр-Н (искусственный камень) | РостЕвроСтрой | Турникет-трипод тумбовый электромеханический с картоприемником, правый, нержавеющая сталь, верхняя крышка: искусственный камень, от 0ºС до +50ºС, 220В. Турникет управляется с пульта дистанционного управления (ПДУ) или СКУД и обеспечивает пропуск в любом из двух направлений как по одному человеку, так и группы людей. Рекомендуется использовать турникет-трипод со штангой «антипаника» в помещении, где нет аварийного выхода или если рядом с турникетом нет быстрооткрываемого ограждения. Количество турникетов, необходимое для обеспечения одиночного прохода обученных людей в течение примерно 20 минут, рекомендуется определять исходя из расчета 500 человек на один турникет. | 326175.34 | 309866.57
00-00037638 | Ростов-Дон ТТ10М1/КП1пр-Н (нержавеющая сталь) | РостЕвроСтрой | Турникет-трипод тумбовый электромеханический с картоприемником, правый, нержавеющая сталь, верхняя крышка: нержавеющая сталь, от 0ºС до +50ºС, 220В. Турникет управляется с пульта дистанционного управления (ПДУ) или СКУД и обеспечивает пропуск в любом из двух направлений как по одному человеку, так и группы людей. Рекомендуется использовать турникет-трипод со штангой «антипаника» в помещении, где нет аварийного выхода или если рядом с турникетом нет быстрооткрываемого ограждения. Количество турникетов, необходимое для обеспечения одиночного прохода обученных людей в течение примерно 20 минут, рекомендуется определять исходя из расчета 500 человек на один турникет. | 320175.34 | 304166.57
00-00071505 | Ростов-Дон ТТ10М1/КП1пр-Н штанги автомат.-реверс | РостЕвроСтрой | Турникет-трипод тумбовый электромеханический с картоприемником. Турникет управляется с пульта дистанционного управления (ПДУ) или СКУД и обеспечивает пропуск в любом из двух направлений как по одному человеку, так и группы людей. Рекомендуется использовать турникет-трипод со штангой «антипаника» в помещении, где нет аварийного выхода или если рядом с турникетом нет быстрооткрываемого ограждения. Количество турникетов, необходимое для обеспечения одиночного прохода обученных людей в течение примерно 20 минут, рекомендуется определять исходя из расчета 500 человек на один турникет. | Уточняйте у менеджера | Уточняйте у менеджера
00-00037640 | Ростов-Дон ТТ10М1/КП1пр-Н штанги автоматические-ре | РостЕвроСтрой | Турникет-трипод тумбовый электромеханический с картоприемником, правый, нержавеющая сталь, верхняя крышка: искусственный камень, от 0ºС до +50ºС, 220В. Турникет управляется с пульта дистанционного управления (ПДУ) или СКУД и обеспечивает пропуск в любом из двух направлений как по одному человеку, так и группы людей. Рекомендуется использовать турникет-трипод со штангой «антипаника» в помещении, где нет аварийного выхода или если рядом с турникетом нет быстрооткрываемого ограждения. Количество турникетов, необходимое для обеспечения одиночного прохода обученных людей в течение примерно 20 минут, рекомендуется определять исходя из расчета 500 человек на один турникет. | Уточняйте у менеджера | Уточняйте у менеджера
00-00037639 | Ростов-Дон ТТ10М1/КП1пр-Н штанги автоматические-ре | РостЕвроСтрой | Турникет-трипод тумбовый электромеханический с картоприемником, правый, нержавеющая сталь, верхняя крышка: нержавеющая сталь, от 0ºС до +50ºС, 220В. Турникет управляется с пульта дистанционного управления (ПДУ) или СКУД и обеспечивает пропуск в любом из двух направлений как по одному человеку, так и группы людей. Рекомендуется использовать турникет-трипод со штангой «антипаника» в помещении, где нет аварийного выхода или если рядом с турникетом нет быстрооткрываемого ограждения. Количество турникетов, необходимое для обеспечения одиночного прохода обученных людей в течение примерно 20 минут, рекомендуется определять исходя из расчета 500 человек на один турникет. | Уточняйте у менеджера | Уточняйте у менеджера
00-00078756 | SA320 (цвет нержавеющей стали) | Сибирский Арсенал | Турникет полуавтомат (30 чел./мин), с планками "антипаника". Турникеты SA-320 могут работать автономно или в составе СКУД других производителей, обеспечивающих техническое сопряжение с платой управления турникетом. Окрашен в цвет нержавеющей стали. | 73085 | 63555
00-00081597 | SA320-E300-EM (нержавейка) | Сибирский Арсенал | Турникет полуавтомат (30 чел./мин), с планками "антипаника". Турникеты SA-320 могут работать автономно или в составе СКУД других производителей, обеспечивающих техническое сопряжение с платой управления турникетом. Цвет серый. Питание 12В. | 112835 | 100745
00-00081598 | SA320-E300-EM (цвет нержавеющей стали) | Сибирский Арсенал | Турникет полуавтомат (30 чел./мин), с планками "антипаника". Турникеты SA-320 могут работать автономно или в составе СКУД других производителей, обеспечивающих техническое сопряжение с платой управления турникетом. Цвет серый. Питание 12В. | 101715 | 90815
00-00081599 | SA320-E300-MF (нержавейка) | Сибирский Арсенал | Турникет полуавтомат (30 чел./мин), с планками "антипаника". Турникеты SA-320 могут работать автономно или в составе СКУД других производителей, обеспечивающих техническое сопряжение с платой управления турникетом. Цвет серый. Питание 12В. | 113060 | 100945
00-00081600 | SA320-E300-MF (цвет нержавеющей стали) | Сибирский Арсенал | Турникет полуавтомат (30 чел./мин), с планками "антипаника". Турникеты SA-320 могут работать автономно или в составе СКУД других производителей, обеспечивающих техническое сопряжение с платой управления турникетом. Цвет серый. Питание 12В. | 101940 | 91015
00-00081601 | SA320-Курс100-EM (нержавейка) | Сибирский Арсенал | Турникет полуавтомат (30 чел./мин), с планками "антипаника". Турникеты SA-320 могут работать автономно или в составе СКУД других производителей, обеспечивающих техническое сопряжение с платой управления турникетом. Цвет серый. Питание 12В. | 92180 | 82300
00-00081602 | SA320-Курс100-EM (цвет нержавеющей стали) | Сибирский Арсенал | Турникет полуавтомат (30 чел./мин), с планками "антипаника". Турникеты SA-320 могут работать автономно или в составе СКУД других производителей, обеспечивающих техническое сопряжение с платой управления турникетом. Цвет серый. Питание 12В. | 81250 | 72545
00-00060822 | SA400-E300-EM (нержавейка) | Сибирский Арсенал | Турникет для расширения (дополнения) уже имеющихся проходных на предприятиях, управляемых системами контроля и управления доступом других производителей. Турникет будет работать в составе СКУД других производителей, обеспечивающих техническое сопряжение с платой контроллера турникета. Нержавеющая сталь. Питание 12В. | 191460 | 171490
00-00060825 | SA400-E300-EM (нержавейка+камень) | Сибирский Арсенал | Турникет для расширения (дополнения) уже имеющихся проходных на предприятиях, управляемых системами контроля и управления доступом других производителей. Турникет будет работать в составе СКУД других производителей, обеспечивающих техническое сопряжение с платой контроллера турникета. Нержавеющая сталь + декоративный камень. Питание 12В. | 198695 | 176650
00-00060819 | SA400-E300-EM (серый цвет корпуса) | Сибирский Арсенал | Турникет для расширения (дополнения) уже имеющихся проходных на предприятиях, управляемых системами контроля и управления доступом других производителей. Турникет будет работать в составе СКУД других производителей, обеспечивающих техническое сопряжение с платой контроллера турникета. Цвет серый. Питание 12В. | 157950 | 141440
00-00060823 | SA400-E300-MF (нержавейка) | Сибирский Арсенал | Турникет для расширения (дополнения) уже имеющихся проходных на предприятиях, управляемых системами контроля и управления доступом других производителей. Турникет будет работать в составе СКУД других производителей, обеспечивающих техническое сопряжение с платой контроллера турникета. Нержавеющая сталь. Питание 12В. | 191695 | 171685
00-00060826 | SA400-E300-MF (нержавейка+камень) | Сибирский Арсенал | Турникет для расширения (дополнения) уже имеющихся проходных на предприятиях, управляемых системами контроля и управления доступом других производителей. Турникет будет работать в составе СКУД других производителей, обеспечивающих техническое сопряжение с платой контроллера турникета. Нержавеющая сталь + декоративный камень. Питание 12В. | 198830 | 178075
00-00060820 | SA400-E300-MF (серый цвет корпуса) | Сибирский Арсенал | Турникет для расширения (дополнения) уже имеющихся проходных на предприятиях, управляемых системами контроля и управления доступом других производителей. Турникет будет работать в составе СКУД других производителей, обеспечивающих техническое сопряжение с платой контроллера турникета. Цвет серый. Питание 12В. | 158155 | 141615
00-00060824 | SA400-Курс100-EM (нержавейка) | Сибирский Арсенал | Турникет для расширения (дополнения) уже имеющихся проходных на предприятиях, управляемых системами контроля и управления доступом других производителей. Турникет будет работать в составе СКУД других производителей, обеспечивающих техническое сопряжение с платой контроллера турникета. Нержавеющая сталь. Питание 12В. | 169295 | 151635
00-00060827 | SA400-Курс100-EM (нержавейка+камень) | Сибирский Арсенал | Турникет для расширения (дополнения) уже имеющихся проходных на предприятиях, управляемых системами контроля и управления доступом других производителей. Турникет будет работать в составе СКУД других производителей, обеспечивающих техническое сопряжение с платой контроллера турникета. Нержавеющая сталь + декоративный камень. Питание 12В. | 176365 | 157955
00-00060821 | SA400-Курс100-EM (серый цвет корпуса) | Сибирский Арсенал | Турникет для расширения (дополнения) уже имеющихся проходных на предприятиях, управляемых системами контроля и управления доступом других производителей. Турникет будет работать в составе СКУД других производителей, обеспечивающих техническое сопряжение с платой контроллера турникета. Цвет серый. Питание 12В. | 141055 | 126335
00-00072169 | SA320 (нержавейка) | Сибирский Арсенал | Турникет полуавтомат (30 чел./мин), с планками "антипаника". Турникеты SA-320 могут работать автономно или в составе СКУД других производителей, обеспечивающих техническое сопряжение с платой управления турникетом. Нержавеющая сталь. | 84305 | 73310
00-00047574 | Турникет SA350 (серый цвет корпуса) | Сибирский Арсенал | Полуавтомат (30 чел./мин), с планками "антипаника". Турникеты SA-350 могут работать автономно или в составе СКУД других производителей, обеспечивающих техническое сопряжение с платой управления турникетом. Цвет серый. | 69850 | 63175
00-00060816 | SA350-E300-EM (серый цвет корпуса) | Сибирский Арсенал | Турникет полуавтомат (30 чел./мин), с планками "антипаника". Турникеты SA-350 могут работать автономно или в составе СКУД других производителей, обеспечивающих техническое сопряжение с платой управления турникетом. Цвет серый. Питание 12В. | 99990 | 90425
00-00060817 | SA350-E300-MF (серый цвет корпуса) | Сибирский Арсенал | Турникет полуавтомат (30 чел./мин), с планками "антипаника". Турникеты SA-350 могут работать автономно или в составе СКУД других производителей, обеспечивающих техническое сопряжение с платой управления турникетом. Цвет серый. Питание 12В. | 100205 | 90630
00-00060818 | SA350-Курс100-EM (серый цвет корпуса) | Сибирский Арсенал | Турникет полуавтомат (30 чел./мин), с планками "антипаника". Турникеты SA-350 могут работать автономно или в составе СКУД других производителей, обеспечивающих техническое сопряжение с платой управления турникетом. Цвет серый. Питание 12В. | 79795 | 72160
00-00047575 | Турникет SA351 (серый цвет корпуса) | Сибирский Арсенал | Полуавтомат (30 чел./мин), с планками "антипаника". Турникеты SA-351 могут работать автономно или в составе СКУД других производителей, обеспечивающих техническое сопряжение с платой управления турникетом. В комплект поставки входит РИП 12В/4,5 А. Цвет серый. | 73165 | 66175
00-00047576 | Турникет SA351-E300-EM (серый цвет корпуса) | Сибирский Арсенал | Полуавтомат (30 чел./мин), с планками "антипаника". Модель укомплектована контроллером Sfinx, бесплатным ПО. В комплект поставки входит РИП 12В, 4,5 А, считыватели карт Proximity. Цвет серый. | 100695 | 91065
00-00047577 | Турникет SA351-E300-MF (серый цвет корпуса) | Сибирский Арсенал | Полуавтомат (30 чел./мин), с планками "антипаника". Модель укомплектована контроллером Sfinx, бесплатным ПО. В комплект поставки входит РИП 12В, 4,5 А, считыватели карт Proximity. Цвет серый. | 100905 | 91260
00-00038970 | Турникет п/а SA-400 | Сибирский Арсенал | Турникет SA400, предназначен для расширения (дополнения) уже имеющихся проходных на предприятиях, управляемых системами контроля и управления доступом других производителей. Турникет будет работать в составе СКУД других производителей, обеспечивающих техническое сопряжение с платой контроллера турникета. Цвет серый. | 130205 | 116730
00-00038980 | Турникет п/а SA-400 (нерж.сталь+декоратив. камень) | Сибирский Арсенал | Турникет SA400, предназначен для расширения (дополнения) уже имеющихся проходных на предприятиях, управляемых системами контроля и управления доступом других производителей. Турникет будет работать в составе СКУД других производителей, обеспечивающих техническое сопряжение с платой контроллера турникета. Нержавеющая сталь + декоративный камень. | 169425 | 151750
00-00038975 | Турникет п/а SA-400 (нержавеющая сталь) | Сибирский Арсенал | Турникет SA400, предназначен для расширения (дополнения) уже имеющихся проходных на предприятиях, управляемых системами контроля и управления доступом других производителей. Турникет будет работать в составе СКУД других производителей, обеспечивающих техническое сопряжение с платой контроллера турникета. Нержавеющая сталь. | 162375 | 145435
00-00038971 | Турникет п/а SA-401 | Сибирский Арсенал | Турникет SA401, предназначен для расширения (дополнения) уже имеющихся проходных на предприятиях, управляемых системами контроля и управления доступом других производителей. Турникет будет работать в составе СКУД других производителей, обеспечивающих техническое сопряжение с платой контроллера турникета. Цвет серый. | 136955 | 122670
00-00038981 | Турникет п/а SA-401 (нерж.сталь+декоратив. камень) | Сибирский Арсенал | Турникет SA401, предназначен для расширения (дополнения) уже имеющихся проходных на предприятиях, управляемых системами контроля и управления доступом других производителей. Турникет будет работать в составе СКУД других производителей, обеспечивающих техническое сопряжение с платой контроллера турникета. Нержавеющая сталь + декоративный камень. | 172270 | 154290
00-00038976 | Турникет п/а SA-401 (нержавеющая сталь) | Сибирский Арсенал | Турникет SA401, предназначен для расширения (дополнения) уже имеющихся проходных на предприятиях, управляемых системами контроля и управления доступом других производителей. Турникет будет работать в составе СКУД других производителей, обеспечивающих техническое сопряжение с платой контроллера турникета. Нержавеющая сталь. | 165195 | 147960
00-00038972 | Турникет п/а SA-401-Е300-EM | Сибирский Арсенал | Турникет предназначен для управления потоками людей на проходных предприятий и организаций. Турникет «SA401-Е300-EM» является полуавтоматическим турникетом-триподом со встроенным контроллером доступа «SIGUR E300» («Сфинкс Е300»), производства ООО «ПромАвтоматика», с резервированным электропитанием и с пропускной способностью 30 человек в минуту. Цвет серый. | 163100 | 146075
00-00038982 | Турникет п/а SA-401-Е300-EM (нерж.+декор. камень) | Сибирский Арсенал | Турникет предназначен для управления потоками людей на проходных предприятий и организаций. Турникет «SA401-Е300-EM» является полуавтоматическим турникетом-триподом со встроенным контроллером доступа «SIGUR E300» («Сфинкс Е300»), производства ООО «ПромАвтоматика», с резервированным электропитанием и с пропускной способностью 30 человек в минуту. Нержавеющая сталь + декоративный камень. | 199320 | 178515
00-00038977 | Турникет п/а SA-401-Е300-EM (нержавеющая сталь) | Сибирский Арсенал | Турникет предназначен для управления потоками людей на проходных предприятий и организаций. Турникет «SA401-Е300-EM» является полуавтоматическим турникетом-триподом со встроенным контроллером доступа «SIGUR E300» («Сфинкс Е300»), производства ООО «ПромАвтоматика», с резервированным электропитанием и с пропускной способностью 30 человек в минуту. Нержавеющая сталь. | 192160 | 172125
00-00038973 | Турникет п/а SA-401-Е300-MF | Сибирский Арсенал | Турникет предназначен для управления потоками людей на проходных предприятий и организаций. Турникет «SA401-Е300-МF» является полуавтоматическим турникетом-триподом со встроенным контроллером доступа «SIGUR E300» («Сфинкс Е300»), производства ООО «ПромАвтоматика», с резервированным электропитанием и с пропускной способностью 30 человек в минуту. Цвет серый. | 163310 | 146260
00-00038983 | Турникет п/а SA-401-Е300-MF (нерж.+декор. камень) | Сибирский Арсенал | Турникет предназначен для управления потоками людей на проходных предприятий и организаций. Турникет «SA401-Е300-МF» является полуавтоматическим турникетом-триподом со встроенным контроллером доступа «SIGUR E300» («Сфинкс Е300»), производства ООО «ПромАвтоматика», с резервированным электропитанием и с пропускной способностью 30 человек в минуту. Нержавеющая сталь + декоративный камень. | 199535 | 178705
00-00038978 | Турникет п/а SA-401-Е300-MF (нержавеющая сталь) | Сибирский Арсенал | Турникет предназначен для управления потоками людей на проходных предприятий и организаций. Турникет «SA401-Е300-МF» является полуавтоматическим турникетом-триподом со встроенным контроллером доступа «SIGUR E300» («Сфинкс Е300»), производства ООО «ПромАвтоматика», с резервированным электропитанием и с пропускной способностью 30 человек в минуту. Нержавеющая сталь. | 192405 | 172320
00-00038984 | Турникет п/а SA-401-Курс100-EM (нерж.+декор. кам.) | Сибирский Арсенал | Полуавтоматический турникет-трипод SA401-Курс100-EM производства НПО «Сибирский Арсенал» предназначен для организации системы контроля и управления доступом (СКУД) на предприятии. Контроллер доступа «Курс-100» в составе турникета «SA401-Курс100-EM» работает с двумя бесконтактными считывателями proximity-карт и обеспечивает точку доступа с управлением механизмом турникета. «Курс-100» обеспечивает оперативную передачу своего состояния на «АРМ проходная системы “Лавина”» и сохранение информации в виде журнала. Пропускная способность турникета — 30 человек в минуту! Нержавеющая сталь + декоративный камень. | 176365 | 157955
00-00038979 | Турникет п/а SA-401-Курс100-EM (нержавеющая сталь) | Сибирский Арсенал | Полуавтоматический турникет-трипод SA401-Курс100-EM производства НПО «Сибирский Арсенал» предназначен для организации системы контроля и управления доступом (СКУД) на предприятии. Контроллер доступа «Курс-100» в составе турникета «SA401-Курс100-EM» работает с двумя бесконтактными считывателями proximity-карт и обеспечивает точку доступа с управлением механизмом турникета. «Курс-100» обеспечивает оперативную передачу своего состояния на «АРМ проходная системы “Лавина”» и сохранение информации в виде журнала. Пропускная способность турникета — 30 человек в минуту! Нержавеющая сталь. | 169295 | 151635
Шлагбаумы
00-00119462 | Line Barrier 1 APNR | ДевЛайн | Комплект для автоматизации проезда и управления контрольно-пропускным пунктом: Line Barrier + 1 обзорная камера и 1 APNR камера. Камер в комплекте: 2 камеры, Определение автономеров: 1 канал, Подсчет посетителей: 1 канал, IP-видео каналы: до 8, IP-аудио каналы: до 8, Поддержка 1 монитора, Поддержка USB-мыши и клавиатуры, Поддержка аналитики в архиве, Контроль наличия напряжения 220В, Взаимодействие с пожарной сигнализацией, Поддержка сервиса «Линия Облако», Поддержка сервиса «TURN» (бесплатно 5 Мбит/с), Поддержка продуктов 160 ведущих производителей IP-камер, Сохранение видео на FTP-сервер, SSD 2.5" SATA 250 Гб. в комплекте | 123000 | 123000
00-00119463 | Line Barrier 2 APNR | ДевЛайн | Комплект для автоматизации проезда и управления контрольно-пропускным пунктом: Line Barrier + 2 обзорные камеры и 2 APNR камеры. Камер в комплекте: 4 камеры, Определение автономеров: 2 канал, Подсчет посетителей: 1 канал, IP-видео каналы: до 4, IP-аудио каналы: до 4, Поддержка 1 монитора, Поддержка USB-мыши и клавиатуры, Поддержка аналитики в архиве, Контроль наличия напряжения 220В, Взаимодействие с пожарной сигнализацией. Поддержка сервиса «Линия Облако», Поддержка сервиса «TURN» (бесплатно 5 Мбит/с), Поддержка продуктов 160 ведущих производителей IP-камер, Сохранение видео на FTP-сервер, SSD 2.5" SATA 500 Гб. в комплекте | 148000 | 148000
00-00105035 | ST-RD060PC-WT | Smartec | Блок управления программируемый, до 6 блокираторов, индукционный детектор 2 канала, белый металлический бокс размером 50х20x60 см, 220 В (AC) | 178000 | 178000
00-00105034 | ST-RD126AL-SS | Smartec | Боллард автоматический, 217 мм диаметр, 600 мм высота, 6 мм нержавеющая сталь, скорость подъема 3.8 с, питание 220 В (AC), рабочая температура -40 - +50. | 280000 | 280000
Аксесуары и доп. Оборудование
00-00022078 | 001A4364 (A4364) | Came | Разблокировка для FROG-A с рычагом | Уточняйте у менеджера | Уточняйте у менеджера
00-00022079 | 001A4366 (A4366) | Came | Разблокировка для FROG-A с индивидуальным ключом | Уточняйте у менеджера | Уточняйте у менеджера
00-00022083 | 001A4370 (A4370) | Came | Рычаг передачи для серии FROG для открывания ворот на угол до 140° при максимальной ширине створки 2 м. | Уточняйте у менеджера | Уточняйте у менеджера
03-00001702 | 001AF43RU (AF43RU) | Came | Плата-радиоприемник 433.92 МГц для брелоков-передатчиков с кодировкой ТОР и ТАМ (для статических кодов). | Уточняйте у менеджера | Уточняйте у менеджера
00-00020581 | 001AF43SR (AF43SR) | Came | Плата-радиоприемник 433.92 МГц для брелоков-передатчиков с динамическим кодом | Уточняйте у менеджера | Уточняйте у менеджера
03-00010086 | 001AF43TW (AF43TW) | Came | Плата-радиоприемник 433.92 МГц для брелоков-передатчиков серии TWIN для использования в жилых комплексах и местах с несколькими системами доступа. Функция Key Code доступна только при использовании пультов серии TWIN. | Уточняйте у менеджера | Уточняйте у менеджера
00-00020582 | 001AF868 (AF868) | Came | Плата-радиоприемник 868.35 МГц | Уточняйте у менеджера | Уточняйте у менеджера
00-00022086 | 001B4353 (B4353) | Came | Передача цепная для приводов серии BKS | Уточняйте у менеджера | Уточняйте у менеджера
00-00022097 | 001C002 (C002) | Came | Тросы для маятниковой системы разблокировки приводов серии C-BX | Уточняйте у менеджера | Уточняйте у менеджера
00-00022098 | 001C003 (C003) | Came | Передающая система для подвесных промышленных ворот | Уточняйте у менеджера | Уточняйте у менеджера
00-00022099 | 001C005 (C005) | Came | Система цепной передачи для приводов серии C-BX | Уточняйте у менеджера | Уточняйте у менеджера
00-00020587 | 001CAR-2 (CAR-2) | Came | Желоб для цепи накладной, 2 м | Уточняйте у менеджера | Уточняйте у менеджера
00-00020588 | 001CAR-4 (CAR-4) | Came | Желоб для цепи встраиваемый, 2 м | Уточняйте у менеджера | Уточняйте у менеджера
00-00020589 | 001CAT-15 (CAT-15) | Came | Цепь толщиной 5 мм / 15,5 метров. Стальная конструкция делает изделие прочным и устойчивым к наезду автомобилей. | Уточняйте у менеджера | Уточняйте у менеджера
00-00020590 | 001CAT-5 (CAT-5) | Came | Цепь толщиной 9 мм / 7,5 метров. Стальная конструкция делает изделие прочным и устойчивым к наезду автомобилей. | Уточняйте у менеджера | Уточняйте у менеджера
00-00020591 | 001CAT-I (CAT-I) | Came | Колонна с противовесом и системой натяжения цепи. Идеальное решение для автоматизации проезда в историческом центре города, как на частной, так и на общественной территории. | Уточняйте у менеджера | Уточняйте у менеджера
00-00020592 | 001CAT-X (CAT-X) | Came | Колонна с приводом и редуктором. Идеальное решение для автоматизации проезда в историческом центре города, как на частной, так и на общественной территории. | Уточняйте у менеджера | Уточняйте у менеджера
00-00020593 | 001CAT-X24 (CAT-X24) | Came | Колонна с приводом и редуктором. Идеальное решение для автоматизации проезда в историческом центре города, как на частной, так и на общественной территории. | Уточняйте у менеджера | Уточняйте у менеджера
00-00022106 | 001CMS (CMS) | Came | Система дистанционной разблокировки приводов серии С | Уточняйте у менеджера | Уточняйте у менеджера
00-00020598 | 001DD-1KA (DD-1KA) | Came | Лампа сигнальная (светодиодная) 230/24 В, свет янтарный, с основанием и кронштейном для настенного монтажа. | Уточняйте у менеджера | Уточняйте у менеджера
00-00020599 | 001DD-1KB (DD-1KB) | Came | Лампа сигнальная (светодиодная) 230/24 В, свет голубой, с основанием и кронштейном для настенного монтажа. | Уточняйте у менеджера | Уточняйте у менеджера
00-00020504 | 001DD-1TA433 (DD-1TA433) | Came | Антенна 433,92 МГц. Возможность установки на сигнальные лампы DD-1KA и DD-1KB. | Уточняйте у менеджера | Уточняйте у менеджера
00-00020606 | 001DFI (DFI) | Came | Плата для самодиагностики электрических контактов для серии DF | Уточняйте у менеджера | Уточняйте у менеджера
00-00020611 | 001DIR-S (DIR-S) | Came | Переходник для встроенной установки DIR | Уточняйте у менеджера | Уточняйте у менеджера
00-00020612 | 001DIRZ (DIRZ) | Came | Защита противоударная для DIR из алюминиевого сплава | Уточняйте у менеджера | Уточняйте у менеджера
00-00022111 | 001E781A (E781A) | Came | Аксессуары для монтажа привода, необходимо 2 шт | Уточняйте у менеджера | Уточняйте у менеджера
00-00022112 | 001E782A (E782A) | Came | Труба передачи 25 x 25 мм, 3 м для монтажа привода | Уточняйте у менеджера | Уточняйте у менеджера
00-00022113 | 001E785A (E785A) | Came | Комплект прямых телескопических рычагов сечением 40 x 10 мм для монтажа привода | Уточняйте у менеджера | Уточняйте у менеджера
00-00022114 | 001E787A (E787A) | Came | Удлинитель телескопического рычага для ворот высотой более 2,4 м | Уточняйте у менеджера | Уточняйте у менеджера
00-00022115 | 001E881 (E881) | Came | Электрозамок | Уточняйте у менеджера | Уточняйте у менеджера
00-00022120 | 001FA001 (FA001) | Came | Плата светодиодных индикаторов для приводов FA4024, FA40230 | Уточняйте у менеджера | Уточняйте у менеджера
00-00022126 | 001FL-180 (FL-180) | Came | Рычаг с цепной передачей для серии FROG для открывания ворот на угол до 180° | Уточняйте у менеджера | Уточняйте у менеджера
00-00022131 | 001FROG-CF (FROG-CF) | Came | Корпус привода FROG-A | Уточняйте у менеджера | Уточняйте у менеджера
00-00020615 | 001G02040 (G02040) | Came | Пружина балансировочная (желтая), диаметр 40 мм | Уточняйте у менеджера | Уточняйте у менеджера
03-00002469 | 001G02801 (G02801) | Came | Лампа сигнальная для шлагбаумов G3000, G4040, G2080 | Уточняйте у менеджера | Уточняйте у менеджера
00-00020616 | 001G028011 (G028011) | Came | Устройство откидывания стрелы при столкновении с автомобилем для G2080 (стрела до 6 м) | Уточняйте у менеджера | Уточняйте у менеджера
00-00020617 | 001G02802 (G02802) | Came | Кронштейн для установки фотоэлемента DIR на тумбу шлагбаумов G3000, G4040, G2080 | Уточняйте у менеджера | Уточняйте у менеджера
00-00020618 | 001G02805 (G02805) | Came | Держатель для аккумуляторов аварийного питания для шлагбаума G2080 | Уточняйте у менеджера | Уточняйте у менеджера
03-00002470 | 001G02807 (G02807) | Came | Опора для стрелы фиксированная с пазом под дюралайт | Уточняйте у менеджера | Уточняйте у менеджера
03-00002471 | 001G02808 (G02808) | Came | Опора для стрелы шарнирная с возможностью регулировки высоты. | Уточняйте у менеджера | Уточняйте у менеджера
03-00002472 | 001G02809 (G02809) | Came | Наклейки светоотражающие красного цвета, 20 шт | Уточняйте у менеджера | Уточняйте у менеджера
00-00020619 | 001G028401/12 (G028401/12) | Came | Дюралайт со светодиодами (12 м). Подсветка стрелы для обеспечения безопасного проезда транспортных средств через шлагбаум в темное время суток. | Уточняйте у менеджера | Уточняйте у менеджера
00-00020620 | 001G028401/14 (G028401/14) | Came | Дюралайт со светодиодами (14 м). Подсветка стрелы для обеспечения безопасного проезда транспортных средств через шлагбаум в темное время суток. | Уточняйте у менеджера | Уточняйте у менеджера
00-00020621 | 001G028401/16 (G028401/16) | Came | Дюралайт со светодиодами (16 м). Подсветка стрелы для обеспечения безопасного проезда транспортных средств через шлагбаум в темное время суток. | Уточняйте у менеджера | Уточняйте у менеджера
00-00020622 | 001G028401/6 (G028401/6) | Came | Дюралайт со светодиодами (6 м). Подсветка стрелы для обеспечения безопасного проезда транспортных средств через шлагбаум в темное время суток. | Уточняйте у менеджера | Уточняйте у менеджера
03-00002473 | 001G028401/8 (G028401/8) | Came | Дюралайт со светодиодами (8 м). Подсветка стрелы для обеспечения безопасного проезда транспортных средств через шлагбаум в темное время суток. | Уточняйте у менеджера | Уточняйте у менеджера
03-00002474 | 001G028402 (G028402) | Came | Кабель для подключения дюралайта. Подсветка стрелы для обеспечения безопасного проезда транспортных средств через шлагбаум в темное время суток. | Уточняйте у менеджера | Уточняйте у менеджера
00-00020623 | 001G03000 (G03000) | Came | Устройство откидывания стрелы 001G0302 при столкновении с автомобилем для G3000 (BASE) | Уточняйте у менеджера | Уточняйте у менеджера
00-00020624 | 001G03003 (G03003) | Came | Крепление стрелы G03001 полуовального сечения, укомплектованный декоративной накладкой и заглушкой. | Уточняйте у менеджера | Уточняйте у менеджера
00-00020625 | 001G03004 (G03004) | Came | Крепление стрелы G03002 круглого сечения, укомплектованный декоративной накладкой и заглушкой. | Уточняйте у менеджера | Уточняйте у менеджера
00-00042440 | 001G03005 (G03005) | Came | Устройство откидывания стрелы 001G03750/3 при столкновении с автомобилем для G3000 (PLUS) | Уточняйте у менеджера | Уточняйте у менеджера
00-00042441 | 001G03006 (G03006) | Came | Устройство откидывания стрелы 009G03750/3 при столкновении с автомобилем для G3000 (BASE) | Уточняйте у менеджера | Уточняйте у менеджера
00-00020627 | 001G03751 (G03751) | Came | Держатель для аккумуляторов аварийного питания для шлагбаума G4040 | Уточняйте у менеджера | Уточняйте у менеджера
00-00020628 | 001G03755DX (G03755DX) | Came | Шарнир для полуовальной стрелы G03750 правостороннего шлагбаума | Уточняйте у менеджера | Уточняйте у менеджера
00-00020629 | 001G03755SX (G03755SX) | Came | Шарнир для полуовальной стрелы G03750 левостороннего шлагбаума | Уточняйте у менеджера | Уточняйте у менеджера
00-00020630 | 001G03756 (G03756) | Came | Вставка усиливающая для стрелы 001G03750. Не используется со стрелой 009G03750 | Уточняйте у менеджера | Уточняйте у менеджера
00-00070080 | 001G04001 (G04001) | Came | Устройство откидывания стрелы 001G0302 при столкновении с автомобилем для G4040 (BASE) | Уточняйте у менеджера | Уточняйте у менеджера
00-00070081 | 001G04003 (G04003) | Came | Устройство откидывания стрелы 001G03750 при столкновении с автомобилем для G4040 (BASE) | Уточняйте у менеджера | Уточняйте у менеджера
00-00046197 | 001G0402 (G0402) | Came | Стрела круглая алюминиевая диам. 60 мм, L = 4200 мм | Уточняйте у менеджера | Уточняйте у менеджера
00-00020632 | 001G0405 (G0405) | Came | Крепление для стрелы круглого сечения G0402 | Уточняйте у менеджера | Уточняйте у менеджера
03-00007324 | 001G04060 (G04060) | Came | Пружина балансировочная (зеленая), диаметр 50 мм | Уточняйте у менеджера | Уточняйте у менеджера
03-00002475 | 001G0460 (G0460) | Came | Лампы сигнальные с платой управления на стрелу для шлагбаумов G4000, G6000 / 6 шт | Уточняйте у менеджера | Уточняйте у менеджера
03-00002476 | 001G04601 (G04601) | Came | Адаптер для крепления KIARO S к шлагбаумам G2500, G3750, G4000, G6000, G6500 | Уточняйте у менеджера | Уточняйте у менеджера
03-00000622 | 001G0461 (G0461) | Came | Наклейки светоотражающие красного цвета, 24 шт | Уточняйте у менеджера | Уточняйте у менеджера
03-00002477 | 001G0462 (G0462) | Came | Опора для стрелы фиксированная без паза под дюралайт и прямоугольных стрел | Уточняйте у менеджера | Уточняйте у менеджера
03-00010088 | 001G0463 (G0463) | Came | Опора для стрелы шарнирная с возможностью регулировки высоты. | Уточняйте у менеджера | Уточняйте у менеджера
00-00020633 | 001G0465 (G0465) | Came | Шторка под стрелу шлагбаума 2 м | Уточняйте у менеджера | Уточняйте у менеджера
00-00020634 | 001G0467 (G0467) | Came | Шарнир для складывания стрелы G0401, G0601 со стальным тросом и крепежными деталями. | Уточняйте у менеджера | Уточняйте у менеджера
03-00002478 | 001G0468 (G0468) | Came | Кронштейн для установки фотоэлемента DELTA-I на тумбы G2500, G3750, G4000, G6000, G6500 | Уточняйте у менеджера | Уточняйте у менеджера
00-00020635 | 001G0605 (G0605) | Came | Крепление для стрелы круглого сечения G0602 | Уточняйте у менеджера | Уточняйте у менеджера
00-00020636 | 001G06080 (G06080) | Came | Пружина балансировочная (красная), диаметр 55 мм | Уточняйте у менеджера | Уточняйте у менеджера
00-00020637 | 001G06802 (G06802) | Came | Вставка усиливающая для стрелы G04000, G06000, G06850 | Уточняйте у менеджера | Уточняйте у менеджера
03-00002481 | 001G06803 (G06803) | Came | Соединитель и усиливающая вставка для стрел | Уточняйте у менеджера | Уточняйте у менеджера
00-00020640 | 001G1325 (G1325) | Came | Комплект противовесов 20 шт | Уточняйте у менеджера | Уточняйте у менеджера
00-00020236 | 001H3000 (H3000) | Came | Система дистанционной разблокировки привода со встроенными кнопками управления, 5 м | Уточняйте у менеджера | Уточняйте у менеджера
03-00010648 | 001KIAROS (KIAROS) | Came | Кронштейн для настенного крепления KIARO N | Уточняйте у менеджера | Уточняйте у менеджера
03-00002486 | 001KLED (KLED) | Came | Лампа сигнальная (светодиодная) 230 В с низким потреблением электроэнергии | Уточняйте у менеджера | Уточняйте у менеджера
03-00011654 | 001KLED24 (KLED24) | Came | Лампа сигнальная (светодиодная) 24 В с низким потреблением электроэнергии | Уточняйте у менеджера | Уточняйте у менеджера
00-00022135 | 001LOCK82 (LOCK82) | Came | Замок электромеханический для распашных ворот 12 В, 15 Вт | Уточняйте у менеджера | Уточняйте у менеджера
03-00009665 | 001PSSRV1 (PSSRV1) | Came | Светофор 230 В двухпозиционный (красный-зелёный) ламповый | Уточняйте у менеджера | Уточняйте у менеджера
00-00042451 | 001R700 (R700) | Came | Плата декодирования и управления для проксимити-считывателей 806SL-0110, 806SL-0120 | Уточняйте у менеджера | Уточняйте у менеджера
00-00042452 | 001R800 (R800) | Came | Плата декодирования и управления для проводных кодонаборных клавиатур | Уточняйте у менеджера | Уточняйте у менеджера
00-00020643 | 001RBE4N (RBE4N) | Came | Радиодекодер внешний двухчастотный 4-х канальный (12-24 В AC/DC). Класс защиты IP54 | Уточняйте у менеджера | Уточняйте у менеджера
00-00041007 | 001RE432M (RE432M) | Came | Радиоприемник 2-х канальный для внешней установки для запоминания до 50 различных кодов пользователей, совместимый с пультами ДУ: TOP - TAM - ATOMO - TWIN. Возможность управления сторонней автоматикой или любыми другими устройствами. | Уточняйте у менеджера | Уточняйте у менеджера
00-00020646 | 001RE432RC (RE432RC) | Came | Радиоприемник 2-х канальный для внешней установки и брелоков-передатчиков с динамическим кодом для запоминания до 25 различных кодов пользователей, совместимый с пультами ДУ серии ATOMO. Возможность управления сторонней автоматикой или любыми другими устройствами. | Уточняйте у менеджера | Уточняйте у менеджера
00-00042375 | 001RGP1 (RGP1) | Came | Модуль GREEN POWER для снижения потребления электроэнергии системы в режиме ожидания | Уточняйте у менеджера | Уточняйте у менеджера
00-00042373 | 001RSDN001 (RSDN001) | Came | Адаптер дистанционной разблокировки для откатных ворот (используется вместе с Н3000) | Уточняйте у менеджера | Уточняйте у менеджера
00-00042374 | 001RSDN002 (RSDN002) | Came | Комплект магнитных концевых выключателей | Уточняйте у менеджера | Уточняйте у менеджера
00-00071604 | 001RSWN001 (RSWN001) | Came | Адаптер дистанционной разблокировки для распашных ворот (используется вместе с Н3000) | Уточняйте у менеджера | Уточняйте у менеджера
00-00020649 | 001S0001 (S0001) | Came | Блок электроники с одним релейным выходом для проводных кодонаборных клавиатур | Уточняйте у менеджера | Уточняйте у менеджера
00-00020650 | 001S0002 (S0002) | Came | Блок электроники с двумя релейными выходами для проводных кодонаборных клавиатур | Уточняйте у менеджера | Уточняйте у менеджера
00-00020651 | 001S5000 (S5000) | Came | Клавиатура кодонаборная накладная, с подсветкой, 9-кнопочная из оцинкованной и окрашенной стали. | Уточняйте у менеджера | Уточняйте у менеджера
00-00020652 | 001S6000 (S6000) | Came | Клавиатура кодонаборная встраиваемая, 7-кнопочная, проводное управление автоматикой. | Уточняйте у менеджера | Уточняйте у менеджера
00-00020653 | 001S7000 (S7000) | Came | Клавиатура кодонаборная накладная, 7-кнопочная, проводное управление автоматикой. | Уточняйте у менеджера | Уточняйте у менеджера
00-00020654 | 001S9000 (S9000) | Came | Клавиатура кодонаборная беспроводная, накладная, 7-кнопочная, управление любой автоматикой, 433,92 МГц, с возможностью запоминания 4 различных статических кодов. | Уточняйте у менеджера | Уточняйте у менеджера
00-00020655 | 001SET-J (SET-J) | Came | Ключ-выключатель накладной с корпусом из алюминиевого сплава и защитой цилиндра замка для уравления любой автоматикой. | Уточняйте у менеджера | Уточняйте у менеджера
00-00020656 | 001SET-K (SET-K) | Came | Ключ-выключатель встраиваемый с корпусом из алюминиевого сплава и защитой цилиндра замка для управления любой автоматикой. | Уточняйте у менеджера | Уточняйте у менеджера
00-00022137 | 001STYLO-BD (STYLO-BD) | Came | Рычаг передачи скользящий | Уточняйте у менеджера | Уточняйте у менеджера
03-00002489 | 001STYLO-BS (STYLO-BS) | Came | Рычаг передачи шарнирный | Уточняйте у менеджера | Уточняйте у менеджера
00-00020661 | 001TOP-A40 (TOP-A40) | Came | Антенна 40 МГц | Уточняйте у менеджера | Уточняйте у менеджера
00-00014570 | 001TOP-A433N (TOP-A433N) | Came | Антенна 433.92 МГц | Уточняйте у менеджера | Уточняйте у менеджера
00-00020665 | 001UNIP (UNIP) | Came | Привод 24 В с монтажным основанием | Уточняйте у менеджера | Уточняйте у менеджера
00-00022139 | 001V122 (V122) | Came | Tяговый рычаг для секционных ворот с расстоянием от вала до верхнего края проема 300-600 мм | Уточняйте у менеджера | Уточняйте у менеджера
00-00022140 | 001V201 (V201) | Came | Адаптер для подъемно-поворотных ворот | Уточняйте у менеджера | Уточняйте у менеджера
03-00011657 | 001YE0043 (YE0043) | Came | Корпус для одного выключателя | Уточняйте у менеджера | Уточняйте у менеджера
00-00020668 | 002LB18 (LB18) | Came | Система аварийного питания для блоков управления ZL19N, ZL19NA, ZL170 (ATI, FERNI, FROG, EMEGA) | Уточняйте у менеджера | Уточняйте у менеджера
00-00020669 | 002LB180 (LB180) | Came | Плата аварийного питания для блока управления ZL180 (ATI 24 B) для подключения аккумуляторов (не входят в комплект). | Уточняйте у менеджера | Уточняйте у менеджера
00-00020670 | 002LB22 (LB22) | Came | Плата аварийного питания для UNIPARK для подключения 2-х аккумуляторов 12 В - 1,2 Ач (не входят в комплект). | Уточняйте у менеджера | Уточняйте у менеджера
00-00020671 | 002LB38 (LB38) | Came | Плата аварийного питания для шлагбаумов G3750, G4000, G6000, G6500, G4040Z, G2080Z и барьера CAT-X24 для подключения 3-х аккумуляторов 12 В - 7 Ач (не входят в комплект). | Уточняйте у менеджера | Уточняйте у менеджера
00-00020672 | 002LB54 (LB54) | Came | Плата аварийного питания для привода F500 для подключения 2-х аккумуляторов 12 В - 1,2 Ач (не входят в комплект). | Уточняйте у менеджера | Уточняйте у менеджера
00-00020673 | 002LB90 (LB90) | Came | Плата аварийного питания для подключения и зарядки аккумуляторов (в комплект не входят). | Уточняйте у менеджера | Уточняйте у менеджера
00-00020674 | 002LBD2 (LBD2) | Came | Плата аварийного питания для привода BX246 для подключения и зарядки 2-х аккумуляторов 12 В - 1,2 Ач (не входят в комплект). | Уточняйте у менеджера | Уточняйте у менеджера
00-00020675 | 002LM22 (LM22) | Came | Плата расширения для подключения дополнительного привода UNIPARK | Уточняйте у менеджера | Уточняйте у менеджера
00-00071607 | 002RLB (RLB) | Came | Плата аварийного питания для подключения 2-х аккумуляторов (не входят в комплект). | Уточняйте у менеджера | Уточняйте у менеджера
00-00042356 | 002RSE (RSE) | Came | Плата для синхронной работы автоматики и передачи данных по CRP | Уточняйте у менеджера | Уточняйте у менеджера
00-00022159 | 009CGIU (CGIU) | Came | Замок 1/2 дюймовой цепи | Уточняйте у менеджера | Уточняйте у менеджера
00-00042437 | 009G0403 (G0403) | Came | Накладки резиновые красные на стрелу 001G0401 (ширина проезда до 3,5 м) | Уточняйте у менеджера | Уточняйте у менеджера
00-00042438 | 009G0603 (G0603) | Came | Накладки резиновые красные на стрелу 001G0601 (ширина проезда до 6 м) | Уточняйте у менеджера | Уточняйте у менеджера
00-00020677 | 009SMA (SMA) | Came | Датчик магнитный 1 канальный для обнаружения транспортных средств | Уточняйте у менеджера | Уточняйте у менеджера
00-00020678 | 009SMA2 (SMA2) | Came | Датчик магнитный 2-х канальный для обнаружения транспортных средств | Уточняйте у менеджера | Уточняйте у менеджера
00-00022166 | 119RIP100 (RIP100) | Came | Трос разблокировки, 5 м | Уточняйте у менеджера | Уточняйте у менеджера
00-00069972 | 801XC-0010 | Came | Устройство аварийного питания для подключения и зарядки 2-х аккумуляторов (12В / 0,8 Ач) | Уточняйте у менеджера | Уточняйте у менеджера
00-00079474 | 801XC-0100 | Came | Комплект магнитных концевых выключателей ВХ/ВК-AGS | Уточняйте у менеджера | Уточняйте у менеджера
00-00079477 | 801XC-0110 (LM22N) | Came | Плата расширения для подключения дополнительного привода | Уточняйте у менеджера | Уточняйте у менеджера
00-00071605 | 801XC-0150 | Came | Редуктор ручной для приводов для ворот высотой не более 5 м для приводов CBX, CBX E, CBX ET | Уточняйте у менеджера | Уточняйте у менеджера
00-00071630 | 803XA-0010 | Came | Сигнальная светодиодная подсветка тумбы GPT | Уточняйте у менеджера | Уточняйте у менеджера
00-00071631 | 803XA-0020 | Came | Светодиодные полосы для стрелы макс. 4 м | Уточняйте у менеджера | Уточняйте у менеджера
00-00071636 | 803XA-0030 | Came | Электрозамок в сборе, блокировки стрелы для шлагбаума GP | Уточняйте у менеджера | Уточняйте у менеджера
00-00071626 | 803XA-0040 | Came | Съемный узел крепления стрелы | Уточняйте у менеджера | Уточняйте у менеджера
00-00071638 | 803XA-0070 | Came | Пружины в сборе для шлагбаума GPT | Уточняйте у менеджера | Уточняйте у менеджера
00-00071627 | 803XA-0080 | Came | Блок дополнительных контактов в сборе для определения фактического положения стрелы | Уточняйте у менеджера | Уточняйте у менеджера
00-00071625 | 803XA-0140 | Came | Светодиодное кольцо тумбы GPX | Уточняйте у менеджера | Уточняйте у менеджера
00-00071635 | 803XA-0150 | Came | Светодиодные полосы для стрелы макс. 3 м | Уточняйте у менеджера | Уточняйте у менеджера
00-00079491 | 803XA-0160 | Came | Светодиодная лента для стрелы шлагбаума до 2 метров | Уточняйте у менеджера | Уточняйте у менеджера
00-00079478 | 803XA-0170 | Came | Система защиты при столкновении автомобиля со стрелой для шлагбаума GPX | Уточняйте у менеджера | Уточняйте у менеджера
00-00071628 | 803XA-0180 | Came | Шарнир складывания стрелы для шлагбаумов GPT и GPX 90 x 35 мм | Уточняйте у менеджера | Уточняйте у менеджера
00-00071629 | 803XA-0190 | Came | Комплект подключения ленты с красно-зелеными светодиодами для стрелы сечением 90х35 с шарниром шлагбаумов GPT и GPX | Уточняйте у менеджера | Уточняйте у менеджера
00-00079488 | 803XA-0220 | Came | Шарнир для складывания полуовальной стрелы (G03750) для шлагбаумов G3750 и G4040 | Уточняйте у менеджера | Уточняйте у менеджера
00-00079484 | 803XA-0240 | Came | Светодиодная лента для стрелы длиной до 6,5 м | Уточняйте у менеджера | Уточняйте у менеджера
00-00079486 | 803XA-0250 | Came | Светодиодная лента для стрелы длиной до 8 м | Уточняйте у менеджера | Уточняйте у менеджера
00-00079489 | 803XA-0280 | Came | Светодиодное кольцо тумбы GT4 | Уточняйте у менеджера | Уточняйте у менеджера
00-00079502 | 803XA-0290 | Came | Система аварийного питания для шлагбаумов GT4 (с кронштейном, без аккумуляторов) | Уточняйте у менеджера | Уточняйте у менеджера
00-00079493 | 803XA-0300 | Came | Модуль вспомогательных контактов для определения фактического положения стрелы шлагбаума GT4 | Уточняйте у менеджера | Уточняйте у менеджера
00-00079494 | 803XA-0310 | Came | Шарнир складывания стрелы 90х60 для шлагбаума GT4 | Уточняйте у менеджера | Уточняйте у менеджера
00-00079495 | 803XA-0320 | Came | Система защиты стрелы 90х60 от удара автомобиля для шлагбаума GT4 | Уточняйте у менеджера | Уточняйте у менеджера
00-00079500 | 803XA-0330 | Came | Опора шарнирная для стрел G03750, G2000\4000\6000, 803XA-0270\0400\0410 | Уточняйте у менеджера | Уточняйте у менеджера
00-00079498 | 803XA-0340 | Came | Шторка под стрелу шлагбаума (модуль 1721 мм) | Уточняйте у менеджера | Уточняйте у менеджера
00-00079499 | 803XA-0350 | Came | Шторка стрелы шлагбаумов GT высотой 1,3 м (модуль 1721 мм) | Уточняйте у менеджера | Уточняйте у менеджера
00-00079503 | 803XA-0370 | Came | Система аварийного питания для шлагбаумов GT8 (с кронштейном, без аккумуляторов) | Уточняйте у менеджера | Уточняйте у менеджера
00-00079496 | 803XA-0380 | Came | Модуль вспомогательных контактов для определения фактического положения стрелы шлагбаума GT8 | Уточняйте у менеджера | Уточняйте у менеджера
00-00079497 | 803XA-0390 | Came | Система защиты стрелы 130х85 от удара автомобиля для шлагбаума GT8 | Уточняйте у менеджера | Уточняйте у менеджера
00-00079490 | 803XA-0430 | Came | Светодиодное кольцо тумбы GT8 | Уточняйте у менеджера | Уточняйте у менеджера
00-00071624 | 806SA-0100 | Came | Плата аварийного питания для шлагбаумов серии GARD-PX (с кронштейном, без аккумуляторов) | Уточняйте у менеджера | Уточняйте у менеджера
00-00071609 | 806SA-0110 | Came | Шлюз CAME KEY для беспроводной настройки автоматики торговой марки «CAME» | Уточняйте у менеджера | Уточняйте у менеджера
00-00071613 | 806SL-0010 (SELC1FDG) | Came | Ключ-выключатель накладной с синей подсветкой. Управление любой автоматикой. | Уточняйте у менеджера | Уточняйте у менеджера
00-00071614 | 806SL-0020 (SELC2FDG) | Came | Ключ-выключатель встраиваемый с синей подсветкой. Управление любой автоматикой. | Уточняйте у менеджера | Уточняйте у менеджера
00-00071615 | 806SL-0050 (SELD1FDG) | Came | Ключ-выключатель накладной с цилиндром замка DIN и синей подсветкой. Управление любой автоматикой. | Уточняйте у менеджера | Уточняйте у менеджера
00-00071616 | 806SL-0060 (SELD2FDG) | Came | Ключ-выключатель встраиваемый с цилиндром замка DIN и синей подсветкой. Управление любой автоматикой. | Уточняйте у менеджера | Уточняйте у менеджера
00-00071618 | 806SL-0150 (SELT1NDG) | Came | Клавиатура кодонаборная накладная с синей подсветкой, цифровое управление автоматическими системами, 12 кнопок, синяя подсветка (цвет серый, RAL7024). | Уточняйте у менеджера | Уточняйте у менеджера
00-00071619 | 806SL-0160 (SELT2NDG) | Came | Клавиатура кодонаборная встраиваемая с синей подсветкой, цифровое управление автоматическими системами, 12 кнопок, синяя подсветка(цвет серый, RAL7024). | Уточняйте у менеджера | Уточняйте у менеджера
00-00071620 | 806SL-0170 (SELT1W4G) | Came | Клавиатура кодонаборная беспроводная, накладная, цифровое управление автоматическими системами, 12 кнопок, синяя подвеска, возможность запоминания 25 кодов, может работать в режиме динамического или статического кода (цвет серый, RAL7024). | Уточняйте у менеджера | Уточняйте у менеджера
00-00071648 | 806SS-0020 (RIOED8WS) | Came | Беспроводной модуль для подключения чувствительных профилей к системе RIO v2.0. Инновационная беспроводная система безопасности RIO 2.0 обеспечивает управление аксессуарами безопасности посредством радиосвязи, освобождая от необходимости в выполнении дорогостоящих электрических подключений и позволяя значительно сократить длительность монтажных работ. Модуль управления, фотоэлементы, чувствительный профиль безопасности и сигнальная лампа вместе составляют эффективную беспроводную систему безопасности, которая станет оптимальным выходом из положения при необходимости увеличения безопасности уже установленной автоматики или реализации новых систем в кратчайшие сроки. Модуль управления RIO подключается к блоку управления автоматикой, а остальные модули сообщаются посредством радиосвязи. | Уточняйте у менеджера | Уточняйте у менеджера
00-00071649 | 806SS-0030 (RIOLX8WS) | Came | Беспроводная сигнальная лампа системы RIO v2.0. Инновационная беспроводная система безопасности RIO 2.0 обеспечивает управление аксессуарами безопасности посредством радиосвязи, освобождая от необходимости в выполнении дорогостоящих электрических подключений и позволяя значительно сократить длительность монтажных работ. Модуль управления, фотоэлементы, чувствительный профиль безопасности и сигнальная лампа вместе составляют эффективную беспроводную систему безопасности, которая станет оптимальным выходом из положения при необходимости увеличения безопасности уже установленной автоматики или реализации новых систем в кратчайшие сроки. Модуль управления RIO подключается к блоку управления автоматикой, а остальные модули сообщаются посредством радиосвязи. | Уточняйте у менеджера | Уточняйте у менеджера
00-00071650 | 806SS-0040 (RIOCN8WS) | Came | Встраиваемая плата радиоканала для беспроводных устройств системы RIO v2.0. Инновационная беспроводная система безопасности RIO 2.0 обеспечивает управление аксессуарами безопасности посредством радиосвязи, освобождая от необходимости в выполнении дорогостоящих электрических подключений и позволяя значительно сократить длительность монтажных работ. Модуль управления, фотоэлементы, чувствительный профиль безопасности и сигнальная лампа вместе составляют эффективную беспроводную систему безопасности, которая станет оптимальным выходом из положения при необходимости увеличения безопасности уже установленной автоматики или реализации новых систем в кратчайшие сроки. Модуль управления RIO подключается к блоку управления автоматикой, а остальные модули сообщаются посредством радиосвязи. | Уточняйте у менеджера | Уточняйте у менеджера
00-00071651 | 806SS-0050 (RIOCT8WS) | Came | Внешний модуль радиоканала для беспроводных устройств системы RIO v2.0. Инновационная беспроводная система безопасности RIO 2.0 обеспечивает управление аксессуарами безопасности посредством радиосвязи, освобождая от необходимости в выполнении дорогостоящих электрических подключений и позволяя значительно сократить длительность монтажных работ. Модуль управления, фотоэлементы, чувствительный профиль безопасности и сигнальная лампа вместе составляют эффективную беспроводную систему безопасности, которая станет оптимальным выходом из положения при необходимости увеличения безопасности уже установленной автоматики или реализации новых систем в кратчайшие сроки. Модуль управления RIO подключается к блоку управления автоматикой, а остальные модули сообщаются посредством радиосвязи. | Уточняйте у менеджера | Уточняйте у менеджера
00-00022136 | 88001-0254 (PSRT02) | Came | Кабель нагревательный со встроенным термостатом универсальный | Уточняйте у менеджера | Уточняйте у менеджера
00-00022175 | C0000704.1 | Came | Светофор светодиодный, 1-секционный, зелёный, 230 В. (C0000704.1) | Уточняйте у менеджера | Уточняйте у менеджера
00-00022176 | C0000705.1 | Came | Светофор светодиодный, 1-секционный, красный, 230 В. (C0000705.1) | Уточняйте у менеджера | Уточняйте у менеджера
00-00022080 | C0000710 | Came | Светофор светодиодный, 2-секционный, красный-зелёный, 24 В. ( C0000710) | Уточняйте у менеджера | Уточняйте у менеджера
00-00022177 | C0000710.2 | Came | Светофор светодиодный, 2-секционный, красный-зелёный, 230 В. (C0000710.2) | Уточняйте у менеджера | Уточняйте у менеджера
00-00020682 | FMS-200 | Came | Обогреватель для тумб шлагбаумов | Уточняйте у менеджера | Уточняйте у менеджера
00-00135498 | BR-10 | CARDDEX | Монтажная панель для установки дополнительных модулей и опций в откатной шлагбаум CARDDEX серии «VBR». Поставляется в комплекте с блоком питания для подключения модулей CARDDEX. | 3340 | 3173
00-00135344 | BSM-01 | CARDDEX | Опора стрелы с демпфером и стрелоуловителем (для серий RBM, RBS, SBN) | 7890 | 7495.5
00-00135339 | BSR-01 | CARDDEX | Стрелоуловитель, имеет регулировку по высоте. Есть светоотражающая наклейка, для лучшей видимости в темноте. | 8710 | 8274.5
00-00135302 | DB-01 | CARDDEX | Металлический отбойник для защиты от повреждений тумб и стоек шлагбаумов. | 14570 | 13841.5
00-00135437 | DK-02 | CARDDEX | Металлическая штанга ограждения проезда длиной 1 метр. Используется совместно со стойками ограждения проезда «DW-01». | 2560 | 2432
00-00135448 | DP-04 | CARDDEX | Демпфер для стрел шлагбаумов длинной до 4,3 метров. Предназначена для предотвращения повреждения стрелы или кузова автомобиля при возможном столкновении. | 1930 | 1833.5
00-00135422 | G-1000V | CARDDEX | GSM-модуль предназначен для откатных антивандальных шлагбаумов CARDDEX серии «VBR»; 9…36В; 1 А; SIM-карта-nano-sim; IP54; -10...+60°C; 0,25 кг | 8470 | 8046.5
00-00135298 | MHP-02 | CARDDEX | Модуль обогрева привода с терморегулятором, позволяет поддерживать заданную температуру внутри корпуса шлагбаума в условиях холодного климата, при отрицательных температурах до -55°C, 220 В, 20 Вт. | 3130 | 2973.5
00-00135322 | PR-01 | CARDDEX | Комплект беспроводных фотоэлементов (передатчик и приёмник, навесной), 12/24В, дальность 12 м. | 9460 | 8987
00-00135304 | PR-02 | CARDDEX | Комплект беспроводных фотоэлементов (передатчик и приемник, навесной + навесной), 12/24В, дальность 12 м. | 8200 | 7790
00-00135493 | RS-04B | CARDDEX | Комплект для стрел (светоотражающие наклейки + заглушки) предназначен для обеспечения видимости стрелы шлагбаума в ночное время и исключения возможности попадания пыли и влаги во внутреннюю полость стрелы шлагбаума. Используется для стрел шлагбаума «RS-04C», комплектующихся к автоматическим шлагбаумам CARDDEX серии «RBS» и «RBM». | 870 | 826.5
00-00135364 | RS-04K | CARDDEX | Комплект для крепления стрелы. В комплект входит болт из полиамида M8х10 - 6 шт. | 100 | 95
00-00135444 | SE-03 | CARDDEX | Стойка управления въезда/выезда. В стойку установлен автономный контроллер со встроенными считывателем «EM-Marin», память на 250 карт, 12 В, 242х182х1460мм. | 23330 | 22163.5
00-00135463 | SP-01 | CARDDEX | Стойка въезда с крепежной площадкой 150х150; габаритные размеры: 220х387х1275 | 9240 | 8778
00-00135356 | SP-01B (с кнопкой) | CARDDEX | Стойка выезда 150х150 мм; по нажатию кнопки открывается шлагбаум; 220х387х1275 мм | 9720 | 9234
00-00135427 | SP-01E | CARDDEX | Стойка въезда с автономным контроллером и встроенным считывателем формата EM-Marin; 9…12В; 0,1 А; 2000 ключей; дальность чтения карт 10 см; -20...+60°C; 220х387х1275 мм | 12720 | 12084
00-00135469 | SP-01M | CARDDEX | Стойка въезда с автономным контроллером и встроенным считывателем формата Mifare(Mifare Classic 1K, Mifare Classic 4K,Mifare Ultralight); 9…12В DC; 100 мА; 2000 карт; нагрузка замка до 3А; -20...+60°C; 220х387х1275 мм | 14520 | 13794
00-00135492 | SP-02L | CARDDEX | Стойка въезда с крепежной площадкой 150х250 мм; габаритные размеры: 220х462х1400 мм. | 10010 | 9509.5
00-00135473 | SP-03 | CARDDEX | Стойка въезда с крепежной площадкой 170х180 мм; габаритные размеры: 220х387х1275 мм | 9420 | 8949
00-00135459 | SP-04 | CARDDEX | Стойка въезда с крепежной площадкой 300х400 мм; габаритные размеры: 302х407х1275 мм | 11170 | 10611.5
00-00135341 | SP-05 | CARDDEX | Стойка въезда с крепежной площадкой 140х170 мм; 220х387х1275 мм | 9260 | 8797
00-00135413 | SP-06 | CARDDEX | Стойка въезда с крепежной площадкой 250х260 мм; 252х387х1275 мм | 9960 | 9462
00-00135296 | VLD-10 | CARDDEX | Модуль индукционной петли (один канал для подключения фидера индукционной петли, антенна отдельно), диапазон частот: от 20 кГц до 170 кГц, время реакции: 10 мс, регулировка чувствительности. | 8820 | 8379
00-00135460 | Монтажная пластина для автоматич.шлагбаумов "RBM" | CARDDEX | Монтажная пластина для автоматических шлагбаумов "RBM" | 410 | 389.5
00-00135479 | Монтажная пластина для автоматических шлагбаумов " | CARDDEX | Монтажная пластина для автоматических шлагбаумов "RBS" предназначена для установки тумб автоматических шлагбаумов производства CARDDEX серий «RBS» | 620 | 589
00-00135417 | Монтажная пластина для механических шлагбаумов | CARDDEX | Монтажная пластина, предназначенная для установки тумб механических шлагбаумов производства CARDDEX серии «MBT». | 520 | 494
00-00135474 | Монтажная пластина для откатных шлагбаумов "VBR" | CARDDEX | Монтажная пластина предназначена для установки откатного антивандального шлагбаума CARDDEX серии «VBR» | 1400 | 1330
00-00135428 | Монтажный комплект для крепления шлагбаума | CARDDEX | Монтажный комплект состоит из 4 металлических шпилек. Предназначен для установки тумб шлагбаумов производства CARDDEX. | 2580 | 2451
00-00135470 | Универсальное монтажное основание для автоматическ | CARDDEX | Универсальное монтажное основание для автоматических шлагбаумов | 5210 | 4949.5
00-00135455 | Усиленное монтажное основание для откатных шлагбау | CARDDEX | Усиленное монтажное основание предназначено для установки откатного антивандального шлагбаума CARDDEX серии «VBR» | 5960 | 5662
00-00121081 | 1.1.01.25.11895 | Dahua | Плата управления шлагбаумом для ASGG1XXB и ASGG1XXF | 2790 | 2790
00-00111163 | AD-06 | Doorhan | Датчик-радар автоматических дверей DoorHan | 4722.79 | 4108.83
00-00090982 | AD-07SP | Doorhan | Комплект электрозамка c расцепителем для автоматических дверей SP | 4741.04 | 4124.7
00-00111162 | AD-07SP_01 | Doorhan | Блок питания замка двери AD-SP | 3086.86 | 2685.57
00-00090983 | AD-07SP-TEL | Doorhan | Комплект электрозамка для телескопических дверей (без расцепителя) | 2793.54 | 2430.38
00-00090984 | AD-08SP | Doorhan | Переключатель режимов работы с дисплеем AD-SP | 5865.54 | 5103.02
00-00070120 | AD-28 | Doorhan | Рычаг привода AD-SWING для открывания двери наружу | 5118.07 | 4452.72
00-00090987 | AD-30 | Doorhan | Беспроводная кнопка для привода автоматических дверей | 1964.27 | 1708.91
00-00090988 | AD-31 | Doorhan | Бесконтактная инфракрасная кнопка для привода автоматических дверей | 2837.29 | 2468.44
00-00090989 | AD-32 | Doorhan | Переключатель (пятирежимный) режимов работы с ключом | 2721.71 | 2367.89
00-00090990 | AD-34 | Doorhan | Комбинированный датчик движения и безопасности | 13272.22 | 11546.83
00-00111160 | AD-50-Master | Doorhan | Датчик безопасности для AD-SWING длина 700 мм, Master | 23159.38 | 20148.66
00-00111161 | AD-50-Slave | Doorhan | Датчик безопасности для AD-SWING длина 700 мм, Slave | 21978.8 | 19121.56
00-00070124 | BR11 | Doorhan | Пружина балансировочная для стрелы BOOM-4 и BOOM-6 для шлагбаума BARRIER N | 1967.63 | 1711.84
00-00040316 | BR11PRO | Doorhan | Пружина балансировочная для стрелы BOOM-4 и BOOM-6 для шлагбаума BARRIER-PRO | 1570.32 | 1366.18
03-00012756 | BR13 | Doorhan | Пружина балансировочная для стрелы BOOM-5 шлагбаума Barrier N | 1717.89 | 1494.56
00-00040317 | BR13PRO | Doorhan | Пружина балансировочная для стрелы BOOM-5 шлагбаума BARRIER-PRO | 1405.72 | 1222.98
00-00120596 | DHBR-00-10 | Doorhan | Кронштейн крепления откидной стрелы D=50мм на пластину в сборе | 2408.45 | 2095.35
00-00070127 | FOLDINGKIT | Doorhan | Комплект крепления складной стрелы шлагбаума. Предназначен для установки на стрелу шлагбаума Barrier-PRO в местах с ограниченной высотой проезда. Данное устройство позволяет уменьшить высоту вертикально поднятой стрелы. | 11516.31 | 10019.19
00-00040023 | GSM-3.0 | Doorhan | GSM-модуль для приема сигнала с мобильного телефона | 18216.85 | 15848.66
00-00091006 | GSM-3.0 - 10 | Doorhan | GSM-модуль для приема сигнала с мобильного телефона. Комплект из 10 шт. | Уточняйте у менеджера | Уточняйте у менеджера
00-00091005 | GSM-4.0 | Doorhan | GSM-модуль предназначен для приема сигнала с мобильного телефона и дистанционной передачи команд (тип контактов NO, NC) для управления шлагбаумами, приводами, системами освещения и другими типами электрооборудования. | 19709.88 | 17147.6
00-00023125 | KEYSWITCH N | Doorhan | Ключ-кнопка используется для подачи управляющей команды на блок управления автоматической системы, которая открывает, останавливает и закрывает ворота или шлагбаум с помощью поворота ключа по принципу «открыть» — «стоп» — «закрыть» — «стоп». | 1507.81 | 1311.79
00-00040352 | LAMP-PRO | Doorhan | Лампа сигнальная220В. Питающее напряжение — 12...250 В. Потребляемая мощность — 3 Вт. Класс IP — 54. Температура эксплуатации — -40...+50 °C. Сигнальная лампа LAMP PRO – устройство безопасности. Предупреждает о начале движении ворот и работает в течении всего цикла их движения. | 2687.11 | 2337.79
00-00090814 | DS-TMG000-2/TMG4BX-A/L/5/6 | HikVision | Мотор для низкоскоростных шлагбаума 6 м | Уточняйте у менеджера | Уточняйте у менеджера
00-00090813 | DS-TMG000-2/TMG4BX-A/M/3/4 | HikVision | Мотор для 3/4 м среднескоростного шлагбаума | Уточняйте у менеджера | Уточняйте у менеджера
00-00090811 | DS-TMG000-3/TMG4BX-A/45 | HikVision | Пружина для шлагбаума со стрелы 3м или 4м 2*φ4.5 | Уточняйте у менеджера | Уточняйте у менеджера
00-00090812 | DS-TMG000-3/TMG4BX-A/55 | HikVision | Пружина для шлагбаума со стрелы 6м 2*φ5.5 | Уточняйте у менеджера | Уточняйте у менеджера
00-00090806 | DS-TMG000-4/TMG4BX-A | HikVision | Патрон для стрелы шлагбаума | Уточняйте у менеджера | Уточняйте у менеджера
00-00090807 | DS-TMG000-5/TMG4BX-A | HikVision | Зажимная пластина для стрелы шлагбаума | Уточняйте у менеджера | Уточняйте у менеджера
00-00090816 | DS-TMG000-7/TMG4BX-A | HikVision | Антенна шлагбаума | Уточняйте у менеджера | Уточняйте у менеджера
00-00104287 | DS-TMG035(Anti-fall Radar) | HikVision | Радар анти-падения для шлагбаума Ширина луча антенны: по вертикали 10°, по горизонтали 38°; 96 × 60 × 29 мм; От -40 до +85 °СЖ; DC от 9 до 12 В, 3Вт; < 350 г | Уточняйте у менеджера | Уточняйте у менеджера
00-00104288 | DS-TMG035(Trigger Radar) | HikVision | Радар обнаружения ТС Ширина луча антенны: по вертикали 38°, по горизонтали 10°; 96 × 60 × 29 мм; От -40 до +85 °СЖ; DC от 9 до 12 В, 3Вт; < 350 г | Уточняйте у менеджера | Уточняйте у менеджера
00-00090810 | DS-TMG070/4B | HikVision | Лампа Мигает красным и синим цветом, когда шлагбаум открывается или закрывается | Уточняйте у менеджера | Уточняйте у менеджера
00-00090805 | DS-TMG090-4/TMG4BX-A | HikVision | Блок управления для шлагаума DS-TMG4B 217.18 × 147.68 × 61 мм; 0.825 кг | Уточняйте у менеджера | Уточняйте у менеджера
00-00132000 | Antenna of barrier gate | iFLOW | Антенна для шлагмаума, устанавливается на корпус | 4590 | 4590
00-00131995 | DS-TMG000-3/TMG30X-A(φ5.0) | iFLOW | Пружина (φ5.0) | 2290 | 2290
00-00131996 | DS-TMG000-3/TMG30X-A(φ6.5) | iFLOW | Пружина (φ6.5) | 2290 | 2290
00-00131981 | DS-TMG011-3(octagonal chuck) | iFLOW | Зажим для восьмигранной стрелы | 5590 | 5590
00-00131975 | DS-TMG011-3(round chuck) | iFLOW | Зажим для круглой стрелы | 5590 | 5590
00-00131969 | DS-TMG011-3(strip light pole chuck) | iFLOW | Зажим для восьмигранной стрелы с LED индикацией | 5590 | 5590
00-00131989 | DS-TMG021-3(anti-octagonal telescopic bag) | iFLOW | Набор инструментов для установки телескопической восьмигранной стрелы шлагбаума с функцией предотвращения столкновений. В набор входят: Антистолкновительный узел рукояти: 2 винта с внутренним шестигранником M8×30 с потайной головкой (SUS304), 2 самоконтрящиеся гайки M8, Защитная втулка-муфта, Верхняя втулка вала рукояти, Нижняя втулка вала рукояти, 5 винтов с внутренним шестигранником M5×10 с потайной головкой (SUS304), Винт с цилиндрической головкой M10×120 (SUS304), Самоконтрящаяся гайка M10, Плоская шайба Φ10 (SUS304) | 5090 | 5090
00-00131977 | DS-TMG021-3(anti-round bag) | iFLOW | Набор компонентов для круглой стрелы шлагбаума с функцией предотвращения столкновений. В набор входят: 2 втулки защитного вала, 2 стопорные втулки защитного вала, 4 винта с внутренним шестигранником M5×12 с потайной головкой (нерж. сталь 304), 4 шестигранные гайки M5 (нерж. сталь 304), винт с внутренним шестигранником M10×85 с цилиндрической головкой (нерж. сталь 304), самоконтрящаяся гайка M10, 2 плоские шайбы Φ10 (нерж. сталь 304). | 2790 | 2790
00-00131982 | DS-TMG021-3(octagonal bag) | iFLOW | Набор инструментов для установки восьмигранной стрелы шлагбаума. В набор входят: Кожух рукояти с дополнительным крепежом: Прокладка рукояти, 2 винта с потайной головкой M3×8 под крестообразную отвертку (SUS304), 4 винта с внутренним шестигранником M8×65 (нерж. сталь 304), 4 самоконтрящиеся гайки M8, 4 плоские шайбы Φ8 (SUS304) | 3890 | 3890
00-00131988 | DS-TMG021-3(octagonal telescopic bag) | iFLOW | Набор инструментов для установки телескопической восьмигранной стрелы шлагбаума. В набор входят: Кожух рукояти (альтернативная комплектация): 2 винта с наружной шестигранной головкой M8×65 (нерж. сталь 304), 2 самоконтрящиеся гайки M8, 2 плоские шайбы Φ8 (SUS304) | 3890 | 3890
00-00131976 | DS-TMG021-3(round bag) | iFLOW | Набор компонентов для круглой стрелы шлагбаума с функцией предотвращения столкновений. В набор входят: 4 втулки защитного вала, 2 винта с внутренним шестигранником M10×85 с цилиндрической головкой (нерж. сталь 304), 2 самоконтрящиеся гайки M10, 4 плоские шайбы Φ10 (нерж. сталь 304). | 1590 | 1590
00-00131970 | DS-TMG021-3(strip light pole bag) | iFLOW | Набор инструментов для установки для восьмигранной стрелы шлагбаума с LED индикацией. В набор входят: Защитные элементы рукояти: Защитный колпак рукояти, Кожух рукояти (для световой мачты), Прокладка рукояти, 2 винта с наружной шестигранной головкой M8×70 (нерж. сталь 304), 2 винта с потайной головкой M3×8 под крестообразную отвертку (SUS304), 2 самоконтрящиеся гайки M8, 2 плоские шайбы Φ8 (SUS304) | 3890 | 3890
00-00131994 | DS-TMG022-3(folding bag) | iFLOW | Набор для монтажа коленчатой стрелы шлагбаума. В набор входят: Антистолкновительная рукоять мачты, 3 винта с шестигранной головкой, M10×30, 4 плоские шайбы Φ10, 4 усиленные плоские шайбы Φ10, 2 гайки M10 шестигранные, Контргайка M10 шестигранная | 3890 | 3890
00-00131997 | DS-TMG090-30(control box) | iFLOW | Контроллер управления шлагбаумом является контроллером для управления шлагбаумами серии F-EB-VB0-X3. Входное напряжение 220В +- 10%. | 21590 | 21590
00-00132001 | DS-TMG110(T/R) | iFLOW | Фотоэлементы для шлагбаума. Источник питания: постоянный ток 9~30 В, потребляемый ток 43 мА Инфракрасное излучение: длина волны 940 нм | 2390 | 2390
00-00126104 | Ограждение шлагбаума PERCo-GM3.1 | PERCo | Ограждение для стойки шлагбаума; изготовлено из стального профиля 60х60 мм и имеет порошковое покрытие. Габаритные размеры: 560х540х450 мм, без учета ширины фланцев – 510х500х450 мм. | 11441 | 10297
00-00126105 | Стойка опорная на стрелу шлагбаума PERCo-GBS2 | PERCo | Подвесная опорная стойка — идеальное решение для надежной поддержки стрелы шлагбаума на горизонтальном уровне. Стойка специально разработана для стрел длиной более 3 метров и подходит как для прямоугольно-овальных, так и круглых сечений. | 15400 | 13860
00-00081092 | PERCo-GBF1 | PERCo | Комплект шарнира для сгибания стрелы | 16757 | 15081
00-00060943 | PERCo-GBL3.0 | PERCo | Светодиодная лента для дополнительной подсветки стрелы шлагбаума PERCo-GBO3.0 | 3957 | 3561
00-00060944 | PERCo-GBL4.3 | PERCo | Светодиодная лента для дополнительной подсветки стрелы шлагбаума PERCo-GBO4.3 | 5276 | 4748
00-00060945 | PERCo-GBS1 | PERCo | Стойка опорная с ловителем стрелы | 6155 | 5540
00-00078275 | PERCo-GCM1 | PERCo | GSM/BLE модуль управления шлагбаумом | 7396 | 6656
00-00060947 | PERCo-GD1 | PERCo | Дополнительный фотоэлемент безопасности | 4506 | 4055
00-00060946 | PERCo-GDS1 | PERCo | Стойка для фотоэлемента безопасности | 2308 | 2077
00-00094523 | ST-RB001FL | Smartec | Сигнальная лампа с встроенной антенной для беспроводного приемника, частота стробирования 1 Гц, напряжение питания 12-24 В (AC/DC), 100 - 240 В (AC) | 2035 | 2035
00-00082924 | ST-RB001FS | Smartec | Опора для стрел вилочная регулируемая. | 2200 | 2200
00-00109031 | ST-RB001PD-ST | Smartec | Стойка для ИК фотоэлементов, в комплекте 1 шт. | 2530 | 2530
00-00105033 | ST-RB002FL | Smartec | Сигнальная лампа с встроенной антенной для беспроводного приемника, звуковая синхронная сигнализация, частота стробирования 1 Гц, напряжение питания 12-24 В (AC/DC), 100 - 240 В (AC) | 1300 | 1300
00-00061796 | ST-RB006RE | Smartec | Амортизирущая кромка, черная, 6 м | 4345 | 4345
00-00126693 | ST-RB100LT | Smartec | Крышка с двухцветным двухсторонним СИД идникатором для шлагбаумов ST-RB1**BR-* | 5700 | 5700
00-00119616 | ST-RB100MP | Smartec | Монтажное основание для шлагбаумов 100 серии ST-RB1**BR-* | 2500 | 2500
00-00079242 | ST-RB103BS | Smartec | Пружина для шлагбаума ST-RB103BR-R, 4,5 мм | 1980 | 1980
00-00079243 | ST-RB104BS | Smartec | Пружина для шлагбаума ST-RB104BR-R, 5,5 мм | 1980 | 1980
00-00079244 | ST-RB156BS | Smartec | Пружина для шлагбаума ST-RB156BR-R, 6,5 мм | 1980 | 1980
00-00109032 | ST-RB240BS | Smartec | Пружина для шлагбаумов ST-RB2xxxx и ST-RB3xxxx, 4,0 мм | 1980 | 1980
00-00109033 | ST-RB245BS | Smartec | Пружина для шлагбаумов ST-RB2xxxx и ST-RB3xxxx, 4,5 мм | 1980 | 1980
00-00109034 | ST-RB255BS | Smartec | Пружина для шлагбаумов ST-RB2xxxx и ST-RB3xxxx, 5,5 мм | 1980 | 1980
00-00121505 | ST-RD126FL-SS | Smartec | Боллард фиксированный, 217 мм диаметр, 600 мм высота, 6 мм нержавеющая сталь, подсветка, питание 220 В (AC), рабочая температура -40 - +50. | 98000 | 98000
00-00121506 | ST-RD126M-SS | Smartec | Боллард с ручным управлением, 217 мм диаметр, 600 мм высота, 6 мм нержавеющая сталь, рабочая температура -40 - +50. | 148000 | 148000
00-00109496 | TSt-LMP | Tantos | Лампа сигнальная с антенной и настенным кронштейном. Питание 12…253В пост. или перем. ток, не более 350мА. Габаритные размеры: 130 х 120 x 100 мм (без кронштейна и антенны). | Уточняйте у менеджера | Уточняйте у менеджера
00-00131259 | БЛОКПОСТ Гидравлический боллард K12 | ИРА-ПРОМ | Гидравлический боллард- усиленный автоматический дорожный блокиратор для противотаранной и антитеррористической защиты особо важных объектов. Ограничивает проезд транспортных средств на закрытую территорию. Выдвижной столб К12 контролирует доступ тяжелой колесной техники на режимные предприятия, охраняемые военные и административные спецобъекты. Внешние габариты (мм) ДхШхВ 470х470х2360, Габариты упаковки блока управления (мм) ДхШхВ 660х550х740, Рабочее напряжение (В) 220 В пер. тока, 50 Гц, Степень защищенности (IP) IP67, Метод приведения в действие Гидравлический, Материал цилиндра Сталь с порошковым покрытием 16Mn, Материал нижней крышки и крышки подвижного цилиндра Нержавеющая сталь SUS304 | 1795100 | 1519035
00-00131258 | БЛОКПОСТ Гидравлический боллард K4 | ИРА-ПРОМ | Гидравлический боллард- автоматический выдвижной столб для ограничения проезда транспорта на территорию, антитеррористической и противотаранной защиты. Дорожный блокиратор контролирует доступ колесной техники на предприятиях, военных и административных объектах. В градостроительстве обеспечивает пропускной режим автомобилей по дворовым и пешеходным зонам, где недостаточно эффективности шлагбаума. Внешние габариты 470х470х1765 мм, Рабочая температура От -40 ℃ до +60℃, Габариты упаковки 505х505х1390 м, Материал цилиндра Сталь, Высота цилиндра 700 мм, Толщина стенки цилиндра 10 мм, Мощность 550 Вт, Степень защищенности (IP) IP67. | 1333900 | 1128725
00-00131257 | БЛОКПОСТ Гидравлический боллард T-600 | ИРА-ПРОМ | Телескопический боллард низкого залегания. Внешние габариты (мм) ДхШхВ 695х400х1125, Габариты упаковки (мм) ДхШхВ 745х450х610, Габариты упаковки блока управления (мм) ДхШхВ 660х550х740, Масса нетто (кг) 130, Масса брутто (кг) 138, Рабочее напряжение (В) 220 В пер. тока, 50 Гц, Степень защищенности (IP) IP67. | 855300 | 723810
00-00131268 | ПОЛУАВТОМАТИЧЕСКИЙ БОЛЛАРД К4 | ИРА-ПРОМ | Автоматический выдвижной столб для ограничения проезда транспорта на территорию, антитеррористической и противотаранной защиты. Дорожный блокиратор контролирует доступ колесной техники на предприятиях, военных и административных объектах. В градостроительстве обеспечивает пропускной режим автомобилей по дворовым и пешеходным зонам, где недостаточно эффективности шлагбаума. | 873100 | 738875
00-00111324 | Козырек защитный универсальный 135х58 АЯКС, нерж. | Магнито-Контакт | Козырек защитный универсальный, для защиты фотоэлеменов, кнопок выхода, вызывных панелей видеодмофона от засветки и атмосферных осадков. Габаритные размеры 135х58х50, нержавеющая сталь | 3196.91 | 3073.95
00-00111323 | Козырек защитный универсальный 135х58 АЯКС, оранж. | Магнито-Контакт | Козырек защитный универсальный, для защиты фотоэлеменов, кнопок выхода, вызывных панелей видеодмофона от засветки и атмосферных осадков. Габаритные размеры 135х58х50, цвет оранжевый по шкале RAL 2008 | 1266.41 | 1217.7
00-00111322 | Козырек защитный универсальный 135х58 АЯКС, черн. | Магнито-Контакт | Козырек защитный универсальный, для защиты фотоэлеменов, кнопок выхода, вызывных панелей видеодмофона от засветки и атмосферных осадков. Габаритные размеры 135х58х50, цвет черный по шкале RAL 9005 | 1266.41 | 1217.7
00-00121373 | Козырек защитный универсальный 155х78 АЯКС, нерж. | Магнито-Контакт | Козырек защитный универсальный для защиты вызывных панелей видеодомофона, фотоэлементов, кнопок выхода, от засветки и атмосферных осадков. Габаритные размеры 155х78х50, нержавеющая сталь | 3046.68 | 2929.5
00-00121372 | Козырек защитный универсальный 155х78 АЯКС, оранж. | Магнито-Контакт | Козырек защитный универсальный для защиты вызывных панелей видеодомофона, фотоэлементов, кнопок выхода, от засветки и атмосферных осадков. Габаритные размеры 155х78х50, цвет оранжевый по шкале RAL 2008 | 1361.88 | 1309.5
00-00121371 | Козырек защитный универсальный 155х78 АЯКС, черный | Магнито-Контакт | Козырек защитный универсальный для защиты вызывных панелей видеодомофона, фотоэлементов, кнопок выхода, от засветки и атмосферных осадков. Габаритные размеры 155х78х50, цвет черный по шкале RAL 9005 | 1361.88 | 1309.5
00-00121376 | Козырек защитный универсальный 175х98 АЯКС, нерж. | Магнито-Контакт | Козырек защитный универсальный для защиты вызывных панелей видеодомофона, фотоэлементов, кнопок выхода, от засветки и атмосферных осадков. Габаритные размеры 175х98х50, нержавеющая сталь | 3348.54 | 3219.75
00-00121375 | Козырек защитный универсальный 175х98 АЯКС, оранж. | Магнито-Контакт | Козырек защитный универсальный для защиты вызывных панелей видеодомофона, фотоэлементов, кнопок выхода, от засветки и атмосферных осадков. Габаритные размеры 175х98х50, цвет оранжевый по шкале RAL 2008 | 1593.54 | 1532.25
00-00121374 | Козырек защитный универсальный 175х98 АЯКС, черный | Магнито-Контакт | Козырек защитный универсальный для защиты вызывных панелей видеодомофона, фотоэлементов, кнопок выхода, от засветки и атмосферных осадков. Габаритные размеры 175х98х50, цвет черный по шкале RAL 9005 | 1593.54 | 1532.25
00-00129933 | Стойка для светофора 1500 Аякс исп.00 (на асфальт) | Магнито-Контакт | Стойка для монтажа светофора в котрольно-пропускных системах. Высота 1,5 м, труба 60х60 мм, основание 250х250 толщина 5 мм, цвет цвет оранжевый по шкале RAL 2008. Отверстия под ввод | 6570.72 | 6318
00-00129934 | Стойка для светофора 1500 Аякс исп.01 (под бетон.) | Магнито-Контакт | Стойка для монтажа светофора в котрольно-пропускных системах. Высота 1,5 м, труба 60х60 мм, основание 250х250 толщина 5 мм, цвет цвет оранжевый по шкале RAL 2008. Закладная пластина для бетонирования + комплект оцинкованного крепежа. | 8073 | 7762.5
00-00129935 | Стойка для светофора 2000 Аякс исп.00 (на асфальт) | Магнито-Контакт | Стойка для монтажа светофора, считывателя дальнего действия или видеокамеры в котрольно-пропускных системах. Высота 2 м, труба 60х60 мм, основание 250х250 толщина 5 мм, цвет цвет оранжевый по шкале RAL 2008 | 6977.88 | 6709.5
00-00129936 | Стойка для светофора 2000 Аякс исп.01 (под бетон.) | Магнито-Контакт | Стойка для монтажа светофора, считывателя дальнего действия или видеокамеры в в котрольно-пропускных системах. Высота 2 м, труба 60х60 мм, основание 250х250 толщина 5 мм, цвет цвет оранжевый по шкале RAL 2008. Закладная пластина для бетонирования + комплект оцинкованного крепежа. | 8424 | 8100
00-00129937 | Стойка для светофора 2000 с планками Аякс исп.00 | Магнито-Контакт | Стойка для монтажа светофора, считывателя дальнего действия или видеокамеры в котрольно-пропускных системах. Высота 2 м, труба 60х60 мм с двумя поперечными планками-опорами, основание 250х250 толщина 5 мм, цвет цвет оранжевый по шкале RAL 2008 | 8073 | 7762.5
00-00129938 | Стойка для светофора 2000 с планками Аякс исп.01 | Магнито-Контакт | Стойка для монтажа светофора, считывателя дальнего действия или видеокамеры в в котрольно-пропускных системах. Высота 2 м, , труба 60х60 мм с двумя поперечными планками-опорами, основание 250х250 толщина 5 мм, цвет цвет оранжевый по шкале RAL 2008. Закладная пластина для бетонирования + комплект оцинкованного крепежа. | 9477 | 9112.5
00-00111314 | Стойка для фот.0,5м Аякс исп.00 (на асф.) нерж. | Магнито-Контакт | Стойка для монтажа фотоэлемента в системах безопасности автоматических шлагбаумов. Высота 0,5 м, труба 30х60 мм, нержавеющая сталь | 5468.58 | 5258.25
00-00111312 | Стойка для фот.0,5м Аякс исп.00 (на асф.) оранж. | Магнито-Контакт | Стойка для монтажа фотоэлемента в системах безопасности автоматических шлагбаумов. Высота 0,5 м, труба 30х60 мм, цвет оранжевый по шкале RAL 2008 | 2148.12 | 2065.5
00-00111310 | Стойка для фот.0,5м Аякс исп.00 (на асф.) черн. | Магнито-Контакт | Стойка для монтажа фотоэлемента в системах безопасности автоматических шлагбаумов. Высота 0,5 м, труба 30х60 мм, цвет черный по шкале RAL 9005 | 2148.12 | 2065.5
00-00111311 | Стойка для фот.0,5м Аякс исп.01 (под бет.) черн. | Магнито-Контакт | Стойка для монтажа фотоэлемента в системах безопасности автоматических шлагбаумов. Высота 0,5 м, труба 30х60 мм, цвет черный по шкале RAL 9005, закладная пластина для бетонирования + комплект оцинкованного крепежа. | 3452.44 | 3319.65
00-00111320 | Стойка для фот.1,5м Аякс исп.00 (на асф.) нерж. | Магнито-Контакт | Стойка для монтажа фотоэлемента в контрольно-пропускных системах. Высота 1,5 м, труба 30х60 мм, нержавеющая сталь | 8657.06 | 8324.1
00-00111318 | Стойка для фот.1,5м Аякс исп.00 (на асф.) оранж. | Магнито-Контакт | Стойка для монтажа фотоэлемента в в контрольно-пропускных системах. Высота 1,5 м, труба 30х60 мм, цвет оранжевый по шкале RAL 2008 | 3452.44 | 3319.65
00-00111316 | Стойка для фот.1,5м Аякс исп.00 (на асф.) черн. | Магнито-Контакт | Стойка для монтажа фотоэлемента в контрольно-пропускных системах. Высота 1,5 м, труба 30х60 мм, цвет черный по шкале RAL 9005 | 3453.84 | 3321
00-00111321 | Стойка для фот.1,5м Аякс исп.01 (под бет.) нерж. | Магнито-Контакт | Стойка для монтажа фотоэлемента в в контрольно-пропускных системах. Высота 1,5 м, труба 30х60 мм, нержавеющая сталь, закладная пластина для бетонирования + комплект оцинкованного крепежа. | 9961.38 | 9578.25
00-00111317 | Стойка для фот.1,5м Аякс исп.01 (под бет.) черн. | Магнито-Контакт | Стойка для монтажа фотоэлемента в в контрольно-пропускных системах. Высота 1,5 м, труба 30х60 мм, цвет черный по шкале RAL 9005, закладная пластина для бетонирования + комплект оцинкованного крепежа. | 4749.73 | 4567.05
00-00111315 | Стойка для фот.Аякс 0,5м исп.01 (под бет.) нерж. | Магнито-Контакт | Стойка для монтажа фотоэлемента в системах безопасности автоматических шлагбаумов. Высота 0,5 м, труба 30х60 мм, нержавеющая сталь, закладная пластина для бетонирования + комплект оцинкованного крепежа. | 6781.32 | 6520.5
00-00111313 | Стойка для фот.Аякс 0,5м исп.01 (под бет.) оранж. | Магнито-Контакт | Стойка для монтажа фотоэлемента в системах безопасности автоматических шлагбаумов. Высота 0,5 м, труба 30х60 мм, цвет оранжеый по шкале RAL 2008, закладная пластина для бетонирования + комплект оцинкованного крепежа. | 3452.44 | 3319.65
00-00111319 | Стойка для фот.Аякс 1,5м исп.01 (под бет.) оранж. | Магнито-Контакт | Стойка для монтажа фотоэлемента в контрольно-пропускных системах. Высота 1,5 м, труба 30х60 мм, цвет оранжеый по шкале RAL 2008, закладная пластина для бетонирования + комплект оцинкованного крепежа. | 4749.73 | 4567.05
Комплект
00-00135347 | MBT-L Стандарт левый | CARDDEX | Комплект механического шлагбаума Стандарт. В комплект поставки входит: Тумба шлагбаума "MBT" левая + стрела для шлагбаума "MT-04W" (4 метра) + BST-01, Опора для стрелы. Тумба механического шлагбаума. Механизм подъема стрелы с системой балансировочных пружин; ширина стрелы 4,3м. | 38510 | 36584.5
00-00135367 | MBT-R Стандарт правый | CARDDEX | Комплект механического шлагбаума Стандарт. В комплект поставки входит: Тумба шлагбаума "MBT" правая + стрела для шлагбаума "MT-04W" (4 метра) + BST-01, Опора для стрелы. Тумба механического шлагбаума выполнена из стали толщиной от 1 до 6 мм с двойным полимерным покрытием. Механизм подъема стрелы с системой балансировочных пружин; ширина стрелы 4,3м. | 38510 | 36584.5
00-00135503 | RBM-L Оптимум GSM | CARDDEX | Комплект автоматического шлагбаума левосторонний; состав: тумба автоматического беспружинного шлагбаума "RBM-L"; стрела для шлагбаума "RS-04C"-4300 мм, диаметр 50 мм; GSM-модуль "G-1000"; комплект беспроводных фотоэлементов "PR-02"; 220В AC; -25...+50°C; питание приводов 24В; 250 Вт; IP54; 169х279х999 мм. | 88300 | 83885
00-00135468 | RBM-L Оптимум RFID | CARDDEX | Комплект автоматического шлагбаума левосторонний; интенсивность 75%; 220В; напряжение привода 24В; скорость открывания стрелы 4 сек; -25...+50°C; 169х279х999 мм без стрелы; 35 кг; в комплекте: тумба автоматического беспружинного шлагбаума «RBM-L», стрела для шлагбаума «RS-04C»-4300 мм, диаметр 50 мм, комплект беспроводных фотоэлементов «PR-02», стойка въезда «SP-01E» (c автономным контроллером формата EM-Marin), стойка выезда «SP-01B» (с кнопкой), RFID-идентификатор EM-Marin типа брелок «EKF-02» (2 шт). | 102310 | 97194.5
00-00135290 | RBM-L Оптимум левый | CARDDEX | Оптимум. В комплект входит: Тумба "RBM" левая + стрела "RS-04C" + сигнальная лампа "LS-01" + модуль радиопультов "PRK-400" + комплект фотоэлементов "PR-01" + пульт управления шлагбаумом "AR-01", 2 шт. Тумба автоматического шлагбаума, универсальная, длина стрелы до 4,3м . Беспружинный механизм подъема стрелы, скорость открывания 4 с, 220В AC, IP54, -25...+55 °С, 280х999х170 мм. | 71670 | 68086.5
00-00135353 | RBM-R Оптимум GSM | CARDDEX | Комплект автоматического шлагбаума правосторонний; состав: тумба автоматического беспружинного шлагбаума "RBM-L"; стрела для шлагбаума "RS-04C"-4300 мм, диаметр 50 мм; GSM-модуль "G-1000"; комплект беспроводных фотоэлементов "PR-02"; 220В AC; -25...+50°C; питание приводов 24В; 250 Вт; IP54; 169х279х999 мм. | 65560 | 62282
00-00135467 | RBM-R Оптимум RFID | CARDDEX | Комплект автоматического шлагбаума правосторонний; интенсивность 75%; 220В; напряжение привода 24В; скорость открывания стрелы 4 сек; -25...+50°C; 169х279х999 мм без стрелы; 35 кг; в комплекте: тумба автоматического беспружинного шлагбаума «RBM-L», стрела для шлагбаума «RS-04C»-4300 мм, диаметр 50 мм, комплект беспроводных фотоэлементов «PR-02», стойка въезда «SP-01E» (c автономным контроллером формата EM-Marin), стойка выезда «SP-01B» (с кнопкой), RFID-идентификатор EM-Marin типа брелок «EKF-02» (2 шт). | 102310 | 97194.5
00-00135484 | RBM-R Оптимум правый | CARDDEX | Оптимум. В комплект поставки входит: Тумба "RBM" правая + стрела "RS-04C" + сигнальная лампа "LS-01" + модуль радиопультов "PRK-400" + комплект фотоэлементов "PR-01" + пульт управления шлагбаумом "AR-01", 2 шт. Тумба автоматического шлагбаума, универсальная, длина стрелы до 4,3м . Беспружинный механизм подъема стрелы, скорость открывания 4 с, 220В AC, IP54, -25...+55 °С, 280х999х170 мм. | 87760 | 83372
00-00135482 | RBM-R с круглой стрелой 4,3м | CARDDEX | Комплект автоматического шлагбаума Стандарт. В комплект поставки входит: Тумба "RBM" правая + стрела "RS-04C". Тумба автоматического шлагбаума, универсальная, длина стрелы до 4,3м . Беспружинный механизм подъема стрелы, скорость открывания 4 с, 220В AC, IP54, -25...+55 °С, 280х999х170 мм. | 71670 | 68086.5
00-00135486 | RBS-L Оптимум GSM | CARDDEX | Комплект автоматического шлагбаума левосторонний; интенсивность 75%; скорость открывания 4 с, 220В AC, напряжение привода 24В; IP54, -25...+55°C, 232х1013х280 мм, 35 кг; в комплекте: тумба автоматического беспружинного шлагбаума "RBS-L"; стрела для шлагбаума "RS-04C"-4300 мм, диаметр 50 мм; GSM-модуль "G-1000"; комплект беспроводных фотоэлементов "PR-02". | 98430 | 93508.5
00-00135500 | RBS-L Оптимум RFID | CARDDEX | Комплект автоматического шлагбаума левосторонний; интенсивность 75%; скорость открывания 4 с, 220В AC, напряжение привода 24В; IP54, -25...+55°C, 232х1013х280 мм, 35 кг; тумба автоматического беспружинного шлагбаума "RBS-L"; стрела для шлагбаума "RS-04C"; комплект беспроводных фотоэлементов "PR-02"; стойка въезда "SP-01E"; стойка въезда "SP-01B"(с кнопкой); RFID-идентификатор EM-Marin типа брелок "EKF-02"(2 шт). | 112440 | 106818
00-00135472 | RBS-R Оптимум GSM | CARDDEX | Комплект автоматического шлагбаума; интенсивность 75%; скорость открывания 4 с, 220В AC, напряжение привода 24В; IP54, -25...+55°C, 232х1013х280 мм, 35 кг; в комплекте: тумба автоматического беспружинного шлагбаума "RBS-L"; стрела для шлагбаума "RS-04C"-4300 мм, диаметр 50 мм; GSM-модуль "G-1000"; комплект беспроводных фотоэлементов "PR-02". | 98430 | 93508.5
00-00135497 | RBS-R Оптимум RFID | CARDDEX | Комплект автоматического шлагбаума правосторонний интенсивность 75%; скорость открывания 4 с, 220В AC, напряжение привода 24В; IP54, -25...+55°C, 232х1013х280 мм, 35 кг; тумба автоматического беспружинного шлагбаума "RBS-L"; стрела для шлагбаума "RS-04C"; комплект беспроводных фотоэлементов "PR-02"; стойка въезда "SP-01E"; стойка въезда "SP-01B"(с кнопкой); RFID-идентификатор EM-Marin типа брелок "EKF-02"(2 шт). | 112440 | 106818
00-00135504 | STL-03NM | CARDDEX | Комплект автоматического шлагбаума левосторонний; состав: тумба автоматического беспружинного шлагбаума "RBM-L"; стрела для шлагбаума "RS-04C"-4300 мм, диаметр 50 мм; GSM-модуль "G-1000"; комплект беспроводных фотоэлементов "PR-02"; 220В AC; -25...+50°C; питание приводов 24В; 250 Вт; IP54; 169х279х999 мм. | 116440 | 110618
00-00035165 | BARRIER-PRO-4000 | Doorhan | Комплект базовый шлагбаума. Длина стрелы 4 м. Состав: Стойка скоростного шлагбаума Barrier-PRO со встроенным блоком управления и приёмником - 1 шт. Стрела алюминиевая для шлагбаума BARRIER-4000 (BOOM-4) - 1 шт. Шлагбаумы серии Barrier — современное решение для контроля въезда и выезда транспорта на огороженных территориях и охраняемых объектах (промышленные, складские, торговые и офисные зоны, автостоянки, места парковки и пр.). Диапазон рабочих температур шлагбаумов Barrier — от –40 до +55 °C ( дополнительным обогревательным элементом — от –60 до +55 °C) позволяет использовать их в различных климатических поясах, что подтверждено протоколом испытаний. Широкий диапазон рабочего напряжения (от 180 до 280 В) допускает использование шлагбаумов в сетях с нестабильным напряжением. Все комплектующие шлагбаумов сделаны из высококачественных материалов, соответствующих директиве 2002/95/EC (RoHS), ограничивающей содержание вредных веществ. | 80986.88 | 70458.59
00-00040225 | BARRIER-PRO-5000 | Doorhan | Комплект базовый шлагбаума, в составе стойка BARRIER-PRO со встроенной сигнальной лампой и приемником, стрела BOOM-5, пружина балансировочная BR13. | 84441.59 | 73464.18
00-00040228 | BARRIER-PRO-6000 | Doorhan | Комплект базовый шлагбаума, в составе стойка Barrier-PRO со встроенной сигнальной лампой и приемником, стрела BOOM-6, опора стрелы V-HOLDER, балансировочная пружина BR11. | 90140.15 | 78421.93
00-00111159 | BARRIER-PRO-RPD-4000 | Doorhan | Комплект базовый скоростного шлагбаума, стрела 4м (DOORHAN) | 89332.28 | 77719.08
00-00040221 | BARRIER-PRO-RPD3000 | Doorhan | Комплект базовый шлагбаума BARRIER-PRO-RPD3000 в составе стойка BARRIER-PRO-RPD со встроенной сигнальной лампой и приемником, стрела BOOM-3. | 83103.98 | 72300.46
00-00040222 | BARRIER-PRO-RPD3000LED | Doorhan | Комплект базовый шлагбаума BARRIER-PRO-RPD3000LED в составе стойка BARRIER-PRO--RPD со встроенной сигнальной лампой и приемником, стрела BOOM-3-LED. | 86804.63 | 75520.03
00-00040223 | BARRIER-PRO4000LED | Doorhan | Комплект базовый шлагбаума, в составе стойка BARRIER-PRO со встроенной сигнальной лампой и приемником, стрела BOOM-4-LED. | 85567.3 | 74443.55
00-00040224 | BARRIER-PRO4000R | Doorhan | Комплект базовый шлагбаума, в составе стойка BARRIER-PRO со встроенной сигнальной лампой и приемником, стрела BOOM-4R. | 84505.91 | 73520.14
00-00040226 | BARRIER-PRO5000LED | Doorhan | Комплект базовый шлагбаума BARRIER-PRO5000LED в составе стойка BARRIER-PRO со встроенной сигнальной лампой и приемником, стрела BOOM-5-LED, пружина балансировочная BR13. | 89763.65 | 78094.38
00-00040227 | BARRIER-PRO5000R | Doorhan | Комплект базовый шлагбаума, в составе стойка BARRIER-PRO со встроенной сигнальной лампой и приемником, стрела BOOM-5-R, пружина балансировочная BR13. | 88216.03 | 76747.95
00-00040229 | BARRIER-PRO6000LED | Doorhan | Комплект шлагбаума, в составе стойка Barrier-PRO со встроенной сигнальной лампой и приемником, стрела BOOM-6-LED, опора стрелы V-HOLDER,пружина балансировочная BR11. | 96396.83 | 83865.24
00-00040230 | BARRIER-PRO6000R | Doorhan | Комплект базовый шлагбаума, в составе стойка Barrier-PRO со встроенной сигнальной лампой и приемником, стрела BOOM-6-R, опора стрелы. | 94103.78 | 81870.29
00-00030885 | BOOM-6 | Doorhan | Стрела шлагбаума выполнена из прочного алюминиевого профиля с толщиной стенки 1,4 мм, усиленного внутри дополнительными ребрами жесткости. Профиль стрелы имеет скругленные грани, обеспечивающие высокую стойкость к ветровым нагрузкам. На поверхность стрелы нанесены специальные светоотражающие полосы, которые хорошо видны в темноте. Благодаря этому нет необходимости подводить дополнительное электропитание для освещения стрелы, что значительно упрощает монтаж и экономит электроэнергию. Возможно подключение комплекта «светящаяся стрела» (опция). Для безопасной работы стрелы в ее нижнюю часть установлен специальный резиновый уплотнитель, который в случае попадания человека или постороннего предмета в поле действия автоматической системы, значительно смягчает контакт и позволяет избежать травм или серьезных затрат. Узел крепления стрелы прочно фиксирует ее в четырех точках. Для установки стрелы используется стальная закладная пластина, которая повышает надежность и стойкость крепления к высо | 13760.16 | 11971.34
00-00040231 | BR-PRO-RPD3000KIT | Doorhan | Комплект шлагбаума, в составе стойка Barrier-PRO-RPD со встроенной сигнальной лампой и приемником, стрела BOOM-3, опора стрелы V-HOLDER, ключ-кнопка KEYSWITCH-N, фотоэлементы PHOTOCELL-N. | 91008.55 | 79177.44
00-00040232 | BR-PRO-RPD3000LEDKIT | Doorhan | Комплект шлагбаума, в составе стойка Barrier-PRO-RPD со встроенной сигнальной лампой и приемником, стрела BOOM-3-LED, опора стрелы V-HOLDER, ключ-кнопка KEYSWITCH-N, фотоэлементы PHOTOCELL-N. | 94709.21 | 82397.01
00-00040233 | BR-PRO4000KIT | Doorhan | Комплект шлагбаума, в составе стойка Barrier-PRO со встроенной сигнальной лампой и приемником, стрела BOOM-4, опора стрелы V-HOLDER, ключ-кнопка KEYSWITCH-N, фотоэлементы PHOTOCELL-N. | 88891.46 | 77335.57
00-00040234 | BR-PRO4000LEDKIT | Doorhan | Комплект шлагбаума, в составе стойка Barrier-PRO со встроенной сигнальной лампой и приемником, стрела BOOM-4-LED, опора стрелы V-HOLDER, ключ-кнопка KEYSWITCH-N, фотоэлементы PHOTOCELL-N. | 93471.87 | 81320.53
00-00040235 | BR-PRO4000RKIT | Doorhan | Комплект шлагбаума, в составе стойка Barrier-PRO со встроенной сигнальной лампой и приемником, круглая стрела BOOM-4R, опора стрелы V-HOLDER, ключ-кнопка KEYSWITCH-N, фотоэлементы PHOTOCELL-N. | 92410.49 | 80397.13
00-00040236 | BR-PRO5000KIT | Doorhan | Комплект шлагбаума, в составе стойка Barrier-PRO со встроенной сигнальной лампой и приемником, стрела BOOM-5, опора стрелы V-HOLDER, ключ-кнопка KEYSWITCH-N, фотоэлементы PHOTOCELL-N, пружина балансировочная BR13. | 92346.16 | 80341.16
00-00040237 | BR-PRO5000LEDKIT | Doorhan | Комплект шлагбаума, в составе стойка Barrier-PRO со встроенной сигнальной лампой и приемником, стрела BOOM-5-LED, опора стрелы V-HOLDER, ключ-кнопка KEYSWITCH-N, фотоэлементы PHOTOCELL-N, пружина балансировочная BR13. | 97668.22 | 84971.35
00-00040238 | BR-PRO5000RKIT | Doorhan | Комплект шлагбаума, в составе стойка Barrier-PRO со встроенной сигнальной лампой и приемником, круглая стрела BOOM-5R, опора стрелы V-HOLDER, ключ-кнопка KEYSWITCH-N, фотоэлементы PHOTOCELL-N, пружина балансировочная BR13. | 96120.6 | 83624.92
00-00040239 | BR-PRO6000KIT | Doorhan | Комплект шлагбаума, в составе стойка Barrier-PRO со встроенной сигнальной лампой и приемником, стрела BOOM-6, опора стрелы V-HOLDER, ключ-кнопка KEYSWITCH-N, фотоэлементы PHOTOCELL-N, пружина балансировочная BR11. | 94569.2 | 82275.2
00-00040240 | BR-PRO6000LEDKIT | Doorhan | Комплект шлагбаума, в составе стойка Barrier-PRO со встроенной сигнальной лампой и приемником, стрела BOOM-6-LED, опора стрелы V-HOLDER,пружина балансировочная BR11. | 100825.89 | 87718.52
00-00040241 | BR-PRO6000RKIT | Doorhan | Комплект шлагбаума, в составе стойка Barrier-PRO со встроенной сигнальной лампой и приемником, стрела BOOM-6-R, опора стрелы V-HOLDER, ключ-кнопка KEYSWITCH-N, фотоэлементы PHOTOCELL-N, пружина балансироввочная BR11. | 98532.84 | 85723.57
00-00090978 | CHAIN-BARRIER15-PRO-BASE | Doorhan | Комплект цепного шлагбаума. В составе: Шлагбаум цепной Chain-barrier(Slave)-PRO, Шлагбаум цепной Chain-barrier(Master)-PRO, Цепь 15,5 метров для Chain-barrier. Главным преимуществом стоек является полностью оцинкованный корпус, который позволяет существенно продлить срок их службы и обеспечить дополнительную защиту от коррозии. Конструкция механической части шлагбаума осталась без изменений. Дизайн стоек стал более стильным и лаконичным, что позволяет использовать изделие в любом городском ландшафте, не нарушая архитектурного стиля объекта. | 137026.49 | 119213.05
00-00090977 | CHAIN-BARRIER7-PRO-BASE | Doorhan | Комплект цепного шлагбаума. В составе: Шлагбаум цепной Chain-barrier(Slave)-PRO, Шлагбаум цепной Chain-barrier(Master)-PRO, Цепь 7.5 метров для Chain-barrier. Главным преимуществом стоек является полностью оцинкованный корпус, который позволяет существенно продлить срок их службы и обеспечить дополнительную защиту от коррозии. Конструкция механической части шлагбаума осталась без изменений. Дизайн стоек стал более стильным и лаконичным, что позволяет использовать изделие в любом городском ландшафте, не нарушая архитектурного стиля объекта. | 137026.49 | 119213.05
00-00070131 | TOLL-4000 | Doorhan | Комплект базовый скоростного шлагбаума TOLL-4000 стрела 4м. В составе: стойка шлагбаума TOLL-PRO, стрела для шлагбаума BOOM-TOLL-4000. Высокоинтенсивный скоростной шлагбаум TOLL предназначен для автоматизации парковочных комплексов, платных автомобильных магистралей, аэропортов, железнодорожных вокзалов, бизнес-центров, стоянок с ограниченным доступом и других объектов, где требуется максимально быстрый доступ транспорта. Данная модель применяется для автоматизации парковочных комплексов, платных автомобильных магистралей и других объектов, где требуется максимально быстрый доступ транспорта. TOLL-4000 имеет высокие эксплуатационные характеристики, выраженные в скорости работы, уровне безопасности для транспорта, встроенной системе управления, наряду с высокой надежностью и отказоустойчивостью. | 220317.77 | 191676.46
00-00090975 | TOLL-4000KIT | Doorhan | Комплект базовый скоростного шлагбаума TOLL-4000 стрела 4м. В составе: стойка шлагбаума TOLL-PRO, стрела для шлагбаума BOOM-TOLL-4000, ключ-кнопка KEYSWITCH-N, фотоэлементы PHOTOCELL-N, лампа сигнальная LAMP, приемник внешний одноканальный DHRE-1. Высокоинтенсивный скоростной шлагбаум TOLL предназначен для автоматизации парковочных комплексов, платных автомобильных магистралей, аэропортов, железнодорожных вокзалов, бизнес-центров, стоянок с ограниченным доступом и других объектов, где требуется максимально быстрый доступ транспорта. Данная модель применяется для автоматизации парковочных комплексов, платных автомобильных магистралей и других объектов, где требуется максимально быстрый доступ транспорта. TOLL-4000 имеет высокие эксплуатационные характеристики, выраженные в скорости работы, уровне безопасности для транспорта, встроенной системе управления, наряду с высокой надежностью и отказоустойчивостью. | 229908.08 | 200020.03
00-00060865 | Gate-F3 | Равелин | Электромеханический шлагбаум Gate-F3 в комплекте: скоростная тумба F (fast), стрела круглая 3 м. Питание 220В. Цикл открывания до 1.5сек. | Уточняйте у менеджера | Уточняйте у менеджера
00-00060864 | Gate-P6 | Равелин | Электромеханический шлагбаум Gate-P6 в комплекте: усиленная тумба P (power), стрела круглая 6 м, стойка опорная под стрелу. Питание 220В. Цикл открывания до 6сек. | Уточняйте у менеджера | Уточняйте у менеджера
00-00060863 | Gate-S4 | Равелин | Электромеханический шлагбаум Gate-S4 в комплекте: стандартная тумба S (standart), стрела плоская 4 м. Питание 220В. Цикл открывания до 2.5сек. | Уточняйте у менеджера | Уточняйте у менеджера
00-00088186 | DS-TMG4B0-LA(3m) | HikVision | Шлагбаум 3м Тип стрелы: средняя скорость Скорость подъема: 3с Стрела: прямая, 3м Напрвление стрелы: влево AC220В±15%; 60Вт; -30 °C~70 °C; IP54; 41 кг, 380 × 325 ×1085мм | Уточняйте у менеджера | Уточняйте у менеджера
00-00088188 | DS-TMG4B0-LA(4m) | HikVision | Шлагбаум 4м Тип стрелы: средняя скорость Скорость подъема: 3с Стрела: телескопическая, 4м Напрвление стрелы: влево AC220В±15%; 60Вт; -30 °C~70 °C; IP54; 41 кг, 380 × 325 ×1085мм | Уточняйте у менеджера | Уточняйте у менеджера
00-00088190 | DS-TMG4B0-LA(6m) | HikVision | Шлагбаум 6м Тип стрелы: средняя скорость Скорость подъема: 3с Стрела: телескопическая, 6м Напрвление стрелы: влево AC220В±15%; 60Вт; -30 °C~70 °C; IP54; 41 кг, 380 × 325 ×1085мм | Уточняйте у менеджера | Уточняйте у менеджера
00-00088185 | DS-TMG4B0-RA(3m) | HikVision | Шлагбаум 3м Тип стрелы: средняя скорость Скорость подъема: 3с Стрела: прямая, 3м Напрвление стрелы: вправо AC220В±15%; 60Вт; -30 °C~70 °C; IP54; 41 кг, 380 × 325 ×1085мм | Уточняйте у менеджера | Уточняйте у менеджера
00-00088187 | DS-TMG4B0-RA(4m) | HikVision | Шлагбаум 4м Тип стрелы: средняя скорость Скорость подъема: 3с Стрела: телескопическая, 4м Напрвление стрелы: вправо AC220В±15%; 60Вт; -30 °C~70 °C; IP54; 41 кг, 380 × 325 ×1085мм | Уточняйте у менеджера | Уточняйте у менеджера
00-00088189 | DS-TMG4B0-RA(6m) | HikVision | Шлагбаум 6м Тип стрелы: средняя скорость Скорость подъема: 3с Стрела: телескопическая, 6м Напрвление стрелы: вправо AC220В±15%; 60Вт; -30 °C~70 °C; IP54; 41 кг, 380 × 325 ×1085мм | Уточняйте у менеджера | Уточняйте у менеджера
00-00088192 | DS-TMG4B1-LA(2+2m) | HikVision | Шлагбаум 2+2м Тип стрелы: средняя скорость Скорость подъема: 3с Стрела: 90° изогнутая, 2м+2м Напрвление стрелы: влево AC220В±15%; 60Вт; -30 °C~70 °C; IP54; 41 кг, 380 × 325 ×1085мм | Уточняйте у менеджера | Уточняйте у менеджера
00-00088191 | DS-TMG4B1-RA(2+2m) | HikVision | Шлагбаум 2+2м Тип стрелы: средняя скорость Скорость подъема: 3с Стрела: 90° изогнутая, 2м+2м Напрвление стрелы: вправо AC220В±15%; 60Вт; -30 °C~70 °C; IP54; 41 кг, 380 × 325 ×1085мм | Уточняйте у менеджера | Уточняйте у менеджера
00-00119868 | F-EB-VB0-L/A/B4 | iFLOW | Шлагбаум 4м с индикацией на корпусе и стреле Стрела: прямая с индикацией, 4м Направление стрелы: влево Скорость подъема: от 3 до 6 с. Скорость падения: от 3 до 6 с. AC 110-240В (по умолчанию 220 В, переключаемый);100Вт; -30 °C~80 °C; IP54; Бесщеточный двигатель; Количество циклов до отказа: 2,500,000; В комплекте: стрела + тумба + мотор + блок управления + пружины φ6.5*1 шт + беспроводной пульт *2шт + стойки для стрелы | 110490 | 110490
00-00119864 | F-EB-VB0-L/A3 | iFLOW | Шлагбаум 3м с индикацией стрелы Стрела: прямая с индикацией, 3м Направление стрелы: влево Скорость подъема: 3 с.; Скорость падения: 3 с.; AC 110-240В (по умолчанию 220 В, переключаемый);100Вт; -30 °C~80 °C; IP54; Бесщеточный двигатель; Количество циклов до отказа: 2,500,000; В комплекте: стрела + тумба + мотор + блок управления + пружины φ6.5*1 шт + беспроводной пульт *2шт + стойки для стрелы | 100590 | 100590
00-00119866 | F-EB-VB0-L/A4 | iFLOW | Шлагбаум 4м с индикацией стрелы Стрела: прямая с индикацией, 4м Направление стрелы: влево Скорость подъема: 3 с.; Скорость падения: 3 с.; AC 110-240В (по умолчанию 220 В, переключаемый);100Вт; -30 °C~80 °C; IP54; Бесщеточный двигатель; Количество циклов до отказа: 2,500,000; В комплекте: стрела + тумба + мотор + блок управления + пружины φ6.5*1 шт + беспроводной пульт *2шт + стойки для стрелы | 103190 | 103190
00-00119862 | F-EB-VB0-L2.5~4.5AT | iFLOW | Шлагбаум 2.5-4.5м c функцией предотвращения столкновений Стрела: телескопическая c функцией предотвращения столкновений, 2.5-4.5м Направление стрелы: влево Скорость подъема: 3 с Скорость падения: 3 с AC 110-240В (по умолчанию 220 В, переключаемый);100Вт; -30 °C~80 °C; IP54; Бесщеточный двигатель; В комплекте: cтрела + тумба + мотор + блок управления + пружины φ5.0*1 шт + беспроводной пульт *2шт | 84490 | 84490
00-00119858 | F-EB-VB0-L2.5~4.5T | iFLOW | Шлагбаум 2.5-4.5м Стрела: телескопическая, 2.5-4.5м Направление стрелы: влево; Скорость подъема: 3 с.; Скорость падения: 3 с.; AC 110-240В (по умолчанию 220 В, переключаемый);100Вт; -30 °C~80 °C; IP54; Бесщеточный двигатель; Количество циклов до отказа: 2,500,000; В комплекте: стрела + тумба + мотор + блок управления + пружины φ5.0*1 шт + беспроводной пульт *2шт | 81890 | 81890
00-00119854 | F-EB-VB0-L3 | iFLOW | Шлагбаум 3м Стрела: прямая, 3м Направление стрелы: влево Скорость подъема: 3 с Скорость падения: 3 с AC 110-240В (по умолчанию 220 В, переключаемый);100Вт; -30 °C~80 °C; IP54; Бесщеточный двигатель; Количество циклов до отказа: 2,500,000; В комплекте: стрела + тумба + мотор + блок управления + пружины φ5.0*1 шт + беспроводной пульт *2шт | 81190 | 81190
00-00119860 | F-EB-VB0-L3.4~6T | iFLOW | Шлагбаум 3.4-6м Стрела: телескопическая, 3.4-6м Направление стрелы: влево Скорость подъема: 6 с.; Скорость падения: 6 с.; AC 110-240В (по умолчанию 220 В, переключаемый);100Вт; -30 °C~80 °C; IP54; Бесщеточный двигатель; Количество циклов до отказа: 2,500,000; В комплекте: стрела + тумба + мотор + блок управления + пружины φ6.5*1 шт + беспроводной пульт *2шт + стойки для стрелы | 89590 | 89590
00-00119856 | F-EB-VB0-L3A | iFLOW | Шлагбаум 3м c функцией предотвращения столкновений Стрела: прямая c функцией предотвращения столкновений, 3м Направление стрелы: влево Скорость подъема: 3 с.; Скорость падения: 3 с.; AC 110-240В (по умолчанию 220 В, переключаемый);100Вт; -30 °C~80 °C; IP54; Бесщеточный двигатель; Количество циклов до отказа: 2,500,000; В комплекте: стрела + тумба + мотор + блок управления + пружины φ5.0*1 шт + беспроводной пульт *2шт | 83690 | 83690
00-00119867 | F-EB-VB0-R/A/B4 | iFLOW | Шлагбаум 4м с индикацией на корпусе и стреле Стрела: прямая с индикацией, 4м Направление стрелы: вправо Скорость подъема: от 3 до 6 с. Скорость падения: от 3 до 6 с. AC 110-240В (по умолчанию 220 В, переключаемый);100Вт; -30 °C~80 °C; IP54; Бесщеточный двигатель; Количество циклов до отказа: 2,500,000; В комплекте: стрела + тумба + мотор + блок управления + пружины φ6.5*1 шт + беспроводной пульт *2шт + стойки для стрелы | 110490 | 110490
00-00119863 | F-EB-VB0-R/A3 | iFLOW | Шлагбаум 3м с индикацией стрелы Стрела: прямая с индикацией, 3м Направление стрелы: вправо Скорость подъема: 3 с.; Скорость падения: 3 с.; AC 110-240В (по умолчанию 220 В, переключаемый);100Вт; -30 °C~80 °C; IP54; Бесщеточный двигатель; Количество циклов до отказа: 2,500,000; В комплекте: стрела + тумба + мотор + блок управления + пружины φ6.5*1 шт + беспроводной пульт *2шт + стойки для стрелы | 100590 | 100590
00-00119865 | F-EB-VB0-R/A4 | iFLOW | Шлагбаум 4м с индикацией стрелы Стрела: прямая с индикацией, 4м Направление стрелы: вправо Скорость подъема: 3 с.; Скорость падения: 3 с.; AC110-240В (по умолчанию 220 В, переключаемый);100Вт; -30 °C~80 °C; IP54; Бесщеточный двигатель; Количество циклов до отказа: 2,500,000; В комплекте: стрела + тумба + мотор + блок управления + пружины φ6.5*1 шт + беспроводной пульт *2шт + стойки для стрелы | 103190 | 103190
00-00119861 | F-EB-VB0-R2.5~4.5AT | iFLOW | Шлагбаум 2.5-4.5м c функцией предотвращения столкновений Стрела: телескопическая c функцией предотвращения столкновений, 2.5-4.5м Направление стрелы: вправо Скорость подъема: 3 с.; Скорость падения: 3 с.; AC 110-240В (по умолчанию 220 В, переключаемый);100Вт; -30 °C~80 °C; IP54; Бесщеточный двигатель; Количество циклов до отказа: 2,500,000; В комплекте: стрела + тумба + мотор + блок управления + пружины φ5.0*1 шт + беспроводной пульт *2шт | 84490 | 84490
00-00119857 | F-EB-VB0-R2.5~4.5T | iFLOW | Шлагбаум 2.5-4.5м Стрела: телескопическая, 2.5-4.5м Направление стрелы: вправо; Скорость подъема: 3 с.; Скорость падения: 3 с.; AC 110-240В (по умолчанию 220 В, переключаемый); 100Вт; -30 °C~80 °C; IP54; Бесщеточный двигатель; Количество циклов до отказа: 2,500,000; В комплекте: стрела + тумба + мотор + блок управления + пружины φ5.0*1 шт + беспроводной пульт *2шт | 81890 | 81890
00-00119853 | F-EB-VB0-R3 | iFLOW | Шлагбаум 3м Стрела: прямая, 3м Направление стрелы: вправо Скорость подъема: 3 с.; Скорость падения: 3 с.; AC 110-240В (по умолчанию 220 В, переключаемый);100Вт; -30 °C~80 °C; IP54; Бесщеточный двигатель; Количество циклов до отказа: 2,500,000; В комплекте: стрела + тумба + мотор + блок управления + пружины φ5.0*1 шт + беспроводной пульт *2шт | 81190 | 81190
00-00119859 | F-EB-VB0-R3.4~6T | iFLOW | Шлагбаум 3.4-6м Стрела: телескопическая, 3.4-6м Направление стрелы: вправо; Скорость подъема: 6 с.; Скорость падения: 6 с.; AC 110-240В (по умолчанию 220 В, переключаемый); 100Вт; -30 °C~80 °C; IP54; Бесщеточный двигатель; Количество циклов до отказа: 2,500,000; В комплекте: стрела + тумба + мотор + блок управления + пружины φ6.5*1 шт + беспроводной пульт *2шт + стойки для стрелы | 89590 | 89590
00-00119855 | F-EB-VB0-R3A | iFLOW | Шлагбаум 3м с функцией предотвращения столкновений Стрела: прямая c функцией предотвращения столкновений, 3м; Направление стрелы: вправо; Скорость подъема: 3 с.; Скорость падения: 3 с.; AC 110-240В (по умолчанию 220 В, переключаемый); 100Вт; -30 °C~80 °C; IP54; Бесщеточный двигатель; Количество циклов до отказа: 2,500,000; В комплекте: стрела + тумба + мотор + блок управления + пружины φ5.0*1 шт + беспроводной пульт *2шт | 83690 | 83690
00-00119870 | F-EB-VB1-L2+2 | iFLOW | Шлагбаум 2+2м Стрела: коленчатая, 2+2м Направление стрелы: влево Скорость подъема: от 3 до 6 с. Скорость падения: от 3 до 6 с. AC 110-240В (по умолчанию 220 В, переключаемый);100Вт; -30 °C~80 °C; IP54; Бесщеточный двигатель; Количество циклов до отказа: 2,500,000; В комплекте: стрела + тумба + мотор + блок управления + пружины φ6.5*1 шт + беспроводной пульт *2шт + стойки для стрелы | 94990 | 94990
00-00119869 | F-EB-VB1-R2+2 | iFLOW | Шлагбаум 2+2м Стрела: коленчатая, 2+2м Направление стрелы: влраво Скорость подъема: от 3 до 6 с. Скорость падения: от 3 до 6 с. AC 110-240В (по умолчанию 220 В, переключаемый);100Вт; -30 °C~80 °C; IP54; Бесщеточный двигатель; Количество циклов до отказа: 2,500,000; В комплекте: стрела + тумба + мотор + блок управления + пружины φ6.5*1 шт + беспроводной пульт *2шт + стойки для стрелы | 94990 | 94990
00-00105025 | ST-RB103BR-L Pack 1 | Smartec | Комплект: ST-RB103BR-L тумба шлагбаума для стрел 3 м, ST-RB003SA стрела стандартная 3 м. | 54900 | 54900
00-00082920 | ST-RB103BR-R Pack 1 | Smartec | Комплект: ST-RB103BR-R тумба шлагбаума для стрел 3 м, ST-RB003SA стрела стандартная 3 м. | 54900 | 54900
00-00105026 | ST-RB104BR-L Pack 1 | Smartec | Комплект: ST-RB104BR-L тумба шлагбаума для стрел 4 м, ST-RB004SA стрела стандартная 4 м. | 56800 | 56800
00-00082921 | ST-RB104BR-R Pack 1 | Smartec | Комплект: ST-RB104BR-R тумба шлагбаума для стрел 4 м, ST-RB004SA стрела стандартная 4 м. | 56800 | 56800
00-00109289 | ST-RB156BR-L Pack 1 | Smartec | Комплект: ST-RB156BR-L тумба шлагбаума для стрел 5-6 м, ST-RB056TA стрела телескопическая 3-6 м. | 56500 | 56500
00-00109288 | ST-RB156BR-R Pack 1 | Smartec | Комплект: ST-RB156BR-R тумба шлагбаума для стрел 5-6 м, ST-RB056TA стрела телескопическая 3-6 м. | 56500 | 56500
Пульт
00-00020586 | 001AT04EV (AT04EV) | Came | Брелок-передатчик 4-х канальный с динамическим кодом для управления несколькими системами доступа. | Уточняйте у менеджера | Уточняйте у менеджера
00-00020657 | 001TCH-4024 (TCH-4024) | Came | Брелок-передатчик 4-х канальный 40 МГц. | Уточняйте у менеджера | Уточняйте у менеджера
00-00020658 | 001TCH-4048 (TCH-4048) | Came | Брелок-передатчик 8 канальный 40 МГц. | Уточняйте у менеджера | Уточняйте у менеджера
00-00026136 | 001TW2EE (TW2EE) | Came | Брелок-передатчик 2-х канальный 433.92 МГц с функцией KEY CODE для использования в жилых комплексах. | Уточняйте у менеджера | Уточняйте у менеджера
00-00042443 | 001TW4EE (TW4EE) | Came | Брелок-передатчик 4-х канальный 433.92 МГц с функцией KEY CODE для использования в жилых комплексах. | Уточняйте у менеджера | Уточняйте у менеджера
00-00042442 | 806TS-0130 (TOP44RGR) | Came | Брелок-передатчик 4-х канальный с динамическим кодом для управления несколькими системами доступа. | Уточняйте у менеджера | Уточняйте у менеджера
03-00009576 | AT04EV/30 | Came | Набор брелоков-передатчиков, 30 шт. 4-х канальные с динамическим кодом для управления несколькими системами доступа. | Уточняйте у менеджера | Уточняйте у менеджера
00-00071606 | TOP44RGR/30 | Came | Набор брелоков-передатчиков, 30 шт. 4-х канальные с динамическим кодом для управления системами доступа большим количество пользователей. | Уточняйте у менеджера | Уточняйте у менеджера
00-00070114 | TWIN2EE/30 | Came | Набор брелоков-передатчиков, 30 шт. 2-х канальные 433.92 МГц с функцией KEY CODE для управления системами доступа большим количество пользователей. | Уточняйте у менеджера | Уточняйте у менеджера
00-00135292 | AR-01 | CARDDEX | Пульт управления одним шлагбаумом с функцией автоматического закрытия «AR-01» для использования совместно с модулем радиопультов «PRK-400». | 840 | 798
00-00135299 | G-1000 | CARDDEX | GSM-модуль "G-1000"; 9…36В; 1 А; SIM-карта-nano-sim; IP54; -10...+60°C; 0,25 кг. | 8430 | 8008.5
00-00135297 | PRK-400 | CARDDEX | Шифрованный радиоканал на основе динамического кода. Объем памяти позволяет хранить 400 уникальных кодов, что позволяет запрограммировать до 200 двухканальных радио-пультов. Подключение на стандартный разъем расширения блока управления серии «ABC» | 6210 | 5899.5
00-00135334 | PRK-400V | CARDDEX | Модуль радиопультов для откатных антивандальных шлагбаумов CARDDEX серии «VBR». Объем памяти позволяет хранить 400 уникальных кодов, что позволяет запрограммировать до 200 двухканальных радио-пультов. Шифрованный радиоканал на основе динамического кода. | 6040 | 5738
00-00087467 | SW-02 | CARDDEX | Стационарный проводной двухканальный пульт управления шлагбаумом для оснащения охранного пункта | 2080 | 1976
00-00132377 | DHI-IPMECD-1052-LM30-T15 | Dahua | Пульт дистанционного управления шлагбаумами серии 106 (DHI-IPMECD-1062-R и DHI-IPMECD-1061-R) | 1290 | 1290
00-00111215 | TW 2 | Doorhan | Настенный двухканальный пульт ДУ используется с устройствами управления второй серии ROLL 1, ROLL 2. Позволяет управлять двумя каналами. | 4717.67 | 4104.37
00-00104289 | DS-TMG012-4W | HikVision | Безпроводной трёхкнопочный пульт. 76.94 × 42.27 × 15.3мм, 70г. (только для шлагбаума серии DS-TMG4B) Шлагбаумы серии TMG4B поддерживают подключения до 50 пультов | Уточняйте у менеджера | Уточняйте у менеджера
00-00088198 | DS-TMG090-4 | HikVision | Плата управления для шлагаума DS-TMG4B 217.18 × 147.68 × 61 мм; 0.825 кг | Уточняйте у менеджера | Уточняйте у менеджера
00-00131999 | DS-TMG012-4W | iFLOW | Пульт управления шлагбаумом | 3190 | 3190
00-00117141 | SG315A433 | PAL Electronics Systems | Пульт дистанционного управления PAL-ES Smart Gate, применяется совместно с приборами компании PAL Electronics Systems серий WR и WRL. Отличительными особенностями пультов от пультов других производителей, является система защиты передаваемого 128 битного кода и возможность добавить/удалить его не выезжая на место установки прибора - с помощью личного кабинета SMART GATE. | 2550 | 2550
00-00108983 | PERCo-Н7 | PERCo | Пульт дистанционного управления. Предназначен для управления шлагбаумами и турникетами PERCo, работает в импульсном режиме. Кнопки выполнены из твердого пластика, благодаря чему снижен их износ. Алюминиевая пластина на корпусе пульта сохраняет поверхность от появления отпечатков пальцев. | Уточняйте у менеджера | Уточняйте у менеджера
Стрела
00-00020614 | 001G0121 (G0121) | Came | Стрела для шлагбаума из алюминия круглого сечения, окрашенная в белый цвет, для G12000, состоящая из: фиксированной опоры, круглой стрелы L = 6200 мм, Ø 120 мм, круглой стрелы L = 6000 мм, Ø 100 мм и соединителя. | Уточняйте у менеджера | Уточняйте у менеджера
03-00002468 | 001G02000 (G02000) | Came | Стрела для шлагбаума круглого сечения из окрашенного алюминия, белая, Ø 100 мм, длиной 2000 мм. | Уточняйте у менеджера | Уточняйте у менеджера
00-00042436 | 001G0251 (G0251) | Came | Стрела для шлагбаума из окрашенного алюминия, белая, 60 x 40 х 2700 мм с заглушками. | Уточняйте у менеджера | Уточняйте у менеджера
00-00047410 | 001G0302 (G0302) | Came | Стрела для шлагбаума круглого сечения из окрашенного алюминия, белая, Ø 60 мм, длиной 3000 мм. | Уточняйте у менеджера | Уточняйте у менеджера
03-00009439 | 001G03750 (G03750) | Came | Стрела для шлагбаума полуовального сечения из окрашенного алюминия, белая, длиной 4000 мм с противоударным профилем. | Уточняйте у менеджера | Уточняйте у менеджера
03-00001309 | 001G04000 (G04000) | Came | Стрела для шлагбаума круглого сечения из окрашенного алюминия, белая, . Ø 100 мм, длиной 4000 мм. | Уточняйте у менеджера | Уточняйте у менеджера
03-00012057 | 001G0401 (G0401) | Came | Стрела алюминиевая сечением 60х40 и длиной 4200 мм для шлагбаума G4000 | Уточняйте у менеджера | Уточняйте у менеджера
03-00000640 | 001G06000 (G06000) | Came | Стрела для шлагбаума круглого сечения из окрашенного алюминия, белая, Ø 100 мм, длиной 6 м. | Уточняйте у менеджера | Уточняйте у менеджера
03-00002479 | 001G0601 (G0601) (6,8м) | Came | Стрела прямоугольная алюминиевая 100х40х6850 мм. Вес: 11,67 кг. Заглушка приобретается отдельно! | Уточняйте у менеджера | Уточняйте у менеджера
00-00042439 | 001G0602 (G0602) | Came | Стрела для шлагбаума круглого сечения из окрашенного алюминия, белая, Ø 100 мм, длиной 6850 мм. | Уточняйте у менеджера | Уточняйте у менеджера
00-00020638 | 001G06850 (G06850) | Came | Стрела для шлагбаума круглого сечения из окрашенного алюминия, белая, Ø 100 мм, длиной 6850 мм в комплекте с усиливающей вставкой G06802. | Уточняйте у менеджера | Уточняйте у менеджера
00-00071622 | 009G03750/3 (G03750/3) | Came | Стрела для шлагбаума полуовального сечения из окрашенного алюминия, белая, усиленная, длиной 3000 мм с противоударным профилем. | Уточняйте у менеджера | Уточняйте у менеджера
00-00071633 | 803XA-0050 | Came | Стрела для шлагбаума из окрашенного алюминия, белая, 90 x 35 х 4050 мм с заглушкой и резиновым противоударным профилем. | Уточняйте у менеджера | Уточняйте у менеджера
00-00071634 | 803XA-0051 | Came | Стрела для шлагбаума из окрашенного алюминия, белая, 90 x 35 х 3050 мм, с заглушкой и резиновым противоударным профилем. | Уточняйте у менеджера | Уточняйте у менеджера
00-00079480 | 803XA-0270 | Came | Стрела алюминиевая длиной 4,23 м для шлагбаума GT4 | Уточняйте у менеджера | Уточняйте у менеджера
00-00079492 | 803XA-0400 | Came | Стрела алюминиевая сечением 130х85, длиной 4340 мм для шлагбаума GT8 | Уточняйте у менеджера | Уточняйте у менеджера
00-00079483 | 803XA-0410 | Came | Стрела алюминиевая сечением 130х85, длиной 6340 мм для шлагбаума GT8 | Уточняйте у менеджера | Уточняйте у менеджера
00-00079485 | 803XA-0420 | Came | Телескопическая алюминиевая стрела шлагбаума GT8 для проездов до 7,8 м | Уточняйте у менеджера | Уточняйте у менеджера
00-00135307 | RS-04C (4,3м) | CARDDEX | Алюминиевая круглая стрела длиной 4,3 м., диаметром 50 мм. Стрела шлагбаума для серий RBM и RBS. В комплект поставки входит: стрела, заглушки и наклейки для стрелы. | 6110 | 5804.5
00-00121032 | IPMECD-0161-M1515 | Dahua | Складная стрела 1.5м-1.5м | 20890 | 20890
00-00121033 | IPMECD-0161-M2020 | Dahua | Складная стрела 2м-2м | 21390 | 21390
00-00121030 | IPMECD-0162-M2745 | Dahua | Телескопическая стрела 2.7м-4.5м | 9890 | 9890
00-00121028 | IPMECD-0162-M30 | Dahua | Прямая стрела 3м | 5790 | 5790
00-00121029 | IPMECD-0162-M40 | Dahua | Прямая стрела 4м | 8090 | 8090
00-00121042 | IPMECD-0261-M1515 | Dahua | Складная стрела 1.5м-1.5м | 41290 | 41290
00-00136250 | IPMECD-0261-M1515-LED | Dahua | Складная стрела 1.5м-1.5м | 38990 | 38990
00-00121043 | IPMECD-0261-M2020 | Dahua | Складная стрела 2м-2м | 41890 | 41890
00-00136251 | IPMECD-0261-M2020-LED | Dahua | Складная стрела 2м-2м. | 39590 | 39590
00-00121044 | IPMECD-0261-M2525 | Dahua | Складная стрела 2.5м-2.5м | 43190 | 43190
00-00136252 | IPMECD-0261-M2525-LED | Dahua | Складная стрела 2.5м-2.5м | 40790 | 40790
00-00121039 | IPMECD-0262-M2745 | Dahua | Телескопическая стрела 2.7м-4.5м | 28190 | 28190
00-00121035 | IPMECD-0262-M30 | Dahua | Прямая стрела 3м | 26690 | 26690
00-00136246 | IPMECD-0262-M30-LED | Dahua | Прямая стрела 3м | 25190 | 25190
00-00121036 | IPMECD-0262-M40 | Dahua | Прямая стрела 4м | 29890 | 29890
00-00136247 | IPMECD-0262-M40-LED | Dahua | Прямая стрела 4м | 28190 | 28190
00-00121040 | IPMECD-0262-M4560 | Dahua | Телескопическая стрела 4.5м-6м | 35790 | 35790
00-00121037 | IPMECD-0262-M50 | Dahua | Прямая стрела 5м | 36790 | 36790
00-00136248 | IPMECD-0262-M50-LED | Dahua | Прямая стрела 5м | 34790 | 34790
00-00121038 | IPMECD-0262-M60 | Dahua | Прямая стрела 6м | 37290 | 37290
00-00136249 | IPMECD-0262-M60-LED | Dahua | Прямая стрела 6м | 35290 | 35290
00-00121046 | IPMECD-0267-M30 | Dahua | Круглая стрела 3м | 15090 | 15090
00-00121047 | IPMECD-0267-M40 | Dahua | Круглая стрела 4м | 17690 | 17690
00-00040307 | BOOM-3 | Doorhan | Стрела алюминиевая для шлагбаума BARRIER-3000. | 8016.2 | 6974.09
00-00040309 | BOOM-3-LED | Doorhan | Стрела алюминиевая для шлагбаума BARRIER-3000. | 11716.86 | 10193.67
00-00070123 | BOOM-3-R | Doorhan | Стрела алюминиевая круглая для шлагбаума. Длина: 3,3 м. | 8702.98 | 7571.59
00-00040308 | BOOM-4 | Doorhan | Стрела алюминиевая для шлагбаума Barrier-4000N/Barrier-4000PRO | 9652.74 | 8397.88
00-00040310 | BOOM-4-LED | Doorhan | Стрела алюминиевая для шлагбаума BARRIER-4000 c подсветкой. | 14233.15 | 12382.84
00-00040313 | BOOM-4-R | Doorhan | Стрела алюминиевая круглая L=4300. | 10751.96 | 9354.21
03-00012755 | BOOM-5 | Doorhan | Стрела шлагбаума выполнена из прочного алюминиевого профиля с толщиной стенки 1,4 мм, усиленного внутри дополнительными ребрами жесткости. Профиль стрелы имеет скругленные грани, обеспечивающие высокую стойкость к ветровым нагрузкам. На поверхность стрелы нанесены специальные светоотражающие полосы, которые хорошо видны в темноте. Благодаря этому нет необходимости подводить дополнительное электропитание для освещения стрелы, что значительно упрощает монтаж и экономит электроэнергию. Возможно подключение комплекта «светящаяся стрела» (опция). Для безопасной работы стрелы в ее нижнюю часть установлен специальный резиновый уплотнитель, который в случае попадания человека или постороннего предмета в поле действия автоматической системы, значительно смягчает контакт и позволяет избежать травм или серьезных затрат. Узел крепления стрелы прочно фиксирует ее в четырех точках. Для установки стрелы используется стальная закладная пластина, которая повышает надежность и стойкость крепления к высо | 11701.72 | 10180.5
00-00040311 | BOOM-5-LED | Doorhan | Стрела алюминиевая для шлагбаума BARRIER-5000 c подсветкой. | 17023.78 | 14810.69
00-00040314 | BOOM-5-R | Doorhan | Стрела алюминиевая круглая L=5300. | 13056.36 | 11359.03
00-00040312 | BOOM-6-LED | Doorhan | Стрела алюминиевая для шлагбаума BARRIER-6000 c подсветкой. | 20016.85 | 17414.66
00-00040315 | BOOM-6-R | Doorhan | Стрела алюминиевая круглая L=6300. | 15304 | 13314.48
00-00090976 | BOOM-TOLL-4000 | Doorhan | Стрела для шлагбаума TOLL. Длина: 4 м. | 11836.05 | 10297.36
00-00040319 | DH-ENDFOOT | Doorhan | Опора стрелы шарнирная DH-ENDFOOT предназначена для прямоугольных стрел DOORHAN. Если при монтаже шлагбаума невозможно установить стационарную опору стрелы, но при этом необходимо обеспечить ее надежную устойчивость в закрытом положении, рекомендуется оснастить шлагбаум Barrier шарнирной опорой стрелы DoorHan DH-ENDFOOT. Она дополнительно разгружает привод шлагбаума и гасит колебания стрелы после опускания. | 3594.71 | 3127.4
00-00040318 | DH-SKIRT | Doorhan | Комплект юбочный стрелы шлагбаума | 8661.35 | 7535.37
00-00040242 | FIX-BOOM-KIT | Doorhan | Комплект крепления круглой стрелы | 2419.81 | 2105.23
00-00120595 | FSFB | Doorhan | Опора для стрелы, металлическая нерегулируемая | 3475.52 | 3023.7
00-00090808 | DS-TMG000-6/TMG4BX-A | HikVision | Защитный кожух стрелы | Уточняйте у менеджера | Уточняйте у менеджера
00-00090815 | DS-TMG000-8/TMG4BX-A | HikVision | Датчик угла для прямой и изогнутой стрелы | Уточняйте у менеджера | Уточняйте у менеджера
00-00088193 | DS-TMG001-4(3m)/TMG4B0-A | HikVision | Прямая стрела для шлагбаума серии DS-TMG4B, 3м | Уточняйте у менеджера | Уточняйте у менеджера
00-00088194 | DS-TMG001-4(4m)/TMG4B0-A | HikVision | Телескопическая прямая стрела для шлагбаума серии DS-TMG4B, 4м | Уточняйте у менеджера | Уточняйте у менеджера
00-00088195 | DS-TMG001-4(6m)/TMG4B0-A | HikVision | Телескопическая прямая стрела для шлагбаума серии DS-TMG4B, 6м | Уточняйте у менеджера | Уточняйте у менеджера
00-00088196 | DS-TMG002-4(2+2m)/TMG4B0-A | HikVision | Изогнутая стрела для шлагбаума серии DS-TMG4B, 2м+2м | Уточняйте у менеджера | Уточняйте у менеджера
00-00090809 | EEBracket-L1000 | HikVision | Опора для стрелы фиксированная | Уточняйте у менеджера | Уточняйте у менеджера
00-00131985 | DS-TMG001-3(2.5-4.5m anti-octagonal) | iFLOW | Восьмигранная телескопическая стрела 2,5-4,5м для шлагбаума с функцией предотвращения столновений | 19790 | 19790
00-00131983 | DS-TMG001-3(2.5-4.5m) | iFLOW | Восьмигранная телескопическая стрела 2,5-4,5м | 20090 | 20090
00-00131986 | DS-TMG001-3(3.4-6m anti-octagonal) | iFLOW | Восьмигранная телескопическая стрела 3,4-6м для шлагбаума с функцией предотвращения столновений | 24890 | 24890
00-00131984 | DS-TMG001-3(3.4-6m) | iFLOW | Восьмигранная телескопическая стрела 3,4-6м | 25190 | 25190
00-00131973 | DS-TMG001-3(3m anti-round) | iFLOW | Круглая стрела 3м для шлагбаума с функцией предотвращения столкновений | 24690 | 24690
00-00131978 | DS-TMG001-3(3m octagonal) | iFLOW | Восьмигранная стрела 3м | 14890 | 14890
00-00131966 | DS-TMG001-3(3m/24V light) | iFLOW | Восьмигранная стрела 3м с LED индикацией | 28590 | 28590
00-00131974 | DS-TMG001-3(4m anti-round) | iFLOW | Круглая стрела 4м для шлагбаума с функцией предотвращения столкновений | 28490 | 28490
00-00131979 | DS-TMG001-3(4m octagonal) | iFLOW | Восьмигранная стрела 4м | 16890 | 16890
00-00131971 | DS-TMG001-3(4m round) | iFLOW | Круглая стрела 4м | 28490 | 28490
00-00131967 | DS-TMG001-3(4m/24V light) | iFLOW | Восьмигранная стрела 4м с LED индикацией | 33590 | 33590
00-00131980 | DS-TMG001-3(6m octagonal) | iFLOW | Восьмигранная стрела 6м | 21390 | 21390
00-00131972 | DS-TMG001-3(6m round) | iFLOW | Круглая стрела 6м | 34590 | 34590
00-00131968 | DS-TMG001-3(6m/24V light) | iFLOW | Восьмигранная стрела 6м с LED индикацией | 42690 | 42690
00-00131990 | DS-TMG002-3(1.5+1.5m) | iFLOW | Коленчатая стрела 1,5+1,5м | 21690 | 21690
00-00131992 | DS-TMG002-3(2.5+2.5m) | iFLOW | Коленчатая стрела 2,5+2,5м | 25890 | 25890
00-00131991 | DS-TMG002-3(2+2m) | iFLOW | Коленчатая стрела 2+2м | 23690 | 23690
00-00126114 | Стрела шлагбаума PERCo-GBR6.3 | PERCo | Стрела круглого сечения с системой крепления к тумбе со световозвращающими наклейками. Алюминиевая труба диаметром 90 мм длиной 6,31 метра. | 18201 | 16381
00-00060941 | PERCo-GBO3.0 | PERCo | Стрела шлагбаума, длина 3,0 м | 17767 | 15990
00-00060942 | PERCo-GBO4.3 | PERCo | Стрела шлагбаума, длина 4,3 м | 19853 | 17868
00-00060939 | PERCo-GBR3.0 | PERCo | Стрела шлагбаума, длина 3,0 м | 13132 | 11819
00-00060940 | PERCo-GBR4.3 | PERCo | Стрела шлагбаума, длина 4,3 м | 15257 | 13731
00-00061792 | ST-RB003LSA | Smartec | Стрела стандартная, прямоугольное сечение, 3 м, резиновая амортизирующая кромка, 2-х цветная подсветка | 13420 | 13420
00-00082923 | ST-RB003RA | Smartec | Стрела круглая, 3 м, амортизирующий кожух | 11660 | 11660
00-00061790 | ST-RB003SA | Smartec | Стрела стандартная, прямоугольное сечение, 3 м, резиновая амортизирующая кромка | 9400 | 9400
00-00089376 | ST-RB004FA | Smartec | Стрела с подвесом, 4 м. Стрела с ограждением предназначена для использования со шлагбаумом ST-RB104BR-R. Она имеет в комплекте подвесное ограждение и светоотражающие наклейки. | 21890 | 21890
00-00061793 | ST-RB004LSA | Smartec | Стрела стандартная, прямоугольное сечение, 4 м, резиновая амортизирующая кромка, 2-х цветная подсветка | 14960 | 14960
00-00061794 | ST-RB004RA | Smartec | Стрела круглая, 4 м, амортизирующий кожух | 13860 | 13860
00-00061791 | ST-RB004SA | Smartec | Стрела стандартная, прямоугольное сечение, 4 м, резиновая амортизирующая кромка | 10300 | 10300
00-00109029 | ST-RB005LSA | Smartec | Стрела с 2-х цветной подсветкой, 5 м, резиновая амортизирующая кромка | 16500 | 16500
00-00109030 | ST-RB006LSA | Smartec | Стрела с 2-х цветной подсветкой, 6 м, резиновая амортизирующая кромка | 18500 | 18500
00-00061795 | ST-RB036TA | Smartec | Стрела телескопическая, прямоугольное сечение, 3-6 м | 10000 | 10000
Тумба
00-00020639 | 001G12000K (G12000K) | Came | Тумба шлагбаума из оцинкованной и окрашенной стали, класс защиты IP54 для особо больших и специальных проездов. Два редуктора - большая мощность для перекрытия проезда до 12 м. Возможность синхронизации двух шлагбаумов. Широкий ассортимент дополнительных устройств управления и безопасности. | Уточняйте у менеджера | Уточняйте у менеджера
00-00083581 | 001G2080E (G2080E) | Came | Тумба шлагбаума из оцинкованной и окрашенной стали, класс защиты IP54 | Уточняйте у менеджера | Уточняйте у менеджера
03-00002482 | 001G2080Z (G2080Z) | Came | Тумба шлагбаума из оцинкованной и окрашенной стали, класс защиты IP54 для контроля доступа на территорию жилых комплексов и промышленных предприятий. Electric Security Mode (ESM). Стрела шлагбаума, упираясь в препятствие, начинает движение в обратную сторону. Рекомендуется для интенсивного использования. Возможность синхронизации двух шлагбаумов. Блок управления расположен в верхней части тумбы для удобного подключения и настройки. | Уточняйте у менеджера | Уточняйте у менеджера
03-00007782 | 001G2500 (G2500) | Came | Тумба шлагбаума из оцинкованной и окрашенной стали для левостороннего монтажа, класс защиты IP54 для организации проезда на дворовые территории и гаражные зоны. Простой, надежный, проверенный временем шлагбаум. Базовый функционал блока управления для повседневной работы. Широкий ассортимент дополнительных устройств управления и безопасности. | Уточняйте у менеджера | Уточняйте у менеджера
00-00065726 | 001G3000DX (G3000DX) | Came | Тумба шлагбаума из оцинкованной и окрашенной стали для правостороннего монтажа, класс защиты IP54. Максимальные рабочие показатели - время открывания за 0,9 секунды. Рекомендуется для интенсивного использования. Усиленные компоненты редуктора увеличивают срок службы. Стрела открывается быстрее чем за секунду. Блок управления расположен в верхней части тумбы для удобного подключения и настройки. Electric Security Mode (ESM). Стрела шлагбаума, упираясь в препятствие, начинает движение в обратную сторону. | Уточняйте у менеджера | Уточняйте у менеджера
00-00020641 | 001G3000SX (G3000SX) | Came | Тумба шлагбаума из оцинкованной и окрашенной стали для левостороннего монтажа, класс защиты IP54. Максимальные рабочие показатели - время открывания за 0,9 секунды. Рекомендуется для интенсивного использования. Усиленные компоненты редуктора увеличивают срок службы. Стрела открывается быстрее чем за секунду. Блок управления расположен в верхней части тумбы для удобного подключения и настройки. Electric Security Mode (ESM). Стрела шлагбаума, упираясь в препятствие, начинает движение в обратную сторону. | Уточняйте у менеджера | Уточняйте у менеджера
00-00044728 | 001G3750_DX (G3750_DX) | Came | Тумба шлагбаума из оцинкованной и окрашенной стали для правостороннего монтажа, класс защиты IP54. Electric Security Mode (ESM). Стрела шлагбаума, упираясь в препятствие, начинает движение в обратную сторону. Рекомендуется для интенсивного использования. Возможность подключения платы аварийного питания с аккумуляторами для работы при кратковременном отключении электропитания. Возможность синхронизации двух шлагбаумов. Возможность установки стрелы с подсветкой и резиновым противоударным профилем. | Уточняйте у менеджера | Уточняйте у менеджера
00-00013278 | 001G3750_SX (G3750_SX) | Came | Тумба шлагбаума из оцинкованной и окрашенной стали для левостороннего монтажа, класс защиты IP54 для проездов в жилом и промышленном секторах. Electric Security Mode (ESM). Стрела шлагбаума, упираясь в препятствие, начинает движение в обратную сторону. Возможность установки стрелы с подсветкой и резиновым противоударным профилем. Рекомендуется для интенсивного использования. Возможность подключения платы аварийного питания с аккумуляторами для работы при кратковременном отключении электропитания. Возможность синхронизации двух шлагбаумов. | Уточняйте у менеджера | Уточняйте у менеджера
00-00079487 | 001G4000_DX (G4000_DX) | Came | Тумба шлагбаума из оцинкованной и окрашенной стали для правостороннего монтажа, класс защиты IP54. | Уточняйте у менеджера | Уточняйте у менеджера
03-00002483 | 001G4000_SX (G4000_SX) | Came | Тумба шлагбаума из оцинкованной и окрашенной стали для левостороннего монтажа, класс защиты IP54 для проездов в жилом и промышленном секторах. Electric Security Mode (ESM). Стрела шлагбаума, упираясь в препятствие, начинает движение в обратную сторону. Возможность синхронизации двух шлагбаумов. Возможность установки прямоугольной или круглой стрелы. Рекомендуется для интенсивного использования. Возможность подключения платы аварийного питания с аккумуляторами для работы при кратковременном отключении электропитания. | Уточняйте у менеджера | Уточняйте у менеджера
00-00020642 | 001G4040Z (G4040Z) | Came | Тумба шлагбаума из оцинкованной и окрашенной стали, класс защиты IP54 для проездов в жилом и промышленном секторах. Electric Security Mode (ESM). Стрела шлагбаума, упираясь в препятствие, начинает движение в обратную сторону. Ренкомендуется для интенсивного использования. Возможность подключения платы аварийного питания с аккумуляторами для работы при кратковременном отключении электропитания. Возможность синхронизации двух шлагбаумов. Возможность установки стрелы с подсветкой и резиновым противоударным профилем. Блок управления расположен в верхней части тумбы для удобного подключения и настройки. | Уточняйте у менеджера | Уточняйте у менеджера
00-00021966 | 001G6000 (G6000) | Came | Тумба шлагбаума из оцинкованной и окрашенной стали, класс защиты IP54 для проездов больших размеров в жилом и промышленном секторах. Electric Security Mode (ESM). Стрела шлагбаума, упираясь в препятствие, начинает движение в обратную сторону. Рекомендуется для интенсивного использования. Возможность подключения платы аварийного питания с аккумуляторами для работы при кратковременном отключении электропитания. Возможность синхронизации двух шлагбаумов. Возможность установки прямоугольной или круглой стрелы. Надежность САМЕ проверенная временем. | Уточняйте у менеджера | Уточняйте у менеджера
03-00012364 | 001G6500 (G6500) | Came | Тумба шлагбаума из оцинкованной и окрашенной стали, класс защиты IP54 для проездов средних и больших размеров в жилом и промышленном секторах. Рекомендуется для интенсивного использования. Electric Security Mode (ESM). Стрела шлагбаума, упираясь в препятствие, начинает движение в обратную сторону. Возможность подключения платы аварийного питания с аккумуляторами для работы при кратковременном отключении электропитания. Возможность синхронизации двух шлагбаумов. Возможность установки стрелы с подсветкой. Надежность САМЕ проверенная временем. | Уточняйте у менеджера | Уточняйте у менеджера
00-00071637 | 803BB-0070 (GPT40AGS) | Came | Тумба шлагбаума из окрашенного алюминиевого сплава, класс защиты IP54 для постоянного интенсивного использования. Бесколлекторный двигатель для обеспечения повышенной производительности и максимального срока службы. Компактный алюминиевый корпус не подвержен коррозии и негативному воздействию окружающей среды. Возможность синхронизации двух шлагбаумов в том числе для работы в режиме "тамбур-шлюз". Electric Security Mode (ESM). Стрела шлагбаума, упираясь в препятствие, начинает движение в обратную сторону. Возможность подключения платы аварийного питания с аккумуляторами для работы при кратковременном отключении электропитания. Возможность управления шлагбаумом из любой точки мира и знать его состояние благодаря подключению к облачному сервису CAME Connect. Гибкие настройки позволяют добиться плавного хода стрелы в любых условиях. Встроенная подсветка с режимом "светофор" в верхней части тумбы и на стреле. | Уточняйте у менеджера | Уточняйте у менеджера
00-00071632 | 803BB-0120 (GPX40MGS) | Came | Тумба шлагбаума из оцинкованной и окрашенной стали с бесколлекторным двигателем, класс защиты IP54 для постоянного интенсивного использования. Electric Security Mode (ESM). Стрела шлагбаума, упираясь в препятствие, начинает движение в обратную сторону. Возможность подключения платы аварийного питания с аккумуляторами для работы при кратковременном отключении электропитания. Безколлекторный двигатель для обеспечения повышенной производительности и максимального срока службы. Возможность синхронизации двух шлагбаумов в том числе для работы в режиме "тамбур-шлюз". Гибкие настройки позволяют добиться плавного хода стрелы в любых условиях. Встроенная подсветка с режимом "светофор" в верхней части тумбы и на стреле. Блок управления расположен в верхней части тумбы для удобного подключения и настройки. | Уточняйте у менеджера | Уточняйте у менеджера
00-00079479 | 803BB-0160 (GGT40AGS) | Came | Тумба шлагбаума из оцинкованной и окрашенной стали. Класс защиты IP54. Для использования на жилых, промышленных и городских объектах. | Уточняйте у менеджера | Уточняйте у менеджера
00-00079482 | 803BB-0180 (GGT80AGS) | Came | Тумба шлагбаума из оцинкованной и окрашенной стали. Класс защиты IP54. Для использования на жилых, промышленных и городских объектах. | Уточняйте у менеджера | Уточняйте у менеджера
00-00135424 | RBS-L (для левостороннего монтажа) | CARDDEX | Тумба автоматического шлагбаума, левосторонняя, длина стрелы до 4,3м. Беспружинный механизм подъема стрелы, интенсивность 75%; скорость открывания 4 с, 220В AC, напряжение привода 24В; IP54, -25...+55°C, 232х1013х280 мм, 35 кг. В комплект поставки входит: Корпус шлагбаума, блок управления «ABC-31M», блок оптических датчиков, блок питания 200 Вт. | 81800 | 77710
00-00135313 | RBS-R (для правостороннего монтажа) | CARDDEX | Тумба автоматического шлагбаума, правосторонняя, длина стрелы до 4,3м. Беспружинный механизм подъема стрелы, интенсивность 75%; скорость открывания 4 с, 220В AC, напряжение привода 24В; IP54, -25...+55°C, 232х1013х280 мм, 35 кг. В комплект поставки входит: Корпус шлагбаума, блок управления «ABC-31M», блок оптических датчиков, блок питания 200 Вт. | 81800 | 77710
00-00121031 | DHI-IPMECD-1061-R | Dahua | Стойка шлагбаума для складной стрелы (1.5м-1.5м, 2м-2м) (2с - 6с) | 55390 | 55390
00-00121027 | DHI-IPMECD-1062-R | Dahua | Стойка шлагбаума для прямой стрелы / телескопической стрелы ( 2.7м-4.5м) (2с - 6с) | 51590 | 51590
00-00121041 | DHI-IPMECD-2061-R | Dahua | Стойка шлагбаума для складной стрелы (1.5м-1.5м, 2м-2м, 2.5м-2.5м) (1.4с - 6с) | 138390 | 138390
00-00121034 | DHI-IPMECD-2062-R | Dahua | Стойка шлагбаума для прямой стрелы / телескопической стрелы (3м-6м) (1.4с - 6с) | 135890 | 135890
00-00121045 | DHI-IPMECD-2067-R | Dahua | Стойка шлагбаума для круглой стрелы (3м-4м) (1.2с - 4с) | 168590 | 168590
00-00070121 | BARRIER N_24 V | Doorhan | Стойка шлагбаума со встроенным приемником и сигнальной лампой. Шлагбаум обладает высокой пропускной способностью и бесперебойно функционирует на объектах с большим потоком транспорта. При отсутствии питания от сети шлагбаум может работать от батареи резервного питания. | 84348.88 | 73383.53
00-00040306 | BARRIER-NSS | Doorhan | Корпус стойки шлагбаума выполнен из окрашенной нержавеющей стали, что придает изделию максимальную защиту от воздействия окружающей среды, даже при установке в местах с высокими климатическими нагрузками. | Уточняйте у менеджера | Уточняйте у менеджера
03-00012753 | BARRIER-PRO | Doorhan | Стойка шлагбаума со встроенным блоком управления и приёмником. Шлагбаумы серии Barrier — современное решение для контроля въезда и выезда транспорта на огороженных территориях и охраняемых объектах (промышленные, складские, торговые и офисные зоны, автостоянки, места парковки и пр.). Диапазон рабочих температур шлагбаумов Barrier — от –40 до +55 °C ( дополнительным обогревательным элементом — от –60 до +55 °C) позволяет использовать их в различных климатических поясах, что подтверждено протоколом испытаний. Широкий диапазон рабочего напряжения (от 180 до 280 В) допускает использование шлагбаумов в сетях с нестабильным напряжением. | 71334.15 | 62060.71
00-00040305 | BARRIER-PRO-RPD | Doorhan | Стойка скоростного шлагбаума. Длина стрелы — 3 м. Максимальное время открытия — 2,5 с. Питающее напряжение — 220 В, 50/60 Гц. Тип стрелы — жесткий (алюминий). Интенсивность использования (при 20 °С) — 70 %. Потребляемая мощность — 220 Вт. Термозащита — 120 °С. Диапазон рабочих температур — -40...+55 °С (от -60 °С с термообогревателем). Класс защиты — IP 54. Концевые выключатели — электромеханические. Сигнальная лампа — встроена в корпус. | 75087.78 | 65326.37
00-00070122 | BARRIER-PRO+ | Doorhan | Стойка шлагбаума со встроенным блоком управления, приёмником и 2-мя пультами. Шлагбаумы серии Barrier — современное решение для контроля въезда и выезда транспорта на огороженных территориях и охраняемых объектах (промышленные, складские, торговые и офисные зоны, автостоянки, места парковки и пр.). Диапазон рабочих температур шлагбаумов Barrier — от –40 до +55 °C ( дополнительным обогревательным элементом — от –60 до +55 °C) позволяет использовать их в различных климатических поясах, что подтверждено протоколом испытаний. Широкий диапазон рабочего напряжения (от 180 до 280 В) допускает использование шлагбаумов в сетях с нестабильным напряжением. Все комплектующие шлагбаумов сделаны из высококачественных материалов, соответствующих директиве 2002/95/EC (RoHS), ограничивающей содержание вредных веществ. | 71334.15 | 62060.71
00-00101913 | TOLL-PRO | Doorhan | Стойка скоростного шлагбаума. Данная модель применяется для автоматизации парковочных комплексов, платных автомобильных магистралей и других объектов, где требуется максимально быстрый доступ транспорта. TOLL-4000 имеет высокие эксплуатационные характеристики, выраженные в скорости работы, уровне безопасности для транспорта, встроенной системе управления, наряду с высокой надежностью и отказоустойчивостью. | 208481.72 | 181379.1
00-00104290 | DS-TMG000-1/TMG4BX-A | HikVision | Корпус тумбы без мотора и блока управления | Уточняйте у менеджера | Уточняйте у менеджера
00-00126107 | Тумба шлагбаума PERCo-GS04.1 | PERCo | Тумба шлагбаума. Ширина проезда - до 4,0 м, скорость открытия 3-6 с, интенсивность - 100%, 220 В AC, 0,9 А, привод и плата управления 24В DC, IP54, Материал оцинкованная сталь, покрытая порошковой краской. -40 до +55°C, 370х1070х287 мм, без стрелы. Тумба шлагбаума GS04.1 Комплектация: - Тумба шлагбаума - Встроенный блок управления - Встроенная система обогрева - Встроенный фотоэлемент - Встроенная сигнальная индикация | 122051 | 109846
00-00126108 | Тумба шлагбаума PERCo-GS14N | PERCo | Ширина проезда 2,8 или 4м, IP54, -60...+55°C, скорость открытия - 3-6 секунд в зависимости от длины стрелы (3м или 4,3м), 220В, 300Вт, габариты тумбы без стрелы, 340х1001х260мм, 65 кг. | 177132 | 159419
00-00126109 | Тумба шлагбаума PERCo-GS16 | PERCo | Ширина проезда 6м, IP54, -40...+55°C, скорость открытия - 6 секунд в зависимости от длины стрелы (3м или 4,3м), интенсивность 100%, питание 220В, питание привода 24В, 220Вт, габариты тумбы без стрелы, 415х1001х340мм, 62 кг. | 110227 | 99204
00-00104458 | PERCo-GS14 | PERCo | Тумба шлагбаума (без стрелы). Тумба со встроенными блоком управления, системой обогрева. Монтажная пластина. | 93555 | 84200
00-00105027 | ST-RB103BR-L | Smartec | Тумба шлагбаума для стрел 3 м, левый, скорость открывания 1,5 - 6 с, питание 220 В (AC), рабочая температура -40 - +50. | 46500 | 46500
00-00066072 | ST-RB103BR-R | Smartec | Тумба шлагбаума для стрел 3 м, правый, скорость открывания 1,5 - 6 с, питание 220 В (AC), рабочая температура -40 - +50. | 46500 | 46500
00-00105028 | ST-RB104BR-L | Smartec | Тумба шлагбаума для стрел 4 м, левый, скорость открывания 3 - 6 с, питание 220 В (AC), рабочая температура -40 - +50. | 46500 | 46500
00-00066073 | ST-RB104BR-R | Smartec | Тумба шлагбаума для стрел 4 м, правый, скорость открывания 3 - 6 с, питание 220 В (AC), рабочая температура -40 - +50. | 46500 | 46500
00-00109026 | ST-RB156BR-L | Smartec | Тумба шлагбаума для стрел 5-6 м, левый, скорость открывания 5 с, питание 220 В (AC), рабочая температура -40 - +50. | 46500 | 46500
00-00082922 | ST-RB156BR-R | Smartec | Тумба шлагбаума для стрел 5-6 м, правый, скорость открывания 5 с, питание 220 В (AC), рабочая температура -40 - +50. | 46500 | 46500
00-00105029 | ST-RB203BR | Smartec | Тумба шлагбаума для стрел 3 м, левый (переставляемый), скорость открывания 1,5 - 6 с, питание 220 В (AC), рабочая температура -40 - +50. | 61000 | 61000
00-00105030 | ST-RB204BR | Smartec | Тумба шлагбаума для стрел 4 м, левый (переставляемый), скорость открывания 3 - 6 с, питание 220 В (AC), рабочая температура -40 - +50. | 61000 | 61000
00-00109027 | ST-RB256BR | Smartec | Тумба шлагбаума для стрел 4 м, левый (переставляемый), скорость открывания 3 - 6 с, питание 220 В (AC), рабочая температура -40 - +50. | 61000 | 61000
00-00105031 | ST-RB303BR-SS | Smartec | Тумба шлагбаума для стрел 3 м, левый (переставляемый), сервопривод, нержавеющая сталь, скорость открывания 1,5 - 6 с, питание 220 В (AC), рабочая температура -40 - +50. | 114000 | 114000
00-00105032 | ST-RB304BR-SS | Smartec | Тумба шлагбаума для стрел 4 м, левый (переставляемый), сервопривод, нержавеющая сталь, скорость открывания 3 - 6 с, питание 220 В (AC), рабочая температура -40 - +50. | 114000 | 114000
www.dean.ru info@dean.ru

## Кабельная продукция
Прайс-лист
Кабельная продукция (20.10.2025)
Код | Наименование | Производитель | Описание | Розница | Мелкий опт
Кабель акустический
00-00047243 | DS-1LC1SCA-200B | HikVision | Кабель RG-59 200 м, материал проводника OFC (бескислородная медь), материал оплетки CCA (омедненный алюминий), класс огнестойкости VW-1 | Уточняйте у менеджера | Уточняйте у менеджера
00-00033213 | AT-KA-0,75-2P (100метров) | Inter-M | Кабель акустический, 2x0,75 кв.мм, 100 м, предназначен для подключения низкоомных громкоговорителей, применяемых в системах фоновой музыкальной трансляции, системах озвучивания конференц-залов и других звуковых системах бытового и профессионального озвучивания. | Уточняйте у менеджера | Уточняйте у менеджера
00-00033215 | AT-KM-0,9 (100 метров) | Inter-M | Кабель акустический,100м, предназначен для передачи сигналов линейного или микрофонного уровня между оборудованием системы звуковоспроизведения. Он включает пару витых многожильных проводников из 28 медных жил каждый и общий экран из 84 медных жил. Жилы проводников и экрана имеют стандартный диаметр 0,1 мм. Для увеличения прочности проводники армированы хлопковыми нитями. Кабель отличается высокой прочностью и гибкостью. | Уточняйте у менеджера | Уточняйте у менеджера
00-00033214 | AT-KM-0,9 (50метров) | Inter-M | Кабель акустический, 50м, предназначен для передачи сигналов линейного или микрофонного уровня между оборудованием системы звуковоспроизведения. Он включает пару витых многожильных проводников из 28 медных жил каждый и общий экран из 84 медных жил. Жилы проводников и экрана имеют стандартный диаметр 0,1 мм. Для увеличения прочности проводники армированы хлопковыми нитями. Кабель отличается высокой прочностью и гибкостью. | Уточняйте у менеджера | Уточняйте у менеджера
00-00033216 | AT-KЭ-0,5-2И (100 метров) | Inter-M | Кабель акустический, 2x0,5 кв.мм, 100 м, предназначен для подключения громкоговорителей в системе оповещения и музыкальной трансляции, 2 медных многожильных провода в ПВХ изоляции. | Уточняйте у менеджера | Уточняйте у менеджера
00-00015935 | IMW-15 | Inter-M | Кабель соединительный, длина 15 м, предназначен для соединения элементов конференц-системы на базе контроллера IM-300 Inter-M. | Уточняйте у менеджера | Уточняйте у менеджера
00-00015936 | IMW-30 | Inter-M | Кабель соединительный, длина 30 м, предназначен для соединения элементов конференц-системы на базе контроллера IM-300 Inter-M. | Уточняйте у менеджера | Уточняйте у менеджера
00-00033217 | RH-S003 CABLE 10M | Inter-M | Кабель акустический с разъемами Speakon, 10 м, сечение 2x2,5 кв.мм, предназначен для подключения акустических систем к усилителям мощности и для соединения акустических систем между собой в составе профессиональных систем звукоусиления. Кабель представляет собой 2 многожильных медных провода в ПВХ изоляции, разъемы - типа Speakon, разборные, с прижимными клеммами, корпус изготовлен из пластика. | Уточняйте у менеджера | Уточняйте у менеджера
00-00033218 | RH-S003 CABLE 3M | Inter-M | Кабель акустический с разъемами Speakon, 3 м, сечение 2x2,5 кв.мм, предназначен для подключения акустических систем к усилителям мощности и для соединения акустических систем между собой в составе профессиональных систем звукоусиления. Кабель представляет собой 2 многожильных медных провода в ПВХ изоляции, разъемы - типа Speakon, разборные, с прижимными клеммами, корпус изготовлен из пластика. | Уточняйте у менеджера | Уточняйте у менеджера
00-00033219 | RH-S003 CABLE 5M | Inter-M | Кабель акустический с разъемами Speakon, 5 м, сечение 2x2,5 кв.мм, предназначен для подключения акустических систем к усилителям мощности и для соединения акустических систем между собой в составе профессиональных систем звукоусиления. Кабель представляет собой 2 многожильных медных провода в ПВХ изоляции, разъемы - типа Speakon, разборные, с прижимными клеммами, корпус изготовлен из пластика. | Уточняйте у менеджера | Уточняйте у менеджера
00-00025547 | PRN 0150 RN 1х0,5 мм2, красный, ССА, 100м (08-111) | ЭЛЕТЭК | Кабель акустический используют для подключения акустических систем домашних кинотеатров и автомобильных инсталляций. Диапазон поперечного сечения различных модификаций кабеля – от 0,25 до 2,5 мм2. Конструкция кабеля: гибкая жила из меди или алюминия, плакированного медью в изоляции из ПВХ. | 5.73 | 5.37
00-00025549 | PRN 0175 RN 1х0,75 мм2, красный, ССА,100м (08-121) | ЭЛЕТЭК | Кабель акустический используют для подключения акустических систем домашних кинотеатров и автомобильных инсталляций. Диапазон поперечного сечения различных модификаций кабеля – от 0,25 до 2,5 мм2. Конструкция кабеля: гибкая жила из меди или алюминия, плакированного медью в изоляции из ПВХ. | 5.84 | 5.48
00-00025553 | PRN 0275 N 2х0,75 мм2, прозр,ССА,100м (08-041) | ЭЛЕТЭК | Кабель акустический используют для подключения акустических систем домашних кинотеатров и автомобильных инсталляций. Диапазон поперечного сечения различных модификаций кабеля – от 0,25 до 2,5 мм2. Конструкция кабеля: гибкая жила из меди или алюминия, плакированного медью в изоляции из ПВХ. | 17.46 | 16.37
00-00045985 | PTT 0275 N 2х0,75 мм2, прозр, медь, 100 м (08-020) | ЭЛЕТЭК | Кабель акустический используют для подключения акустических систем домашних кинотеатров и автомобильных инсталляций. Диапазон поперечного сечения различных модификаций кабеля – от 0,25 до 2,5 мм2. Конструкция кабеля: гибкая жила из меди или алюминия, плакированного медью в изоляции из ПВХ. | 32.11 | 30.11
00-00026721 | MC101 | Roxton | Кабель инструментальный (экранированный несимметричный), диаметр 3 мм, медный экран (бухта 100 м). | 8170 | 8170
00-00019498 | MC103 | Roxton | Кабель инструментальный (экранированный несимметричный), диаметр 6,0 мм, медный экран (бухта 100 м). | 12090 | 12090
00-00026722 | MC202 | Roxton | Кабель микрофонный (экранированный симметричный), диаметр 6 мм, медный экран (бухта 100 м). | 17970 | 17970
03-00005091 | Кабель 8D-FВ PEEG | Альтоника | Профессиональный коаксиальный кабель 50 Ом, с наружным диаметром 11.1 мм наиболее полно отвечающий требованиям для аппаратуры большинства современных стандартов радиосвязи. Имеет низкий коэффициент затухания и невосприимчив к влаге. На концах кабеля обжаты разъемы N-112/8D NGD. Диапазон рабочих температур: -40 +70 °C. | 1562 | 1562
00-00062781 | 01-6101-6 | PROCONNECT | Акустический кабель ШВПМ PROconnect предназначен для подключения аудиосистем (колонок, динамиков, сабвуферов) в автомобиле. Представляет собой незаменимое решение для любителей чистого звучания, т.к. его качество напрямую зависит от акустического кабеля, соединяющего все элементы этой системы. Изделие состоит из 2 параллельных многожильных проводников с сечением жил 0,25 мм², выполненных из омедненного алюминия. Жилы находятся в изоляции из поливинилхлоридного пластиката красного и черного цветов. Такая оплетка позволяет корректно подключить кабель, соблюдая полярность. Разделительное основание обеспечивает разъединение проводников кабеля без повреждения изоляции и оголения жил. | 11.02 | 8.71
00-00062788 | 01-6201-6 | PROCONNECT | Акустический кабель BLUELINE PROconnect служит для передачи звукового сигнала высокого качества на акустическое оборудование полупрофессионального типа. Обладает высоким качеством и надежностью. Многожильные проводники кабеля расположены параллельно друг другу, плакированы медью не менее 30%. Площадь сечения жил – 0,25 мм². Изоляция проводников выполнена из прозрачного ПВХ с синей полосой. Кабель выполнен с разделительным основанием, что обеспечивает легкое и быстрое разделение проводников. Поставляется в бухте длиной 100 м. | 12 | 9.48
00-00062782 | 01-6102-6 | PROCONNECT | Акустический кабель ШВПМ PROconnect предназначен для подключения аудиосистем (колонок, динамиков, сабвуферов) в автомобиле. Представляет собой незаменимое решение для любителей чистого звучания, т.к. его качество напрямую зависит от акустического кабеля, соединяющего все элементы этой системы. Изделие состоит из 2 параллельных многожильных проводников с сечением жил 0,35 мм², выполненных из омедненного алюминия. Жилы находятся в изоляции из поливинилхлоридного пластиката красного и черного цветов. Такая оплетка позволяет корректно подключить кабель, соблюдая полярность. Разделительное основание обеспечивает разъединение проводников кабеля без повреждения изоляции и оголения жил. | 12.61 | 9.96
00-00033335 | 01-6103-6 | PROCONNECT | Акустический кабель ШВПМ PROconnect предназначен для подключения аудиосистем (колонок, динамиков, сабвуферов) в автомобиле. Представляет собой незаменимое решение для любителей чистого звучания, т.к. его качество напрямую зависит от акустического кабеля, соединяющего все элементы этой системы. Изделие состоит из 2 параллельных многожильных проводников с сечением жил 0,50 мм², выполненных из омедненного алюминия. Жилы находятся в изоляции из поливинилхлоридного пластиката красного и черного цветов. Такая оплетка позволяет корректно подключить кабель, соблюдая полярность. Разделительное основание обеспечивает разъединение проводников кабеля без повреждения изоляции и оголения жил. | 17.62 | 13.57
00-00062783 | 01-6203-6 | PROCONNECT | Акустический кабель BLUELINE PROconnect служит для передачи звукового сигнала высокого качества на акустическое оборудование полупрофессионального типа. Обладает высоким качеством и надежностью. Многожильные проводники кабеля расположены параллельно друг другу, плакированы медью не менее 30%.Площадь сечения жил – 0,50 мм². Изоляция проводников выполнена из прозрачного ПВХ с синей полосой. Кабель выполнен с разделительным основанием, что обеспечивает легкое и быстрое разделение проводников. Поставляется в бухте длиной 100 м. | 19 | 14.63
00-00034151 | 01-6104-6 | PROCONNECT | Акустический кабель ШВПМ PROconnect предназначен для подключения аудиосистем (колонок, динамиков, сабвуферов) в автомобиле. Представляет собой незаменимое решение для любителей чистого звучания, т.к. его качество напрямую зависит от акустического кабеля, соединяющего все элементы этой системы. Изделие состоит из 2 параллельных многожильных проводников с сечением жил 0,75 мм², выполненных из омедненного алюминия. Жилы находятся в изоляции из поливинилхлоридного пластиката красного и черного цветов. Такая оплетка позволяет корректно подключить кабель, соблюдая полярность. Разделительное основание обеспечивает разъединение проводников кабеля без повреждения изоляции и оголения жил. | 21.4 | 15.62
00-00062786 | 01-6204-6 | PROCONNECT | Акустический кабель BLUELINE PROconnect служит для передачи звукового сигнала высокого качества на акустическое оборудование полупрофессионального типа. Обладает высоким качеством и надежностью. Многожильные проводники кабеля расположены параллельно друг другу, плакированы медью не менее 30%. Площадь сечения жил – 0,75 мм². Изоляция проводников выполнена из прозрачного ПВХ с синей полосой. Кабель выполнен с разделительным основанием, что обеспечивает легкое и быстрое разделение проводников. Поставляется в бухте длиной 100 м. | 22 | 16.06
00-00062780 | 01-6105-6 | PROCONNECT | Акустический кабель ШВПМ PROconnect предназначен для подключения аудиосистем (колонок, динамиков, сабвуферов) в автомобиле. Представляет собой незаменимое решение для любителей чистого звучания, т.к. его качество напрямую зависит от акустического кабеля, соединяющего все элементы этой системы. Изделие состоит из 2 параллельных многожильных проводников с сечением жил 1,00 мм², выполненных из омедненного алюминия. Жилы находятся в изоляции из поливинилхлоридного пластиката красного и черного цветов. Такая оплетка позволяет корректно подключить кабель, соблюдая полярность. Разделительное основание обеспечивает разъединение проводников кабеля без повреждения изоляции и оголения жил. | 29.05 | 21.21
00-00062811 | 01-6106-3-20 | REXANT | Кабель акустический применяется для подключения звуковых систем и является важным элементом для передачи аудиосигнала. Состоит из двух параллельных многожильных проводников в изоляции из поливинилхлоридного пластиката красного и черного цвета. Разделительное основание позволяет обеспечить разделение проводников кабеля без повреждения изоляции и оголения жил. | 1265.63 | 999.85
00-00033067 | 01-6106-6 | PROCONNECT | Акустический кабель ШВПМ PROconnect предназначен для подключения аудиосистем (колонок, динамиков, сабвуферов) в автомобиле. Представляет собой незаменимое решение для любителей чистого звучания, т.к. его качество напрямую зависит от акустического кабеля, соединяющего все элементы этой системы. Изделие состоит из 2 параллельных многожильных проводников с сечением жил 1,50 мм², выполненных из омедненного алюминия. Жилы находятся в изоляции из поливинилхлоридного пластиката красного и черного цветов. Такая оплетка позволяет корректно подключить кабель, соблюдая полярность. Разделительное основание обеспечивает разъединение проводников кабеля без повреждения изоляции и оголения жил. | 35.51 | 25.92
00-00024329 | 01-6206-6 | PROCONNECT | Акустический кабель BLUELINE PROconnect служит для передачи звукового сигнала высокого качества на акустическое оборудование полупрофессионального типа. Обладает высоким качеством и надежностью. Многожильные проводники кабеля расположены параллельно друг другу, плакированы медью не менее 30%. Площадь сечения жил – 1,50 мм². Изоляция проводников выполнена из прозрачного ПВХ с синей полосой. Кабель выполнен с разделительным основанием, что обеспечивает легкое и быстрое разделение проводников. Поставляется в бухте длиной 100 м. | 38.09 | 27.8
00-00062784 | 01-6207-6 | PROCONNECT | Акустический кабель BLUELINE PROconnect служит для передачи звукового сигнала высокого качества на акустическое оборудование полупрофессионального типа. Обладает высоким качеством и надежностью. Многожильные проводники кабеля расположены параллельно друг другу, плакированы медью не менее 30%. Площадь сечения жил – 2,00 мм². Изоляция проводников выполнена из прозрачного ПВХ с синей полосой. Кабель выполнен с разделительным основанием, что обеспечивает легкое и быстрое разделение проводников. Поставляется в бухте длиной 100 м. | 52.73 | 38.5
00-00062810 | 01-6208-3-20 | REXANT | Кабель акустический применяется для подключения звуковых систем и является важным элементом для передачи аудиосигнала. Состоит из двух параллельных многожильных проводников в изоляции из прозрачного поливинилхлоридного пластиката. Разделительное основание позволяет обеспечить разделение проводников кабеля без повреждения изоляции и оголения жил. | 2117.42 | 1630.41
00-00062808 | 01-6308-10 | REXANT | Кабель акустический. Проводники кабеля изготовлены из высокоочищенной бескислородной меди, что обеспечивает отличную передачу сигнала в широком диапазоне частот. Жилы в проводниках тоньше, чем в других разновидностях акустических кабелей. Внешняя оболочка кабеля изготовлена из силикона и имеет прозрачный цвет, одна из жил кабеля состоит из луженой меди. | 3868.89 | 2824.29
00-00062809 | 01-6308-05 | REXANT | Кабель акустический. Проводники кабеля изготовлены из высокоочищенной бескислородной меди, что обеспечивает отличную передачу сигнала в широком диапазоне частот. Жилы в проводниках тоньше, чем в других разновидностях акустических кабелей. Внешняя оболочка кабеля изготовлена из силикона и имеет прозрачный цвет, одна из жил кабеля состоит из луженой меди. | 2458.33 | 1892.91
00-00033068 | 01-6108-6 | PROCONNECT | Акустический кабель ШВПМ PROconnect предназначен для подключения аудиосистем (колонок, динамиков, сабвуферов) в автомобиле. Представляет собой незаменимое решение для любителей чистого звучания, т.к. его качество напрямую зависит от акустического кабеля, соединяющего все элементы этой системы. Изделие состоит из 2 параллельных многожильных проводников с сечением жил 2,50 мм², выполненных из омедненного алюминия. Жилы находятся в изоляции из поливинилхлоридного пластиката красного и черного цветов. Такая оплетка позволяет корректно подключить кабель, соблюдая полярность. Разделительное основание обеспечивает разъединение проводников кабеля без повреждения изоляции и оголения жил. | 55.37 | 40.42
00-00024590 | 01-6208-6 | PROCONNECT | Акустический кабель BLUELINE PROconnect служит для передачи звукового сигнала высокого качества на акустическое оборудование полупрофессионального типа. Обладает высоким качеством и надежностью. Многожильные проводники кабеля расположены параллельно друг другу, плакированы медью не менее 30%. Площадь сечения жил – 2,50 мм². Изоляция проводников выполнена из прозрачного ПВХ с синей полосой. Кабель выполнен с разделительным основанием, что обеспечивает легкое и быстрое разделение проводников. Поставляется в бухте длиной 100 м. | 58 | 42.34
00-00062787 | 01-6209-6 | PROCONNECT | Акустический кабель BLUELINE PROconnect служит для передачи звукового сигнала высокого качества на акустическое оборудование полупрофессионального типа. Обладает высоким качеством и надежностью. Многожильные проводники кабеля расположены параллельно друг другу, плакированы медью не менее 30%. Площадь сечения жил – 4,00 мм². Изоляция проводников выполнена из прозрачного ПВХ с синей полосой. Кабель выполнен с разделительным основанием, что обеспечивает легкое и быстрое разделение проводников. Поставляется в бухте длиной 100 м. | 131.75 | 96.18
00-00062785 | 01-6210-6 | PROCONNECT | Акустический кабель BLUELINE PROconnect служит для передачи звукового сигнала высокого качества на акустическое оборудование полупрофессионального типа. Обладает высоким качеством и надежностью. Многожильные проводники кабеля расположены параллельно друг другу, плакированы медью не менее 30%. Площадь сечения жил – 6,00 мм². Изоляция проводников выполнена из прозрачного ПВХ с синей полосой. Кабель выполнен с разделительным основанием, что обеспечивает легкое и быстрое разделение проводников. Поставляется в бухте длиной 100 м. | 144.07 | 105.17
00-00062801 | 01-6202-3 | REXANT | Кабель акустический применяется для подключения звуковых систем и является важным элементом для передачи аудиосигнала. Состоит из двух параллельных многожильных проводников в изоляции из прозрачного поливинилхлоридного пластиката. Разделительное основание позволяет обеспечить разделение проводников кабеля без повреждения изоляции и оголения жил. | 17.2 | 13.24
00-00051375 | 01-6203-3 | REXANT | Кабель акустический применяется для подключения звуковых систем и является важным элементом для передачи аудиосигнала. Состоит из двух параллельных многожильных проводников в изоляции из прозрачного поливинилхлоридного пластиката. Разделительное основание позволяет обеспечить разделение проводников кабеля без повреждения изоляции и оголения жил. | 2403.67 | 1754.68
00-00062805 | 1608164 | REXANT | Кабель акустический. Проводники кабеля изготовлены из высокоочищенной бескислородной меди, что обеспечивает отличную передачу сигнала в широком диапазоне частот. Жилы в проводниках тоньше, чем в других разновидностях акустических кабелей. Внешняя оболочка кабеля изготовлена из силикона и имеет прозрачный цвет, одна из жил кабеля состоит из луженой меди. | 66.5 | 48.55
00-00062796 | 01-6204-3 | REXANT | Кабель акустический применяется для подключения звуковых систем и является важным элементом для передачи аудиосигнала. Состоит из двух параллельных многожильных проводников в изоляции из прозрачного поливинилхлоридного пластиката. Разделительное основание позволяет обеспечить разделение проводников кабеля без повреждения изоляции и оголения жил. | 30.84 | 22.51
00-00062804 | 1608529 | REXANT | Кабель акустический. Проводники кабеля изготовлены из высокоочищенной бескислородной меди, что обеспечивает отличную передачу сигнала в широком диапазоне частот. Жилы в проводниках тоньше, чем в других разновидностях акустических кабелей. Внешняя оболочка кабеля изготовлена из силикона и имеет прозрачный цвет, одна из жил кабеля состоит из луженой меди. | 93.1 | 67.96
00-00062800 | 01-6205-3 | REXANT | Кабель акустический применяется для подключения звуковых систем и является важным элементом для передачи аудиосигнала. Состоит из двух параллельных многожильных проводников в изоляции из прозрачного поливинилхлоридного пластиката. Разделительное основание позволяет обеспечить разделение проводников кабеля без повреждения изоляции и оголения жил. | 39.63 | 28.93
00-00034046 | 1608895 | REXANT | Кабель акустический. Проводники кабеля изготовлены из высокоочищенной бескислородной меди, что обеспечивает отличную передачу сигнала в широком диапазоне частот. Жилы в проводниках тоньше, чем в других разновидностях акустических кабелей. Внешняя оболочка кабеля изготовлена из силикона и имеет прозрачный цвет, одна из жил кабеля состоит из луженой меди. | 123.5 | 90.16
00-00029833 | 01-6206-3 | REXANT | Кабель акустический применяется для подключения звуковых систем и является важным элементом для передачи аудиосигнала. Состоит из двух параллельных многожильных проводников в изоляции из прозрачного поливинилхлоридного пластиката. Разделительное основание позволяет обеспечить разделение проводников кабеля без повреждения изоляции и оголения жил. | 51.96 | 37.93
00-00062802 | 1609260 | REXANT | Кабель акустический. Проводники кабеля изготовлены из высокоочищенной бескислородной меди, что обеспечивает отличную передачу сигнала в широком диапазоне частот. Жилы в проводниках тоньше, чем в других разновидностях акустических кабелей. Внешняя оболочка кабеля изготовлена из силикона и имеет прозрачный цвет, одна из жил кабеля состоит из луженой меди. | 161.5 | 117.9
00-00062798 | 01-6207-3 | REXANT | Кабель акустический применяется для подключения звуковых систем и является важным элементом для передачи аудиосигнала. Состоит из двух параллельных многожильных проводников в изоляции из прозрачного поливинилхлоридного пластиката. Разделительное основание позволяет обеспечить разделение проводников кабеля без повреждения изоляции и оголения жил. | 74.07 | 54.07
00-00062795 | 01-6208-3 | REXANT | Кабель акустический применяется для подключения звуковых систем и является важным элементом для передачи аудиосигнала. Состоит из двух параллельных многожильных проводников в изоляции из прозрачного поливинилхлоридного пластиката. Разделительное основание позволяет обеспечить разделение проводников кабеля без повреждения изоляции и оголения жил. | 78.05 | 56.98
00-00062803 | 1609990 | REXANT | Кабель акустический. Проводники кабеля изготовлены из высокоочищенной бескислородной меди, что обеспечивает отличную передачу сигнала в широком диапазоне частот. Жилы в проводниках тоньше, чем в других разновидностях акустических кабелей. Внешняя оболочка кабеля изготовлена из силикона и имеет прозрачный цвет, одна из жил кабеля состоит из луженой меди. | 285 | 208.05
00-00062797 | 01-6209-3 | REXANT | Кабель акустический применяется для подключения звуковых систем и является важным элементом для передачи аудиосигнала. Состоит из двух параллельных многожильных проводников в изоляции из прозрачного поливинилхлоридного пластиката. Разделительное основание позволяет обеспечить разделение проводников кабеля без повреждения изоляции и оголения жил. | 144.51 | 105.5
00-00062806 | 1610356 | REXANT | Кабель акустический. Проводники кабеля изготовлены из высокоочищенной бескислородной меди, что обеспечивает отличную передачу сигнала в широком диапазоне частот. Жилы в проводниках тоньше, чем в других разновидностях акустических кабелей. Внешняя оболочка кабеля изготовлена из силикона и имеет прозрачный цвет, одна из жил кабеля состоит из луженой меди. | 418 | 305.14
00-00033333 | 01-6101-3 | REXANT | Кабель акустический применяется для подключения звуковых систем и является важным элементом для передачи аудиосигнала. Состоит из двух параллельных многожильных проводников в изоляции из поливинилхлоридного пластиката красного и черного цвета. Разделительное основание позволяет обеспечить разделение проводников кабеля без повреждения изоляции и оголения жил. | 15.04 | 11.88
00-00062794 | 01-6102-3 | REXANT | Кабель акустический применяется для подключения звуковых систем и является важным элементом для передачи аудиосигнала. Состоит из двух параллельных многожильных проводников в изоляции из поливинилхлоридного пластиката красного и черного цвета. Разделительное основание позволяет обеспечить разделение проводников кабеля без повреждения изоляции и оголения жил. | 17.2 | 13.24
00-00062793 | 01-6103-3 | REXANT | Кабель акустический применяется для подключения звуковых систем и является важным элементом для передачи аудиосигнала. Состоит из двух параллельных многожильных проводников в изоляции из поливинилхлоридного пластиката красного и черного цвета. Разделительное основание позволяет обеспечить разделение проводников кабеля без повреждения изоляции и оголения жил. | 24.04 | 17.55
00-00022781 | 01-6104-3 | REXANT | Кабель акустический применяется для подключения звуковых систем и является важным элементом для передачи аудиосигнала. Состоит из двух параллельных многожильных проводников в изоляции из поливинилхлоридного пластиката красного и черного цвета. Разделительное основание позволяет обеспечить разделение проводников кабеля без повреждения изоляции и оголения жил. | 29.2 | 21.32
00-00062792 | 01-6105-3 | REXANT | Кабель акустический применяется для подключения звуковых систем и является важным элементом для передачи аудиосигнала. Состоит из двух параллельных многожильных проводников в изоляции из поливинилхлоридного пластиката красного и черного цвета. Разделительное основание позволяет обеспечить разделение проводников кабеля без повреждения изоляции и оголения жил. | 39.63 | 28.93
00-00062790 | 01-6106-3 | REXANT | Кабель акустический применяется для подключения звуковых систем и является важным элементом для передачи аудиосигнала. Состоит из двух параллельных многожильных проводников в изоляции из поливинилхлоридного пластиката красного и черного цвета. Разделительное основание позволяет обеспечить разделение проводников кабеля без повреждения изоляции и оголения жил. | 48.44 | 35.36
00-00062791 | 01-6108-3 | REXANT | Кабель акустический применяется для подключения звуковых систем и является важным элементом для передачи аудиосигнала. Состоит из двух параллельных многожильных проводников в изоляции из поливинилхлоридного пластиката красного и черного цвета. Разделительное основание позволяет обеспечить разделение проводников кабеля без повреждения изоляции и оголения жил. | 75.54 | 55.14
00-00079391 | 10-106 | ЭЛЕТЭК | Кабель для громкоговорителей 1х0,5 мм2 , красный, ССА, 100 м (10-106) ELETEC | 8.1 | 7.59
00-00073091 | Кабель1х0,5 мм2 , черный, ССА, 100 м (10-105) | ЭЛЕТЭК | Кабель акустический используют для подключения акустических систем домашних кинотеатров и автомобильных инсталляций. Конструкция кабеля: гибкая жила из меди или алюминия, плакированного медью в изоляции из ПВХ. | 7.63 | 7.15
00-00079392 | 10-115 | ЭЛЕТЭК | Кабель для громкоговорителей 1х0,75 мм2 , черный, ССА, 100 м (10-115) ELETEC | 9.46 | 8.87
00-00073092 | Кабель 2х0,5 мм2 , красно-чер, ССА, 100 м (10-005) | ЭЛЕТЭК | Кабель акустический используют для подключения акустических систем домашних кинотеатров и автомобильных инсталляций. Конструкция кабеля: гибкая жила из меди или алюминия, плакированного медью в изоляции из ПВХ. | 14.08 | 13.2
00-00079394 | 10-015 | ЭЛЕТЭК | Кабель для громкоговорителей 2х0,75 мм2 , красно-черный, ССА, 100 м (10-015) ELETEC | 20.56 | 19.28
00-00073093 | Кабель 2х1,0мм2 , красно-чер, ССА, 100 м (10-025) | ЭЛЕТЭК | Кабель акустический используют для подключения акустических систем домашних кинотеатров и автомобильных инсталляций. Конструкция кабеля: гибкая жила из меди или алюминия, плакированного медью в изоляции из ПВХ. | 23.92 | 22.43
00-00073094 | Кабель 2х1,5 мм2 , красно-чер, ССА, 100 м (10-035) | ЭЛЕТЭК | Кабель акустический используют для подключения акустических систем домашних кинотеатров и автомобильных инсталляций. Конструкция кабеля: гибкая жила из меди или алюминия, плакированного медью в изоляции из ПВХ. | 32.62 | 30.59
00-00073095 | Кабель 2х1,5 мм2 , прозрачный, медь, 50 м (10-336) | ЭЛЕТЭК | Кабель акустический используют для подключения акустических систем домашних кинотеатров и автомобильных инсталляций. Конструкция кабеля: гибкая жила из меди или алюминия, плакированного медью в изоляции из ПВХ. | 85.63 | 80.28
00-00079395 | 10-045 | ЭЛЕТЭК | Кабель для громкоговорителей 2х2,5 мм2 , красно-черный, ССА, 100 м (10-045) ELETEC | 60.34 | 56.57
00-00062807 | 1507723 | REXANT | Кабель микрофонный предназначен для подключения микрофонной аппаратуры. Проводник кабеля выполнен из двух многопроволочных медных жил, сечением 0,25 мм² каждая. Экран состоит из медного чулка. Предусмотрена обмотка из 48 шелковых нитей, которая предназначена для обеспечения наибольшей прочности кабеля. Материал внешней оболочки – ПВХ, цвет – синий. Диаметр кабеля составляет 6,8 мм. | 120.19 | 87.74
00-00026746 | 1508089 | REXANT | Кабель микрофонный предназначен для подключения микрофонной аппаратуры. Проводник кабеля выполнен из двух многопроволочных медных жил, сечением 0,25 мм² каждая. Экран состоит из медного чулка. Предусмотрена обмотка из 48 шелковых нитей, которая предназначена для обеспечения наибольшей прочности кабеля. Материал внешней оболочки – ПВХ, цвет – черный. Диаметр кабеля составляет 6,8 мм. | 120.19 | 87.74
00-00062789 | 01-6001-6 | PROCONNECT | Кабель ШГЭС-2 PROconnect предназначен для передачи видео- или аудиосигнала. Часто при его применении используются разъемы RCA для подключения к оборудованию. Конструктивно кабель состоит из двух экранированных жил. Центральная часть жилы выполнена из алюминия, наружная — из меди. Сигнал проходит преимущественно по поверхности жилы, благодаря чему потеря его мощности минимальна. Кабель оснащен экраном, который защищает от помех и наводок. Наружная оболочка черного цвета, изготовленная из ПВХ, обеспечивает надежную защиту от воздействия окружающей среды и механических повреждений. Площадь сечения жил – 0,22 мм². | 41.27 | 30.12
00-00073670 | Кабель Тромбон-КСМ | Тромбон | Кабель согласующий микрофонный предназначен для согласования выходных напряжений телефонных выходов звуковых плат ПК и других аудиовыходов аппаратуры имеющихся выходы для подключения низкоомных наушников | 1071 | 964
00-00055239 | Кабель соединительный 10 м для микрофона ВМ-01 | Полисервис | Кабель соединительный 10 м для микрофона ВМ-01 | 385 | 375
00-00055240 | Кабель соединительный 10 м для микрофона ВМ-02 | Полисервис | Кабель соединительный 10 м для микрофона ВМ-02 | 385 | 375
00-00055241 | Кабель соединительный 5 м для микрофона ВМ-01 | Полисервис | Кабель соединительный 5 м для микрофона ВМ-01 | 220 | 215
00-00047470 | Кабель соединительный 5 м для микрофона ВМ-02 | Полисервис | Кабель соединительный 5 м для микрофона ВМ-02 | 220 | 215
00-00021673 | ШВПМ 2х0,20 мм² | Паритет | Шнур гибкий соединительный для присоединения приемников или усилителей динамиков к звуковоспроизводящей аппаратуре, а также для подключения электро-, радиооборудования на напряжение до 42 В переменного тока частотой до 20 кГц или на напряжение 60 В постоянного тока. | 15.27 | 15.09
00-00021674 | ШВПМ 2х0,35 мм² | Паритет | Шнур гибкий соединительный для присоединения приемников или усилителей динамиков к звуковоспроизводящей аппаратуре, а также для подключения электро-, радиооборудования на напряжение до 42 В переменного тока частотой до 20 кГц или на напряжение 60 В постоянного тока. | 23.56 | 23.27
00-00021675 | ШВПМ 2х0,50 мм² | Паритет | Шнур гибкий соединительный для присоединения приемников или усилителей динамиков к звуковоспроизводящей аппаратуре, а также для подключения электро-, радиооборудования на напряжение до 42 В переменного тока частотой до 20 кГц или на напряжение 60 В постоянного тока. | 33.13 | 32.73
00-00021676 | ШВПМ 2х0,75 мм² | Паритет | Шнур гибкий соединительный для присоединения приемников или усилителей динамиков к звуковоспроизводящей аппаратуре, а также для подключения электро-, радиооборудования на напряжение до 42 В переменного тока частотой до 20 кГц или на напряжение 60 В постоянного тока. | 48.32 | 47.74
03-00008048 | ШВПМ 2х1,00 мм² | Паритет | Шнур гибкий соединительный для присоединения приемников или усилителей динамиков к звуковоспроизводящей аппаратуре, а также для подключения электро-, радиооборудования на напряжение до 42 В переменного тока частотой до 20 кГц или на напряжение 60 В постоянного тока. | 59.35 | 58.63
00-00062883 | 17-4202 | REXANT | Шнур REXANT предназначен для передачи аналогового аудиосигнала и широко применяется в любых акустических системах. С одной стороны шнура располагается штекер разъема 3,5 мм стерео, а с другой — два штекера разъема RCA. Шнур используется для совместной эксплуатации домашней и профессиональной аудиоаппаратуры, имеющей разъемы типа 3,5 стерео и RCA: электронные музыкальные инструменты, плееры, усилители звука, телевизоры, акустические системы, мобильные телефоны и т. п. Разъемы изготовлены из легкого и прочного пластика, а контакты – из никелированного сплава меди, что способствует стабильному функционированию шнура в составе аудиосистемы. Длина шнура – 1,5 м. | 89.16 | 75.79
00-00062881 | 17-4232 | REXANT | Шнур REXANT 1,5 м предназначен для передачи аналогового аудиосигнала и широко применяется для видео- и аудиосистем. Используется для совместной эксплуатации домашней и профессиональной аудиоаппаратуры, имеющей разъемы типа 3,5 мм стерео и RCA: микрофоны, электронные музыкальные инструменты, плееры, усилители звука, телевизоры, видеоприставки, мобильные телефоны и т.д. С одной стороны шнура располагается штекер разъема 3,5 мм стерео, а с другой — два штекера разъема RCA. Устройство позволяет разнести двухканальный звук (стерео) на две точки воспроизведения. Разъемы выполнены из легкого и прочного пластика. Контакты штекеров покрыты слоем золота, нанесенного по технологии вакуумного напыления, что способствует улучшению качества передачи сигнала. Благодаря качеству используемых материалов и высокотехнологичному исполнению достигается профессиональный уровень надежности шнура. | 283.8 | 241.23
00-00062880 | 17-4204 | REXANT | Шнур REXANT предназначен для передачи аналогового аудиосигнала и широко применяется в любых акустических системах. С одной стороны шнура располагается штекер разъема 3,5 мм стерео, а с другой — два штекера разъема RCA. Шнур используется для совместной эксплуатации домашней и профессиональной аудиоаппаратуры, имеющей разъемы типа 3,5 стерео и RCA: электронные музыкальные инструменты, плееры, усилители звука, телевизоры, акустические системы, мобильные телефоны и т. п. Разъемы изготовлены из легкого и прочного пластика, а контакты – из никелированного сплава меди, что способствует стабильному функционированию шнура в составе аудиосистемы. Длина шнура – 3 м. | 158.76 | 134.95
00-00062882 | 17-4234 | REXANT | Шнур REXANT 3 м предназначен для передачи аналогового аудиосигнала и широко применяется для видео- и аудиосистем. Используется для совместной эксплуатации домашней и профессиональной аудиоаппаратуры, имеющей разъемы типа 3,5 мм стерео и RCA: микрофоны, электронные музыкальные инструменты, плееры, усилители звука, телевизоры, видеоприставки, мобильные телефоны и т.д. С одной стороны шнура располагается штекер разъема 3,5 мм стерео, а с другой — два штекера разъема RCA. Устройство позволяет разнести двухканальный звук (стерео) на две точки воспроизведения. Разъемы выполнены из легкого и прочного пластика. Контакты штекеров покрыты слоем золота, нанесенного по технологии вакуумного напыления для улучшения качества передачи сигнала. Благодаря качеству используемых материалов и высокотехнологичному исполнению достигается профессиональный уровень надежности шнура. | 356.1 | 302.69
00-00062888 | 17-4205 | REXANT | Шнур REXANT предназначен для передачи аналогового аудиосигнала и широко применяется в любых акустических системах. С одной стороны шнура располагается штекер разъема 3,5 мм стерео, а с другой — два штекера разъема RCA. Шнур используется для совместной эксплуатации домашней и профессиональной аудиоаппаратуры, имеющей разъемы типа 3,5 стерео и RCA: электронные музыкальные инструменты, плееры, усилители звука, телевизоры, акустические системы, мобильные телефоны и т. п. Разъемы изготовлены из легкого и прочного пластика, а контакты – из никелированного сплава меди, что способствует стабильному функционированию шнура в составе аудиосистемы. Длина шнура – 5 м. | 204.96 | 174.22
00-00062886 | 17-4235 | REXANT | Шнур REXANT 5 м предназначен для передачи аналогового аудиосигнала и широко применяется для видео- и аудиосистем. Используется для совместной эксплуатации домашней и профессиональной аудиоаппаратуры, имеющей разъемы типа 3,5 мм стерео и RCA: микрофоны, электронные музыкальные инструменты, плееры, усилители звука, телевизоры, видеоприставки, мобильные телефоны и т.д. С одной стороны шнура располагается штекер разъема 3,5 мм стерео, а с другой — два штекера разъема RCA. Устройство позволяет разнести двухканальный звук (стерео) на две точки воспроизведения. Разъемы выполнены из легкого и прочного пластика. Контакты штекеров покрыты слоем золота, нанесенного по технологии вакуумного напыления для улучшения качества передачи сигнала. Благодаря качеству используемых материалов и высокотехнологичному исполнению достигается профессиональный уровень надежности шнура. | 311.62 | 264.88
00-00062887 | 17-4206 | REXANT | Шнур REXANT предназначен для передачи аналогового аудиосигнала и широко применяется в любых акустических системах. С одной стороны шнура располагается штекер разъема 3,5 мм стерео, а с другой — два штекера разъема RCA. Шнур используется для совместной эксплуатации домашней и профессиональной аудиоаппаратуры, имеющей разъемы типа 3,5 стерео и RCA: электронные музыкальные инструменты, плееры, усилители звука, телевизоры, акустические системы, мобильные телефоны и т. п. Разъемы изготовлены из легкого и прочного пластика, а контакты – из никелированного сплава меди, что способствует стабильному функционированию шнура в составе аудиосистемы. Длина шнура – 7 м. | 219 | 186.15
00-00062885 | 17-4412-4 | REXANT | Шнур REXANT 1,5 м предназначен для передачи аналогового аудиосигнала и широко применяется для видео- и аудиосистем. Используется для совместной эксплуатации домашней и профессиональной аудиоаппаратуры, имеющей разъемы типа 3,5 мм стерео и RCA: микрофоны, электронные музыкальные инструменты, плееры, усилители звука, телевизоры, видеоприставки, мобильные телефоны и т.д. С одной стороны шнура располагается угловой четырехконтактный (4C) штекер разъема 3,5 мм , а с другой — три штекера разъема RCA. Разъемы выполнены из легкого и прочного пластика. Контакты штекеров покрыты слоем золота, нанесенного по технологии вакуумного напыления для улучшения качества передачи сигнала. Благодаря качеству используемых материалов и высокотехнологичному исполнению достигается профессиональный уровень надежности шнура. | 171 | 145.35
00-00062884 | 17-4412 | REXANT | Шнур REXANT 1,5 м предназначен для передачи аналогового аудиосигнала и широко применяется для видео- и аудиосистем. Используется для совместной эксплуатации домашней и профессиональной аудиоаппаратуры, имеющей разъемы типа 3,5 стерео и RCA: микрофоны, электронные музыкальные инструменты, плееры, усилители звука, телевизоры, видеоприставки, мобильные телефоны и т.д. С одной стороны шнура располагается угловой четырехконтактный (4C) штекер разъема 3,5 мм , а с другой — три штекера разъема RCA. Разъемы выполнены из легкого и прочного пластика. Контакты штекеров покрыты слоем золота, нанесенного по технологии вакуумного напыления для улучшения качества передачи сигнала. Благодаря качеству используемых материалов и высокотехнологичному исполнению достигается профессиональный уровень надежности шнура. | 278.21 | 222.57
00-00062902 | 17-4003 | REXANT | Шнур предназначен для передачи аналогового аудиосигнала и широко применяется в любых акустических системах. Служит для надежного и качественного соединения домашней и профессиональной аудиоаппаратуры, имеющей разъемы 3,5 мм стерео: микрофоны, электронные музыкальные инструменты, плееры, усилители звука, телевизоры, акустические системы, видеоприставки, мобильные телефоны и т.д. Зачастую используется как аудиоудлинитель. С одной стороны шнура располагается гнездо разъема 3,5 мм стерео, а с другой — штекер разъема 3,5 мм стерео. Разъемы выполнены из легкого и прочного пластика, контакты – никелированы. Длина шнура – 1,5 м. | 106.86 | 90.83
00-00062901 | 17-4006 | REXANT | Шнур предназначен для передачи аналогового аудиосигнала и широко применяется в любых акустических системах. Служит для надежного и качественного соединения домашней и профессиональной аудиоаппаратуры, имеющей разъемы 3,5 мм стерео: микрофоны, электронные музыкальные инструменты, плееры, усилители звука, телевизоры, акустические системы, видеоприставки, мобильные телефоны и т.д. Зачастую используется как аудиоудлинитель. С одной стороны шнура располагается гнездо разъема 3,5 мм стерео, а с другой — штекер разъема 3,5 мм стерео. Разъемы выполнены из легкого и прочного пластика, контакты – никелированы. Длина шнура – 5 м. | 178.94 | 152.1
00-00062900 | 17-4102 | REXANT | Шнур предназначен для передачи аналогового аудиосигнала и широко применяется в любых акустических системах. Использование шнура обеспечивает надежное и качественное соединение домашней и профессиональной аудиоаппаратуры, имеющей разъемы 3,5 мм стерео: микрофоны, электронные музыкальные инструменты, плееры, усилители звука, телевизоры, акустические системы, видеоприставки, мобильные телефоны и т.д. С обеих сторон шнура располагаются штекеры разъема 3,5 мм стерео. Разъемы изготовлены из легкого и прочного пластика, контакты – никелированы. Длина шнура – 1,5 м. | 102.88 | 87.45
00-00062899 | 17-4104 | REXANT | Шнур предназначен для передачи аналогового аудиосигнала и широко применяется в любых акустических системах. Использование шнура обеспечивает надежное и качественное соединение домашней и профессиональной аудиоаппаратуры, имеющей разъемы 3,5 мм стерео: микрофоны, электронные музыкальные инструменты, плееры, усилители звука, телевизоры, акустические системы, видеоприставки, мобильные телефоны и т.д. С обеих сторон шнура располагаются штекеры разъема 3,5 мм стерео. Разъемы изготовлены из легкого и прочного пластика, контакты – никелированы. Длина шнура – 3 м. | 140.65 | 119.55
00-00062739 | 405572 | REXANT | Шнур предназначен для передачи аналогового аудиосигнала и широко применяется в любых акустических системах. Служит для надежного и качественного соединения домашней и профессиональной аудиоаппаратуры, имеющей разъемы 3,5 мм стерео: микрофоны, электронные музыкальные инструменты, плееры, усилители звука, телевизоры, акустические системы, видеоприставки, мобильные телефоны и т.д. Зачастую используется как аудиоудлинитель. С обеих сторон шнура располагаются штекеры разъема 3,5 мм стерео. Разъемы выполнены из легкого и прочного пластика, а контакты покрыты слоем золота, нанесенного по технологии вакуумного напыления, для улучшения качества передачи сигнала. Длина шнура – 3 м. Благодаря качеству используемых материалов и высокотехнологичному исполнению достигается профессиональный уровень надежности шнура. | 47.57 | 40.43
Кабель витая пара (LAN)
00-00018202 | CB-FTP-E01 | Beward | Экранированная витая пара для прокладки сетей Ethernet на улице | 70 | 68
00-00018200 | CB-UTP-01 | Beward | Неэкранированная витая пара для прокладки сетей Ethernet в помещении | 56 | 54
00-00018201 | CB-UTP-E01 | Beward | Неэкранированная витая пара для прокладки сетей Ethernet на улице | 62 | 60
00-00073090 | BS08 8х0,2 мм2, экран, 100 м (07-128) | ЭЛЕТЭК | Кабель предназначен для монтажа систем сигнализации, для эксплуатации в условиях стационарной и нестационарной прокладки, может использоваться для систем связи и телекоммуникаций. | 39.71 | 37.23
00-00020027 | 01-0148 | PROCONNECT | Кабель витая пара F/UTP серого цвета PROconnect имеет широкую область применения. Используется для создания локальных сетей общего назначения, домашних сетей, сетей малого бизнеса, компьютерных сетей, сетей передачи данных, узкоспециализированных сетей. Применяется для подключения устройств охранной системы, телефонии, интернета, цифрового телевидения и т.д. Предназначен для прокладки внутри зданий. Относится к категории 5. Проводник кабеля изготовлен из высокоочищенной бескислородной меди и покрыт изоляцией из полиэтилена повышенной плотности (HDPE). Внешняя оболочка выполнена из ПВХ. Экранирование из алюминиевой фольги предусматривает защиту от электромагнитных помех. Высокая скорость передачи данных достигается за счет специального метода обжима кабеля. Техническое описание: Кабель имеет 8 (восемь жил), четыре пары (4PR) Материал проводника: высокоочищенная бескислородная медь, диаметром 0,41 мм Изоляция проводника: полиэтилен повышенной плотности (HDPE), диаметром 0,85 мм Экраниров | 62.84 | 45.87
03-00013339 | 01-0154 | PROCONNECT | Кабель витая пара F/UTP черного цвета PROconnect предназначен для создания локальных сетей общего назначения, домашних сетей, сетей малого бизнеса, компьютерных сетей, сетей передачи данных, узкоспециализированных сетей. Применяется для подключения устройств охранной системы, телефонии, интернета, цифрового телевидения и т.д. Служит для прокладки вне зданий. Относится к категории 5е – рассчитан на рабочие частоты до 100 МГц. Проводник кабеля изготовлен из высокоочищенной бескислородной меди и покрыт изоляцией из полиэтилена повышенной плотности (HDPE). Внешняя оболочка выполнена из полиэтилена. Экранирование из алюминиевой фольги предусматривает защиту от электромагнитных помех. Техническое описание: Кабель имеет 8 (восемь жил), четыре пары (4PR) Материал проводника: высокоочищенная бескислородная медь, калибр (24 AWG) Изоляция проводника: полиэтилен повышенной плотности (HDPE), диаметром 0,9 мм Экранирование, FTP: в экране (алюминиевая фольга) Внешняя изоляция: ПЭ — полиэтилен (PE), т | 68.91 | 50.31
00-00032891 | 01-0155 | PROCONNECT | Кабель витая пара F/UTP черного цвета PROconnect предназначен для создания локальных сетей общего назначения, домашних сетей, сетей малого бизнеса, компьютерных сетей, сетей передачи данных, узкоспециализированных сетей. Применяется для подключения устройств охранной системы, телефонии, интернета, цифрового телевидения и т.д. Служит для прокладки вне зданий. Относится к категории 5е – рассчитан на рабочие частоты до 100 МГц. Проводник кабеля изготовлен из высокоочищенной бескислородной меди и покрыт изоляцией из полиэтилена повышенной плотности (HDPE). Внешняя оболочка выполнена из полиэтилена. Экранирование из алюминиевой фольги предусматривает защиту от электромагнитных помех. Дополнительный самонесущий трос позволяет при необходимости подвесить кабель. Техническое описание: Кабель имеет 8 (восемь жил), четыре пары (4PR) Материал проводника: высокоочищенная бескислородная медь,калибр (24 AWG) Изоляция проводника: полиэтилен повышенной плотности (HDPE), диаметром 1,02 мм Экранирование | 86.29 | 62.99
00-00016126 | 01-0152 | PROCONNECT | Кабель витая пара F/UTP серого цвета PROconnect имеет широкую область применения. Используется для создания локальных сетей общего назначения, домашних сетей, сетей малого бизнеса, компьютерных сетей, сетей передачи данных, узкоспециализированных сетей. Применяется для подключения устройств охранной системы, телефонии, интернета, цифрового телевидения и т.д. Предназначен для прокладки внутри зданий. Проводник кабеля изготовлен из высокоочищенной бескислородной меди и покрыт изоляцией из полиэтилена повышенной плотности (HDPE). Внешняя оболочка выполнена из ПВХ. Экранирование из алюминиевой фольги предусматривает защиту от электромагнитных помех. Относится к категории 5е: рассчитан на рабочие частоты до 100 МГц. Высокая скорость передачи данных достигается за счет специального метода обжима кабеля. Техническое описание: Кабель имеет 8 (восемь жил), четыре пары (4PR) Материал центрального проводника: медный провод, калибр (24 AWG) Изоляция проводника: полиэтилен повышенной плотности (HDP | 72.94 | 53.25
03-00002959 | 01-0148-3 | PROCONNECT | Кабель витая пара F/UTP серого цвета PROconnect имеет широкую область применения. Используется для создания локальных сетей общего назначения, домашних сетей, сетей малого бизнеса, компьютерных сетей, сетей передачи данных, узкоспециализированных сетей. Применяется для подключения устройств охранной системы, телефонии, интернета, цифрового телевидения и т.д. Предназначен для прокладки внутри зданий. Относится к категории 5. Проводник кабеля изготовлен из алюминия, плакированного медью CCA, и покрыт изоляцией из полиэтилена повышенной плотности (HDPE). Внешняя оболочка выполнена из ПВХ. Экранирование из алюминиевой фольги предусматривает защиту от электромагнитных помех. Высокая скорость передачи данных достигается за счет специального метода обжима кабеля. Техническое описание: Кабель имеет 8 (восемь жил), четыре пары (4PR) Материал центрального проводника: алюминий плакированный медью провод, калибр (26AWG) Изоляция проводника: полиэтилен повышенной плотности (HDPE), диаметром 0,85 мм | 26.05 | 19.02
03-00002958 | 01-0146-3 | PROCONNECT | Кабель витая пара F/UTP черного цвета PROconnect предназначен для создания локальных сетей общего назначения, домашних сетей, сетей малого бизнеса, компьютерных сетей, сетей передачи данных, узкоспециализированных сетей. Применяется для подключения устройств охранной системы, телефонии, интернета, цифрового телевидения и т.д. Служит для прокладки вне зданий. Относится к категории 5е – рассчитан на рабочие частоты до 100 МГц. Проводник кабеля изготовлен из алюминия, плакированного медью CCA, и покрыт изоляцией из полиэтилена повышенной плотности (HDPE). Внешняя оболочка выполнена из полиэтилена. Экранирование из алюминиевой фольги предусматривает защиту от электромагнитных помех. Техническое описание: Кабель имеет 8 (восемь жил), четыре пары (4PR) Материал центрального проводника: алюминий плакированный медью провод, калибр (24AWG) Изоляция проводника: полиэтилен повышенной плотности (HDPE), диаметром 0,9 мм Экранирование, FTP: в экране (алюминиевая фольга) Внешняя изоляция: ПЭ — полиэт | 31.06 | 22.68
03-00011458 | 01-0121-3 | PROCONNECT | Кабель витая пара F/UTP серого цвета PROconnect имеет широкую область применения. Используется для создания локальных сетей общего назначения, домашних сетей, сетей малого бизнеса, компьютерных сетей, сетей передачи данных, узкоспециализированных сетей. Применяется для подключения устройств охранной системы, телефонии, интернета, цифрового телевидения и т.д. Предназначен для прокладки внутри зданий. Проводник кабеля изготовлен из алюминия, плакированного медью CCA, и покрыт изоляцией из полиэтилена повышенной плотности (HDPE). Внешняя оболочка выполнена из ПВХ. Экранирование из алюминиевой фольги предусматривает защиту от электромагнитных помех. Относится к категории 5е: рассчитан на рабочие частоты до 100 МГц. Высокая скорость передачи данных достигается за счет специального метода обжима кабеля. Техническое описание: Кабель имеет 4 (четыре жилы), две пары (2PR) Материал центрального проводника: алюминий плакированный медью провод, калибр (24AWG) Изоляция проводника: полиэтилен повыше | 23.97 | 17.5
03-00002957 | 01-0142-3 | PROCONNECT | Кабель витая пара F/UTP серого цвета PROconnect имеет широкую область применения. Используется для создания локальных сетей общего назначения, домашних сетей, сетей малого бизнеса, компьютерных сетей, сетей передачи данных, узкоспециализированных сетей. Применяется для подключения устройств охранной системы, телефонии, интернета, цифрового телевидения и т.д. Предназначен для прокладки внутри зданий. Проводник кабеля изготовлен из алюминия, плакированного медью CCA, и покрыт изоляцией из полиэтилена повышенной плотности (HDPE). Внешняя оболочка выполнена из ПВХ. Экранирование из алюминиевой фольги предусматривает защиту от электромагнитных помех. Относится к категории 5е: рассчитан на рабочие частоты до 100 МГц. Высокая скорость передачи данных достигается за счет специального метода обжима кабеля. Техническое описание: - Кабель имеет 8 (восемь жил), четыре пары (4PR) - Материал центрального проводника: алюминий плакированный медью провод, калибр (24AWG) - Изоляция проводника: полиэтиле | 28.29 | 20.65
03-00008878 | 01-0147-3 | PROCONNECT | Кабель витая пара F/UTP серого цвета PROconnect имеет широкую область применения. Предназначен для создания локальных сетей общего назначения, домашних сетей, сетей малого бизнеса, компьютерных сетей, сетей передачи данных, узкоспециализированных сетей. Применяется для подключения устройств охранной системы, телефонии, интернета, цифрового телевидения и т.д. Служит для прокладки внутри зданий. Относится к категории 6: используется в высоконагруженных сетях, выдерживает передачу данных с частотой 250 МГц. Проводник кабеля изготовлен из алюминия, плакированного медью CCA, и покрыт изоляцией из полиэтилена повышенной плотности (HDPE). Внешняя оболочка выполнена из ПВХ. Экранирование из алюминиевой фольги предусматривает защиту от электромагнитных помех. Высокая скорость передачи данных достигается за счет специального метода обжима кабеля. Техническое описание: Кабель имеет 8 (восемь жил), четыре пары (4PR) в крестообразном полиэтиленовом разделителе Материал центрального проводника: алюм | 48.11 | 35.12
00-00020025 | 01-0120 | REXANT | Кабель витая пара серого цвета предназначен для создания локальных сетей, компьютерных сетей, подключения устройств охранной системы, телефонии, интернета, камер видеонаблюдения, систем охраны и контроля доступа и т.д. Применяется для прокладки внутри помещений. Отличается жесткостью. Относится к категории 5е. Электромагнитное излучение, исходящее от электроприборов и силовых кабелей, не влияет на качество сигнала благодаря экранированию из алюминиевой фольги. Центральный проводник кабеля изготовлен из высокоочищенной бескислородной меди и покрыт изоляцией HDPE. Внешняя изоляция выполнена из ПВХ, толщиной 0,5 мм. За счет усиления взаимодействия между каждой парой проводников, пользователю доступен высокий уровень эффективности передачи данных. | 33.76 | 24.64
00-00020048 | 01-1203 | REXANT | Кабель витая пара черного цвета предназначен для организации кабельных магистралей снаружи зданий для передачи по ним данных. Применяется в качестве кабели связи. Состоит из 25 пар одножильных медных проводников, изолированных полиэтиленом повышенной плотности (HDPE). Все пары находятся под одной оболочкой, изготовленной из полиэтилена. Для удобства монтажа на внешней стороне оболочки нанесены метки с шагом 1 метр от 0 до 305 метров, что позволяет точно отмерить кабель для прокладки или определить длину уже проложенной трассы. Поставляется на катушке длиной 305 м. | 376.23 | 274.65
03-00009634 | 01-0124 | REXANT | Кабель витая пара черного цвета предназначен для создания локальных сетей, компьютерных сетей, подключения устройств охранной системы, телефонии, интернета, камер видеонаблюдения, систем охраны и контроля доступа и т.д. Относится к категории 5е. Применяется для прокладки вне помещений. Отличается жесткостью. Взаимодействие между каждой парой проводников усилено, благодаря чему достигается высокий уровень передачи данных. Электромагнитное излучение, исходящее от электроприборов и силовых кабелей, не влияет на качество сигнала благодаря экранированию из алюминиевой фольги. Центральный проводник кабеля изготовлен из высокоочищенной бескислородной меди и покрыт изоляцией HDPE. Внешняя изоляция выполнена из полиэтилена. | 53.67 | 39.18
00-00015516 | 01-0122 | REXANT | Кабель витая пара серого цвета предназначен для создания локальных сетей, компьютерных сетей, подключения устройств охранной системы, телефонии, интернета, камер видеонаблюдения, систем охраны и контроля доступа и т.д. Применяется для прокладки внутри помещений. Отличается жесткостью. Относится к категории 5е. Электромагнитное излучение, исходящее от электроприборов и силовых кабелей, не влияет на качество сигнала благодаря экранированию из алюминиевой фольги. Центральный проводник кабеля изготовлен из высокоочищенной бескислородной меди и покрыт изоляцией HDPE. Внешняя изоляция выполнена из ПВХ, толщиной 0,5 мм. За счет усиления взаимодействия между каждой парой проводников, пользователю доступен высокий уровень эффективности передачи данных. | 55.89 | 40.8
00-00020026 | 01-0125 | REXANT | Кабель витая пара серого цвета предназначен для создания локальных сетей, компьютерных сетей, подключения устройств охранной системы, телефонии, интернета, камер видеонаблюдения, систем охраны и контроля доступа и т.д. Используется для изготовления соединительных шнуров - Patching cord. Применяется для прокладки внутри помещений. Отличается жесткостью. Относится к категории 5е. Электромагнитное излучение, исходящее от электроприборов и силовых кабелей, не влияет на качество сигнала благодаря экранированию из алюминиевой фольги. Центральный проводник кабеля изготовлен из высокоочищенной бескислородной меди и покрыт изоляцией HDPE. Внешняя изоляция выполнена из ПВХ, толщиной 0,5 мм. За счет усиления взаимодействия между каждой парой проводников, пользователю доступен высокий уровень эффективности передачи данных. | 54.95 | 40.11
00-00076116 | 001-122087/2 | RIPO | Кабель витая пара экранированный, 4-парный, выполнен из медной проволоки, классифицирован по улучшенной категории 5Е (полоса частот до 100 МГц). Каждая жила изолирована слоем диэлектрика – полиэтиленом высокой плотности с цветовым различием. | Уточняйте у менеджера | Уточняйте у менеджера
00-00076117 | 001-122012/2 | RIPO | Кабель витая пара экранированный, 4-парный, выполнен из медной проволоки, классифицирован по улучшенной категории 5Е (полоса частот до 100 МГц). Каждая жила изолирована слоем диэлектрика – полиэтиленом высокой плотности с цветовым различием. | Уточняйте у менеджера | Уточняйте у менеджера
00-00045189 | 01-0147 | REXANT | Кабель витая пара синего цвета применяется в сетях Gigabit Ethernet и Fast Ethernet. Используется для создания локальных сетей, компьютерных сетей, подключения устройств охранной системы, телефонии, интернета, камер видеонаблюдения и т.п. Служит для установки внутри помещений. Относится к категории 6: работает на частоте 250 Мгц, благодаря чему достигается высокая скорость передачи данных. На расстоянии до 50 м способен поддерживать скорость до 10 Гбит/с. Материал центрального проводника – высокоочищенная бескислородная медь. Изоляция проводника – полиэтилен повышенной плотности (HDPE). Внешняя изоляция изготовлена из ПВХ. Кабель оснащен экраном из алюминиевой фольги, благодаря которому электромагнитное излучение, исходящее от электроприборов и силовых кабелей, не влияет на качество сигнала. | 117.23 | 85.58
00-00020030 | 01-0151 | REXANT | Кабель витая пара оранжевого цвета применяется в сетях Gigabit Ethernet и Fast Ethernet. Используется для создания локальных сетей, компьютерных сетей, подключения устройств охранной системы, телефонии, интернета, камер видеонаблюдения и т.п. Служит для установки внутри помещений. Относится к категории 6: работает на частоте 250 Мгц, благодаря чему достигается высокая скорость передачи данных. На расстоянии до 50 м способен поддерживать скорость до 10 Гбит/с. Материал центрального проводника – высокоочищенная бескислородная медь. Изоляция проводника – полиэтилен повышенной плотности (HDPE). Внешняя изоляция изготовлена из малодымного безгалогенного компаунда, который не распространяет горение, не дымится и не выделяет вредных веществ. Кабель оснащен экраном из алюминиевой фольги, благодаря которому электромагнитное излучение, исходящее от электроприборов и силовых кабелей, не влияет на качество сигнала. | 128.31 | 93.66
00-00019828 | 01-0144 | REXANT | Кабель витая пара черного цвета предназначен для создания локальных сетей, компьютерных сетей, подключения устройств охранной системы, телефонии, интернета, камер видеонаблюдения, систем охраны и контроля доступа и т.д. Относится к категории 5е. Применяется для прокладки вне помещений. Отличается жесткостью. Взаимодействие между каждой парой проводников усилено, благодаря чему достигается высокий уровень передачи данных. Электромагнитное излучение, исходящее от электроприборов и силовых кабелей, не влияет на качество сигнала благодаря экранированию из алюминиевой фольги. Центральный проводник кабеля изготовлен из высокоочищенной бескислородной меди и покрыт изоляцией HDPE. Внешняя изоляция выполнена из полиэтилена. Дополнительный самонесущий трос позволяет при необходимости подвесить кабель. | 89.44 | 65.29
00-00062577 | 01-0146-1 | REXANT | Кабель витая пара черного цвета предназначен для создания локальных сетей, компьютерных сетей, подключения устройств охранной системы, телефонии, интернета, камер видеонаблюдения, систем охраны и контроля доступа и т.д. Относится к категории 5е. Применяется для прокладки вне помещений. Отличается жесткостью. Взаимодействие между каждой парой проводников усилено, благодаря чему достигается высокий уровень передачи данных. Электромагнитное излучение, исходящее от электроприборов и силовых кабелей, не влияет на качество сигнала благодаря экранированию из алюминиевой фольги. Центральный проводник кабеля изготовлен из высокоочищенной бескислородной меди и покрыт изоляцией HDPE. Внешняя изоляция выполнена из полиэтилена. | 71.21 | 51.98
00-00020028 | 01-0146 | REXANT | Кабель витая пара черного цвета предназначен для создания локальных сетей, компьютерных сетей, подключения устройств охранной системы, телефонии, интернета, камер видеонаблюдения, систем охраны и контроля доступа и т.д. Относится к категории 5е. Применяется для прокладки вне помещений. Отличается жесткостью. Взаимодействие между каждой парой проводников усилено, благодаря чему достигается высокий уровень передачи данных. Электромагнитное излучение, исходящее от электроприборов и силовых кабелей, не влияет на качество сигнала благодаря экранированию из алюминиевой фольги. Центральный проводник кабеля изготовлен из высокоочищенной бескислородной меди и покрыт изоляцией HDPE. Внешняя изоляция выполнена из полиэтилена. | 72.29 | 52.77
03-00009642 | 01-0143 | REXANT | Кабель витая пара серого цвета предназначен для создания локальных сетей, компьютерных сетей, подключения устройств охранной системы, телефонии, интернета, камер видеонаблюдения, систем охраны и контроля доступа и т.д. Применяется для прокладки внутри помещений. Отличается жесткостью. Относится к категории 5е. Электромагнитное излучение, исходящее от электроприборов и силовых кабелей, не влияет на качество сигнала благодаря экранированию из алюминиевой фольги. Центральный проводник кабеля изготовлен из высокоочищенной бескислородной меди и покрыт изоляцией HDPE. Внешняя изоляция выполнена из ПВХ, толщиной 0,5 мм. За счет усиления взаимодействия между каждой парой проводников, пользователю доступен высокий уровень эффективности передачи данных. | 71.43 | 52.14
00-00020031 | 01-0145 | REXANT | Кабель витая пара серого цвета предназначен для создания локальных сетей, компьютерных сетей, подключения устройств охранной системы, телефонии, интернета, камер видеонаблюдения, систем охраны и контроля доступа и т.д. Используется для изготовления соединительных шнуров - Patching cord. Применяется для прокладки внутри помещений. Отличается жесткостью. Относится к категории 5е. Электромагнитное излучение, исходящее от электроприборов и силовых кабелей, не влияет на качество сигнала благодаря экранированию из алюминиевой фольги. Центральный проводник кабеля изготовлен из высокоочищенной бескислородной меди и покрыт изоляцией HDPE. Внешняя изоляция выполнена из ПВХ, толщиной 0,5 мм. За счет усиления взаимодействия между каждой парой проводников, пользователю доступен высокий уровень эффективности передачи данных. | 87.18 | 63.64
00-00020029 | 01-0150 | REXANT | Кабель витая пара оранжевого цвета предназначен для создания локальных сетей, компьютерных сетей, подключения устройств охранной системы, телефонии, интернета, камер видеонаблюдения, систем охраны и контроля доступа и т.д. Применяется для прокладки внутри помещений. Отличается жесткостью. Относится к категории 5е. Электромагнитное излучение, исходящее от электроприборов и силовых кабелей, не влияет на качество сигнала благодаря экранированию из алюминиевой фольги. Центральный проводник кабеля изготовлен из высокоочищенной бескислородной меди и покрыт изоляцией HDPE. Внешняя изоляция выполнена из безгалогенного компаунда, толщиной 0,5 мм. За счет усиления взаимодействия между каждой парой проводников, пользователю доступен высокий уровень эффективности передачи данных. | 83.04 | 60.62
03-00007808 | FTP 5E 2x2x0.5 + 2x0.75 outdoor, 200м (05-055) | ЭЛЕТЭК | Кабель «витая пара» с дополнительным питанием, предназначен для подключения IP-камер видеонаблюдения с ИК-подсветкой, подогревом и ДУ. | 39.1 | 36.66
00-00071381 | FTP 5E 4x2x0.5 + 2x0.75 CU outdoor, 200 м (05-072) | ЭЛЕТЭК | Кабель «витая пара» с дополнительным питанием, предназначен для подключения IP-камер видеонаблюдения с ИК-подсветкой, подогревом и ДУ. | 110.83 | 103.91
00-00025501 | FTP 5E 4x2x0.5 + 2x0.75 outdoor,трос,200м (05-075) | ЭЛЕТЭК | Кабель «витая пара» с дополнительным питанием, предназначен для подключения IP-камер видеонаблюдения с ИК-подсветкой, подогревом и ДУ. | 92.51 | 86.73
03-00001569 | FTP 5E 4x2x0.5 + 2x0.75 outdoor,экон,200м (05-071) | ЭЛЕТЭК | Кабель «витая пара» с дополнительным питанием, предназначен для подключения IP-камер видеонаблюдения с ИК-подсветкой, подогревом и ДУ. | 39.62 | 37.14
03-00000913 | FTP 5E 4x2x0.5 + 2x0.75 outdoor, 200м (05-070) | ЭЛЕТЭК | Кабель «витая пара» с дополнительным питанием, предназначен для подключения IP-камер видеонаблюдения с ИК-подсветкой, подогревом и ДУ. | 88.42 | 82.89
00-00018332 | FTP 5E 4x2x0.5 + 2x0.75, 200м (05-060) | ЭЛЕТЭК | Кабель «витая пара» с дополнительным питанием, предназначен для подключения IP-камер видеонаблюдения с ИК-подсветкой, подогревом и ДУ. | 78.66 | 73.74
00-00025500 | FTP 5E 4x2x0.5 + 2x0.75, эконом, 200м (05-061) | ЭЛЕТЭК | Кабель «витая пара» с дополнительным питанием, предназначен для подключения IP-камер видеонаблюдения с ИК-подсветкой, подогревом и ДУ. | 37.84 | 35.47
00-00025502 | FTP 5E 4x2x0.5 + 2x1.0 outdoor, 200м (05-080) | ЭЛЕТЭК | Кабель «витая пара» с дополнительным питанием, предназначен для подключения IP-камер видеонаблюдения с ИК-подсветкой, подогревом и ДУ. | 96.59 | 90.55
00-00071382 | FTP 5E 4x2x0.5+2x1.0 outdoor, трос, 200м (05-085) | ЭЛЕТЭК | Кабель «витая пара» с дополнительным питанием, предназначен для подключения IP-камер видеонаблюдения с ИК-подсветкой, подогревом и ДУ. | 101.38 | 95.04
03-00001857 | FTP 5E 4x2x0.5 + 2x1.5 outdoor, 200м (05-090) | ЭЛЕТЭК | Кабель «витая пара» с дополнительным питанием, предназначен для подключения IP-камер видеонаблюдения с ИК-подсветкой, подогревом и ДУ. | 99.07 | 92.88
03-00011158 | FTP 5E Eletec 10x2xAWG24, 305 м, медь (06-906) | ЭЛЕТЭК | Кабель «витая пара» (LAN) применяется в компьютерных сетях, сетях передачи данных, телефонии, системах цифрового телевидения, системах видеонаблюдения, системах охраны и контроля доступа, с одним внешним экраном, 4 парный кабель, усовершенствованная категория 5. Скорость передачи до 100 Мбит/с при использовании 2 пар и до 1000 Мбит/с при использовании 4 пар проводников. | 118.88 | 111.45
00-00025537 | FTP 5E Eletec 25x2xAWG24, 305 м, медь (06-951) | ЭЛЕТЭК | Кабель «витая пара» (LAN) применяется в компьютерных сетях, сетях передачи данных, телефонии, системах цифрового телевидения, системах видеонаблюдения, системах охраны и контроля доступа, с одним внешним экраном, 4 парный кабель, усовершенствованная категория 5. Скорость передачи до 100 Мбит/с при использовании 2 пар и до 1000 Мбит/с при использовании 4 пар проводников. | 234.38 | 219.74
00-00061762 | FTP 5E Eletec 2x2xAWG24, 305 м, медь (06-221) | ЭЛЕТЭК | Кабель «витая пара» (LAN) применяется в компьютерных сетях, сетях передачи данных, телефонии, системах цифрового телевидения, системах видеонаблюдения, системах охраны и контроля доступа, с одним внешним экраном, 4 парный кабель, усовершенствованная категория 5. Скорость передачи до 100 Мбит/с при использовании 2 пар и до 1000 Мбит/с при использовании 4 пар проводников. | 25.18 | 23.61
00-00061764 | FTP 5E Eletec 2x2xAWG24, наружный, 305 м, медь (06 | ЭЛЕТЭК | Кабель «витая пара» (LAN) применяется в компьютерных сетях, сетях передачи данных, телефонии, системах цифрового телевидения, системах видеонаблюдения, системах охраны и контроля доступа, с одним внешним экраном, 4 парный кабель, усовершенствованная категория 5. Скорость передачи до 100 Мбит/с при использовании 2 пар и до 1000 Мбит/с при использовании 4 пар проводников. | 26.7 | 25.04
00-00058081 | FTP 5E Eletec 4x2xAWG24 LSZH 305м, медь (06-961) | ЭЛЕТЭК | Кабель «витая пара» (LAN) применяется в компьютерных сетях, сетях передачи данных, телефонии, системах цифрового телевидения, системах видеонаблюдения, системах охраны и контроля доступа, с одним внешним экраном, 4 парный кабель, усовершенствованная категория 5. Скорость передачи до 100 Мбит/с при использовании 2 пар и до 1000 Мбит/с при использовании 4 пар проводников. | 51.33 | 48.12
00-00025535 | FTP 5E Eletec 4x2xAWG24наруж,тр(многопров)(06-527) | ЭЛЕТЭК | Кабель «витая пара» (LAN) применяется в компьютерных сетях, сетях передачи данных, телефонии, системах цифрового телевидения, системах видеонаблюдения, системах охраны и контроля доступа, с одним внешним экраном, 4 парный кабель, усовершенствованная категория 5. Скорость передачи до 100 Мбит/с при использовании 2 пар и до 1000 Мбит/с при использовании 4 пар проводников. | 62.3 | 58.41
00-00025536 | FTP 5E Eletec 4x2xAWG24наруж,трос.,медь(06-523) | ЭЛЕТЭК | Кабель «витая пара» (LAN) применяется в компьютерных сетях, сетях передачи данных, телефонии, системах цифрового телевидения, системах видеонаблюдения, системах охраны и контроля доступа, с одним внешним экраном, 4 парный кабель, усовершенствованная категория 5. Скорость передачи до 100 Мбит/с при использовании 2 пар и до 1000 Мбит/с при использовании 4 пар проводников. | 60.82 | 57.02
00-00025532 | FTP 5E Eletec 4x2xAWG24 наруж,экон,CCA (06-823) | ЭЛЕТЭК | Кабель «витая пара» (LAN) применяется в компьютерных сетях, сетях передачи данных, телефонии, системах цифрового телевидения, системах видеонаблюдения, системах охраны и контроля доступа, с одним внешним экраном, 4 парный кабель, усовершенствованная категория 5. Скорость передачи до 100 Мбит/с при использовании 2 пар и до 1000 Мбит/с при использовании 4 пар проводников. | 21.23 | 19.91
03-00007162 | FTP 5E Eletec 4x2xAWG24 экон(CU30%),ССА(06-821) | ЭЛЕТЭК | Кабель «витая пара» (LAN) применяется в компьютерных сетях, сетях передачи данных, телефонии, системах цифрового телевидения, системах видеонаблюдения, системах охраны и контроля доступа, с одним внешним экраном, 4 парный кабель, усовершенствованная категория 5. Скорость передачи до 100 Мбит/с при использовании 2 пар и до 1000 Мбит/с при использовании 4 пар проводников. | 19.22 | 18.02
00-00021934 | FTP 5E Eletec 4x2xAWG24, 305 м, медь (06-421) | ЭЛЕТЭК | Кабель «витая пара» (LAN) применяется в компьютерных сетях, сетях передачи данных, телефонии, системах цифрового телевидения, системах видеонаблюдения, системах охраны и контроля доступа, с одним внешним экраном, 4 парный кабель, усовершенствованная категория 5. Скорость передачи до 100 Мбит/с при использовании 2 пар и до 1000 Мбит/с при использовании 4 пар проводников. | 42.88 | 40.2
00-00061768 | FTP 5E Eletec 4x2xAWG24, Profi Line, 305м, медь (0 | ЭЛЕТЭК | Кабель «витая пара» (LAN) применяется в компьютерных сетях, сетях передачи данных, телефонии, системах цифрового телевидения, системах видеонаблюдения, системах охраны и контроля доступа, с одним внешним экраном, 4 парный кабель, усовершенствованная категория 5. Скорость передачи до 100 Мбит/с при использовании 2 пар и до 1000 Мбит/с при использовании 4 пар проводников. | 47.79 | 44.81
00-00061772 | FTP 5E Eletec 4x2xAWG24, Profi Line, наруж, 305м, | ЭЛЕТЭК | Кабель «витая пара» (LAN) применяется в компьютерных сетях, сетях передачи данных, телефонии, системах цифрового телевидения, системах видеонаблюдения, системах охраны и контроля доступа, с одним внешним экраном, 4 парный кабель, усовершенствованная категория 5. Скорость передачи до 100 Мбит/с при использовании 2 пар и до 1000 Мбит/с при использовании 4 пар проводников. | 47.39 | 44.43
00-00061767 | FTP 5E Eletec 4x2xAWG24, STRANDED (многопр жил), 3 | ЭЛЕТЭК | Кабель «витая пара» (LAN) применяется в компьютерных сетях, сетях передачи данных, телефонии, системах цифрового телевидения, системах видеонаблюдения, системах охраны и контроля доступа, с одним внешним экраном, 4 парный кабель, усовершенствованная категория 5. Скорость передачи до 100 Мбит/с при использовании 2 пар и до 1000 Мбит/с при использовании 4 пар проводников. | 60.83 | 57.03
03-00007812 | FTP 5E Eletec 4x2xAWG24, наружный,медь (06-423) | ЭЛЕТЭК | Кабель «витая пара» (LAN) применяется в компьютерных сетях, сетях передачи данных, телефонии, системах цифрового телевидения, системах видеонаблюдения, системах охраны и контроля доступа, с одним внешним экраном, 4 парный кабель, усовершенствованная категория 5. Скорость передачи до 100 Мбит/с при использовании 2 пар и до 1000 Мбит/с при использовании 4 пар проводников. | 42.61 | 39.95
00-00025527 | FTP 5E Ship lite 4x2xAWG25, 305 м, медь (06-419) | ЭЛЕТЭК | Кабель «витая пара» (LAN) применяется в компьютерных сетях, сетях передачи данных, телефонии, системах цифрового телевидения, системах видеонаблюдения, системах охраны и контроля доступа, с одним внешним экраном, 4 парный кабель, усовершенствованная категория 5. Скорость передачи до 100 Мбит/с при использовании 2 пар и до 1000 Мбит/с при использовании 4 пар проводников. | 34.99 | 32.81
00-00079386 | FTP 5E SMART line 4x2xAWG24, 305м, медь (06-419 S) | ЭЛЕТЭК | Кабель «витая пара» (LAN) применяется в компьютерных сетях, сетях передачи данных, телефонии, системах цифрового телевидения, системах видеонаблюдения, системах охраны и контроля доступа, с одним внешним экраном, 4 парный кабель, усовершенствованная категория 5. Скорость передачи до 100 Мбит/с при использовании 2 пар и до 1000 Мбит/с при использовании 4 пар проводников. | 38.83 | 36.41
00-00025528 | FTP 6 Eletec 4x2xAWG23 нг(А)-HF 305м,медь(06-742) | ЭЛЕТЭК | Кабель «витая пара» (LAN) применяется в компьютерных сетях, сетях передачи данных, телефонии, системах цифрового телевидения, системах видеонаблюдения, системах охраны и контроля доступа, с одним внешним экраном. Применяется в сетях Fast Ethernet и Gigabit Ethernet, состоит из 4 пар проводников. Способен передавать данные на скорости до 10 Гбит/с на расстояние до 55 м или данные на скорости 1 Гбит/с на расстояние до 100 м. | 71.25 | 66.8
00-00025539 | FTP 6 Eletec 4x2xAWG23, 305 м, медь (06-921) | ЭЛЕТЭК | Кабель «витая пара» (LAN) применяется в компьютерных сетях, сетях передачи данных, телефонии, системах цифрового телевидения, системах видеонаблюдения, системах охраны и контроля доступа, с одним внешним экраном. Применяется в сетях Fast Ethernet и Gigabit Ethernet, состоит из 4 пар проводников. Способен передавать данные на скорости до 10 Гбит/с на расстояние до 55 м или данные на скорости 1 Гбит/с на расстояние до 100 м. | 70.24 | 65.85
00-00025540 | FTP 6 Eletec 4x2xAWG24, 305 м, медь (06-920) | ЭЛЕТЭК | Кабель «витая пара» (LAN) применяется в компьютерных сетях, сетях передачи данных, телефонии, системах цифрового телевидения, системах видеонаблюдения, системах охраны и контроля доступа, с одним внешним экраном. Применяется в сетях Fast Ethernet и Gigabit Ethernet, состоит из 4 пар проводников. Способен передавать данные на скорости до 10 Гбит/с на расстояние до 55 м или данные на скорости 1 Гбит/с на расстояние до 100 м. | 54.98 | 51.54
00-00061766 | FTP 6A Eletec 4x2xAWG23, наружный, 305м, медь (06- | ЭЛЕТЭК | Кабель «витая пара» (LAN) применяется в компьютерных сетях, сетях передачи данных, телефонии, системах цифрового телевидения, системах видеонаблюдения, системах охраны и контроля доступа, с одним внешним экраном. Применяется в сетях Gigabit Ethernet. Способен передавать данные на скорости до 10 Гбит/с на расстояние до 100 м. | 106.61 | 99.94
00-00076118 | 001-122014/010514 | RIPO | Кабель витая пара экранированный LAN, состоит из 4-х пар одножильных проводников, усовершенствованная 5-я категория, обеспечивает высокоточную передачу сигналов на большие расстояния. Защитный экран из фольги защищает передаваемый цифровой сигнал от электромагнитных помех. | Уточняйте у менеджера | Уточняйте у менеджера
00-00076119 | 001-122015/010405 | RIPO | Кабель витая пара экранированный, моножильный, медный, 4-парный, классифицированный по категории 5Е. Токопроводящие жилы изолированы оболочкой из полиэтилена высокой плотности с цветовой идентификацией. Под оболочкой расположен слой защитного экрана. | Уточняйте у менеджера | Уточняйте у менеджера
00-00076120 | 001-122016/010806 | RIPO | Кабель витая пара экранированный, медный, моножильный, 4-парный, классифицированный по улучшенной категории 6 (полоса частот 250МГц). Каждая жила изолирована в полиэтилен высокой плотности (диэлектрик) с цветовой идентификацией. Внутри кабеля расположен крестообразный полиэтиленовый разделитель – сепаратор. Набор жил вместе с сепаратором заключен в защитный экран – фольгу. | Уточняйте у менеджера | Уточняйте у менеджера
00-00076121 | 001-122003 | RIPO | Кабель витая пара представляет четырехпарный моножильный кабель для внешней прокладки усовершенствованной 5Е категории. Оболочка из полиэтилена высокой плотности с цветовой идентификацией изолирует токопроводящие жилы. Под оболочкой расположен слой защитного экрана из фольги. | Уточняйте у менеджера | Уточняйте у менеджера
00-00076122 | 001-122002/100 | RIPO | Кабель витая пара с экранированием. Использование алюминия, плакированного медью (ССА), существенно снижает себестоимость проводников и позволяет сохранить основные полезные свойства. Внешняя оболочка сделана из прочного и износоустойчивого материала поливинилхлорида (ПВХ). | Уточняйте у менеджера | Уточняйте у менеджера
00-00076123 | 001-122002/010409 | RIPO | Кабель витая пара с экранированием. Использование алюминия, плакированного медью (ССА), существенно снижает себестоимость проводников и позволяет сохранить основные полезные свойства. Внешняя оболочка сделана из прочного и износоустойчивого материала поливинилхлорида (ПВХ). | Уточняйте у менеджера | Уточняйте у менеджера
00-00076124 | 001-122025 | RIPO | Кабель витая пара экранированный моножильный медный кабель (4 пары) категории 5Е. Оболочка из полиэтилена высокой плотности с цветовой идентификацией изолирует токопроводящие жилы. | Уточняйте у менеджера | Уточняйте у менеджера
00-00047241 | DS-1LN5E-E/E | HikVision | Кабель UTP для внутренней прокладки 8 жил/4 пары 24AWG CAT5e, бухта 305м Неэкранированная витая пара; материал проводника: медь диаметром 0,45 мм; материал оболочки: ПВХ (PVC); изоляция проводников: полиэтилен высокой плотности HDPE; внешняя оболочка диаметром 5мм, серый цвет кабеля. Гарантированный стабильный линк и поддержка функции PoE на расстояния до 250 метров при использовании соответствующих сетевых коммутаторов Hikvision. | Уточняйте у менеджера | Уточняйте у менеджера
00-00038040 | DS-1LN5E-S | HikVision | Кабель UTP для внутренней прокладки 8 жил/4 пары 24AWG CAT5e, бухта 305м. Неэкранированная витая пара; материал проводника: высокоочищенная 100% бескислородная медь диаметром 0,5 мм; материал оболочки: ПВХ (PVC); изоляция проводников: полиэтилен высокой плотности HDPE; внешняя оболочка диаметром 5мм. Гарантированный стабильный линк и поддержка функции PoE на расстояния до 250 метров при использовании соответствующих сетевых коммутаторов Hikvision. | Уточняйте у менеджера | Уточняйте у менеджера
00-00057530 | DS-1LN5EO-UU/E | HikVision | Кабель UTP для внешнней прокладки 8 жил/4 пары 24AWG CAT5E, бухта 305м. Неэкранированная витая пара; материал проводника: медь диаметром 0,5мм; материал оболочки: PE; изоляция проводников: полиэтилен высокой плотности HDPE; внешняя оболочка диаметром 5.0мм. Черный цвет кабеля. Гарантированный стабильный линк и поддержка функции PoE на расстояния до 300 метров при использовании соответствующих сетевых коммутаторов Hikvision. | Уточняйте у менеджера | Уточняйте у менеджера
00-00061137 | DS-1LN5EU-SC0 | HikVision | Кабель UTP для внешнней прокладки 8 жил/4 пары 24AWG CAT5E, бухта 305м Неэкранированная витая пара; материал проводника: медь диаметром 0,5мм; материал оболочки: ПВХ (PVC); изоляция проводников: полиэтилен высокой плотности HDPE; внешняя оболочка диаметром 5.0мм. Серый цвет кабеля. Гарантированный стабильный линк и поддержка функции PoE на расстояния до 300 метров при использовании соответствующих сетевых коммутаторов Hikvision. | Уточняйте у менеджера | Уточняйте у менеджера
00-00047242 | DS-1LN6-UE-W | HikVision | Кабель UTP для внутренней прокладки 8 жил/4 пары 24AWG CAT6, бухта 305м Неэкранированная витая пара; материал проводника: медь диаметром 0,53мм; материал оболочки: ПВХ (PVC); изоляция проводников: полиэтилен высокой плотности HDPE; внешняя оболочка диаметром 6,2мм. Белый цвет кабеля. Гарантированный стабильный линк и поддержка функции PoE на расстояния до 300 метров при использовании соответствующих сетевых коммутаторов Hikvision. | Уточняйте у менеджера | Уточняйте у менеджера
00-00038041 | DS-1LN6-UU | HikVision | Кабель UTP для внутренней прокладки 8 жил/4 пары 24AWG CAT6, бухта 305м. Неэкранированная витая пара; материал проводника: высокоочищенная 100% бескислородная медь диаметром 0,57мм; материал оболочки: ПВХ (PVC); изоляция проводников: полиэтилен высокой плотности HDPE; внешняя оболочка диаметром 6,2мм. Гарантированный стабильный линк и поддержка функции PoE на расстояния до 300 метров при использовании соответствующих сетевых коммутаторов Hikvision. | Уточняйте у менеджера | Уточняйте у менеджера
00-00044928 | HWC-5EAU-G | HikVision | Кабель UTP 8 жил/4 пары 24AWG CAT5e Бухта 305м. Неэкранированная витая пара, материал проводника - омедненный алюминий, диаметром 0,5 мм. Материал оболочки – ПВХ (PVC). Изоляция проводников - полиэтилен высокой плотности HDPE. Диаметр внешней оболочки 5 мм. Гарантированный стабильный линк и поддержка функции PoE на расстояния до 250 метров при использовании соответствующих сетевых коммутоторов Hikvision. | Уточняйте у менеджера | Уточняйте у менеджера
00-00095508 | FUTP10-C3-S24-ARM-OUT-PE-BK | Hyperline | Кабель витая пара, экранированная F/UTP, категория 3, 10 пар (24 AWG), одножильный (solid), бронированный, для внешней прокладки, PE, черный | 387 | 387
00-00095502 | FUTP10-C3-S24-IN-LSZH-GY | Hyperline | Кабель витая пара, экранированная F/UTP, категория 3, 10 пар (24 AWG), одножильный (solid), экран - фольга, LSZH нг(А)-HF, –20°C - +60°C, серый | 271 | 271
00-00095503 | FUTP10-C3-S24-IN-PVC-GY | Hyperline | Кабель витая пара, экранированная F/UTP, категория 3, 10 пар (24 AWG), одножильный (solid), экран - фольга, PVC, -20°C - +50°C, серый | Уточняйте у менеджера | Уточняйте у менеджера
00-00044705 | FUTP10-C3-S24-OUT-PE-BK | Hyperline | Кабель витая пара, экранированная F/UTP, категория 3, 10 пар (24 AWG), одножильный (solid), экран - фольга, внешний, PE, -40°C - +60°C, черный. | 262 | 262
00-00095507 | FUTP10-C3-S24-SW-OUT-PE-BK | Hyperline | Кабель витая пара, экранированная F/UTP, категория 3, 10 пар (24 AWG), одножильный (solid), экран - фольга, с металлическим тросом, внешний, PE, –40°C - +60°C, черный | 392 | 392
00-00077126 | FUTP100-C3-S24-IN-LSZH-GY | Hyperline | Кабель витая пара, экранированная F/UTP, категория 3, 100 пар (24 AWG), одножильный (solid), экран-фольга, LSZH нг(А)-HF, -20°C - +60°C, серый | 2130 | 2130
00-00095522 | FUTP100-C3-S24-IN-PVC-GY | Hyperline | Кабель витая пара, экранированная F/UTP, категория 3, 100 пар (24 AWG), одножильный (solid), экран-фольга, PVC, -20°C - +50°C, серый | Уточняйте у менеджера | Уточняйте у менеджера
00-00095504 | FUTP12W-C5-S24-IN-LSZH-GY | Hyperline | Кабель витая пара, экранированная F/UTP, категория 5, 12 пар(4 пары(24 AWG)х3),одножильный(solid), каждый 4х парник: экран-фольга, LSZH оболочка, LSZH нг(А)-HF, –20°C - +60°C, серый | 460 | 460
00-00077127 | FUTP16W-C5-S24-IN-LSZH-GY | Hyperline | Кабель витая пара, экранированная F/UTP, категория 5, 16 пар (4 пары (24 AWG)х4), одножильный (solid), каждый 4х парник: экран-фольга, LSZH оболочка, LSZH нг(А)-HF, –20°C - +60°C, серый | 594 | 594
00-00074265 | FUTP2-C5-S24-IN-LSZH-GY-500 | Hyperline | Кабель витая пара, экранированная F/UTP, категория 5, 2 пары (24 AWG), одножильный (solid), экран - фольга, LSZH, нг(A)-HF, -40°C - +60°C, серый | 36100 | 36100
00-00095068 | FUTP2-C5-S24-IN-PVC-GY-500 | Hyperline | Кабель витая пара, экранированная F/UTP, категория 5, 2 пары (24 AWG), одножильный (solid), экран - фольга, PVC, -40°C - +60°C, серый | Уточняйте у менеджера | Уточняйте у менеджера
00-00040558 | FUTP2-C5-S24-OUT-PE-BK-500 | Hyperline | Кабель витая пара F/UTP, категория 5, 2 пары (24 AWG), одножильный (solid), экран - фольга, внешний, PE, -40°C – +60°C, черный | 33900 | 33900
00-00095069 | FUTP2-C5-S24-SW-OUT-PE-BK-500 | Hyperline | Кабель витая пара, экранированная F/UTP, категория 5, 2 пары (24 AWG), одножильный, экран - фольга, с металлическим тросом, внешний, PE, -40°C–+60°C, черный | 40600 | 40600
00-00077128 | FUTP24W-C5-S24-IN-LSZH-GY | Hyperline | Кабель витая пара, экранированная F/UTP, категория 5, 24 пары (4 пары (24 AWG)х6), одножильный (solid), каждый 4х парник: экран - фольга и LSZH оболочка, LSZH нг(А)-HF, –20°C - +60°C, серый | 848 | 848
00-00095511 | FUTP25-C3-S24-IN-LSZH-GY | Hyperline | Кабель витая пара, экранированная F/UTP, категория 3, 25 пар (24 AWG), одножильный (solid), экран - фольга, LSZH нг(А)-HF, –20°C - +60°C, серый | 585 | 585
00-00095512 | FUTP25-C3-S24-IN-PVC-GY | Hyperline | Кабель витая пара, экранированная F/UTP, категория 3, 25 пар (24 AWG), одножильный (solid), экран - фольга, PVC, 20°C - +50°C, серый | Уточняйте у менеджера | Уточняйте у менеджера
00-00095513 | FUTP25-C3-S24-SW-OUT-PE-BK | Hyperline | Кабель витая пара, экранированная F/UTP, категория 3, 25 пар (24 AWG), одножильный (solid), экран - фольга, с металлическим тросом, внешний, UV PE, -40°C – +60°C, черный | 684 | 684
00-00070143 | FUTP4-C5E-P26-IN-LSZH-BK-100 | Hyperline | Кабель витая пара, экранированная F/UTP, категория 5e, 4 пары (26 AWG), многожильный (patch), экран - фольга, LSZH, нг(А)-HF, –20°C – +75°C, черный | 10700 | 10700
00-00095232 | FUTP4-C5E-P26-IN-LSZH-BK-305 | Hyperline | Кабель витая пара, экранированная F/UTP, категория 5e, 4 пары (26 AWG), многожильный (patch), экран - фольга, LSZH, нг(А)-HF, –20°C – +75°C, черный | 31700 | 31700
00-00069589 | FUTP4-C5E-P26-IN-LSZH-BL-100 | Hyperline | Кабель витая пара, экранированная F/UTP, категория 5e, 4 пары (26 AWG), многожильный (patch), экран - фольга, LSZH, нг(А)-HF, –20°C – +75°C, синий | 10700 | 10700
00-00095234 | FUTP4-C5E-P26-IN-LSZH-BL-305 | Hyperline | Кабель витая пара, экранированная F/UTP, категория 5e, 4 пары (26 AWG), многожильный (patch), экран - фольга, LSZH, нг(А)-HF, –20°C – +75°C, синий | 31700 | 31700
00-00057787 | FUTP4-C5E-P26-IN-LSZH-GN-100 | Hyperline | Кабель витая пара, экранированная F/UTP, категория 5e, 4 пары (26 AWG), многожильный (patch), экран - фольга, LSZH, нг(А)-HF, –20°C – +75°C, зеленый. | 10700 | 10700
00-00095235 | FUTP4-C5E-P26-IN-LSZH-GN-305 | Hyperline | Кабель витая пара, экранированная F/UTP, категория 5e, 4 пары (26 AWG), многожильный (patch), экран - фольга, LSZH, нг(А)-HF, –20°C – +75°C, зеленый | 31700 | 31700
00-00058278 | FUTP4-C5E-P26-IN-LSZH-GY-100 | Hyperline | Кабель витая пара, экранированная F/UTP, категория 5e, 4 пары (26 AWG), многожильный (patch), экран - фольга, LSZH, нг(А)-HF, –20°C – +75°C, серый | 10700 | 10700
00-00095205 | FUTP4-C5E-P26-IN-LSZH-GY-305 | Hyperline | Кабель витая пара, экранированная F/UTP, категория 5e, 4 пары (26 AWG), многожильный (patch), экран - фольга, LSZH, нг(А)-HF, –20°C – +75°C, серый | 31700 | 31700
00-00095202 | FUTP4-C5E-P26-IN-LSZH-OR-100 | Hyperline | Кабель витая пара, экранированная F/UTP, категория 5e, 4 пары (26 AWG), многожильный (patch), экран - фольга, LSZH, нг(А)-HF, –20°C– +75°C, оранжевый | 10700 | 10700
00-00095236 | FUTP4-C5E-P26-IN-LSZH-OR-305 | Hyperline | Кабель витая пара, экранированная F/UTP, категория 5e, 4 пары (26 AWG), многожильный (patch), экран - фольга, LSZH, нг(А)-HF, –20°C– +75°C, оранжевый | 31700 | 31700
00-00095193 | FUTP4-C5E-P26-IN-LSZH-PK-100 | Hyperline | Кабель витая пара, экранированная F/UTP, категория 5e, 4 пары (26 AWG), многожильный (patch), экран - фольга, LSZH, нг(А)-HF, –20°C – +75°C, розовый | 10700 | 10700
00-00095233 | FUTP4-C5E-P26-IN-LSZH-PK-305 | Hyperline | Кабель витая пара, экранированная F/UTP, категория 5e, 4 пары (26 AWG), многожильный (patch), экран - фольга, LSZH, нг(А)-HF, –20°C – +75°C, розовый | 31700 | 31700
00-00077132 | FUTP4-C5E-P26-IN-LSZH-RD-100 | Hyperline | Кабель витая пара, экранированная F/UTP, категория 5e, 4 пары (26 AWG), многожильный (patch), экран - фольга, LSZH, нг(А)-HF, –20°C – +75°C, красный | 10700 | 10700
00-00095237 | FUTP4-C5E-P26-IN-LSZH-RD-305 | Hyperline | Кабель витая пара, экранированная F/UTP, категория 5e, 4 пары (26 AWG), многожильный (patch), экран - фольга, LSZH, нг(А)-HF, –20°C – +75°C, красный | 31700 | 31700
00-00069590 | FUTP4-C5E-P26-IN-LSZH-WH-100 | Hyperline | Кабель витая пара, экранированная F/UTP, категория 5e, 4 пары (26 AWG), многожильный (patch), экран - фольга, LSZH, нг(А)-HF, –20°C – +75°C, белый | 10700 | 10700
00-00095238 | FUTP4-C5E-P26-IN-LSZH-WH-305 | Hyperline | Кабель витая пара, экранированная F/UTP, категория 5e, 4 пары (26 AWG), многожильный (patch), экран - фольга, LSZH, нг(А)-HF, –20°C – +75°C, белый | 31700 | 31700
00-00069591 | FUTP4-C5E-P26-IN-LSZH-YL-100 | Hyperline | Кабель витая пара, экранированная F/UTP, категория 5e, 4 пары (26 AWG), многожильный (patch), экран - фольга, LSZH, нг(А)-HF, –20°C – +75°C, желтый | 10700 | 10700
00-00095239 | FUTP4-C5E-P26-IN-LSZH-YL-305 | Hyperline | Кабель витая пара, экранированная F/UTP, категория 5e, 4 пары (26 AWG), многожильный (patch), экран - фольга, LSZH, нг(А)-HF, –20°C – +75°C, желтый | 31700 | 31700
00-00095206 | FUTP4-C5E-P26-IN-PVC-BK-100 | Hyperline | Кабель витая пара, экранированная F/UTP, категории 5e, 4 пары (26 AWG), многожильный (patch), экран - фольга, PVC, –20°C – +75°C, черный | Уточняйте у менеджера | Уточняйте у менеджера
00-00095207 | FUTP4-C5E-P26-IN-PVC-BK-305 | Hyperline | Кабель витая пара, экранированная F/UTP, категории 5e, 4 пары (26 AWG), многожильный (patch), экран - фольга, PVC, –20°C – +75°C, черный | Уточняйте у менеджера | Уточняйте у менеджера
00-00095208 | FUTP4-C5E-P26-IN-PVC-BL-100 | Hyperline | Кабель витая пара, экранированная F/UTP, категории 5e, 4 пары (26 AWG), многожильный (patch), экран - фольга, PVC, –20°C – +75°C, синий | Уточняйте у менеджера | Уточняйте у менеджера
00-00095217 | FUTP4-C5E-P26-IN-PVC-BL-305 | Hyperline | Кабель витая пара, экранированная F/UTP, категории 5e, 4 пары (26 AWG), многожильный (patch), экран - фольга, PVC, –20°C – +75°C, синий | Уточняйте у менеджера | Уточняйте у менеджера
00-00095209 | FUTP4-C5E-P26-IN-PVC-GN-100 | Hyperline | Кабель витая пара, экранированная F/UTP, категории 5e, 4 пары (26 AWG), многожильный (patch), экран - фольга, PVC, –20°C – +75°C, зеленый | Уточняйте у менеджера | Уточняйте у менеджера
00-00095218 | FUTP4-C5E-P26-IN-PVC-GN-305 | Hyperline | Кабель витая пара, экранированная F/UTP, категории 5e, 4 пары (26 AWG), многожильный (patch), экран - фольга, PVC, –20°C– +75°C, зеленый | Уточняйте у менеджера | Уточняйте у менеджера
00-00095210 | FUTP4-C5E-P26-IN-PVC-GY-100 | Hyperline | Кабель витая пара, экранированная F/UTP, категории 5e, 4 пары (26 AWG), многожильный (patch), экран - фольга, PVC, –20°C – +75°C, серый | 10250 | 10250
00-00095219 | FUTP4-C5E-P26-IN-PVC-GY-305 | Hyperline | Кабель витая пара, экранированная F/UTP, категории 5e, 4 пары (26 AWG), многожильный (patch), экран - фольга, PVC, –20°C – +75°C, серый | 30300 | 30300
00-00095211 | FUTP4-C5E-P26-IN-PVC-OR-100 | Hyperline | Кабель витая пара, экранированная F/UTP, категории 5e, 4 пары (26 AWG), многожильный (patch), экран - фольга, PVC, –20°C – +75°C, оранжевый | Уточняйте у менеджера | Уточняйте у менеджера
00-00095220 | FUTP4-C5E-P26-IN-PVC-OR-305 | Hyperline | Кабель витая пара, экранированная F/UTP, кат. 5e, 4 пары (26 AWG), многожильный (patch), экран - фольга, PVC, –20°C – +75°C, оранжевый | Уточняйте у менеджера | Уточняйте у менеджера
00-00095212 | FUTP4-C5E-P26-IN-PVC-PK-100 | Hyperline | Кабель витая пара, экранированная F/UTP, категории 5e, 4 пары (26 AWG), многожильный (patch), экран - фольга, PVC, –20°C – +75°C, розовый | Уточняйте у менеджера | Уточняйте у менеджера
00-00095213 | FUTP4-C5E-P26-IN-PVC-PK-305 | Hyperline | Кабель витая пара, экранированная F/UTP, категории 5e, 4 пары (26 AWG), многожильный (patch), экран - фольга, PVC, –20°C – +75°C, розовый | Уточняйте у менеджера | Уточняйте у менеджера
00-00095214 | FUTP4-C5E-P26-IN-PVC-RD-100 | Hyperline | Кабель витая пара, экранированная F/UTP, категории 5e, 4 пары (26 AWG), многожильный (patch), экран - фольга, PVC, –20°C – +75°C, красный | Уточняйте у менеджера | Уточняйте у менеджера
00-00095221 | FUTP4-C5E-P26-IN-PVC-RD-305 | Hyperline | Кабель витая пара, экранированная F/UTP, категории 5e, 4 пары (26 AWG), многожильный (patch), экран - фольга, PVC, –20°C– +75°C, красный | Уточняйте у менеджера | Уточняйте у менеджера
00-00095215 | FUTP4-C5E-P26-IN-PVC-WH-100 | Hyperline | Кабель витая пара, экранированная F/UTP, категории 5e, 4 пары (26 AWG), многожильный (patch), экран - фольга, PVC, –20°C – +75°C, белый | Уточняйте у менеджера | Уточняйте у менеджера
00-00095222 | FUTP4-C5E-P26-IN-PVC-WH-305 | Hyperline | Кабель витая пара, экранированная F/UTP, категории 5e, 4 пары (26 AWG), многожильный (patch), экран - фольга, PVC, –20°C – +75°C, белый | Уточняйте у менеджера | Уточняйте у менеджера
00-00095216 | FUTP4-C5E-P26-IN-PVC-YL-100 | Hyperline | Кабель витая пара, экранированная F/UTP, категории 5e, 4 пары (26 AWG), многожильный (patch), экран - фольга, PVC, –20°C – +75°C, желтый | Уточняйте у менеджера | Уточняйте у менеджера
00-00095203 | FUTP4-C5E-P26-IN-PVC-YL-305 | Hyperline | Кабель витая пара, экранированная F/UTP, категории 5e, 4 пары (26 AWG), многожильный (patch), экран - фольга, PVC, –20°C – +75°C, желтый | Уточняйте у менеджера | Уточняйте у менеджера
00-00077133 | FUTP4-C5E-S24-2SW-OUT-PE-BK-500 | Hyperline | Кабель витая пара F/UTP, кат.5e, 4 пары(24AWG),одножил.(solid),экран-фольга,с усил.металл.тросом, внешний, PE, -40°C-+50°C, черный - гарантия: 15 лет компонентная | 70600 | 70600
00-00077134 | FUTP4-C5E-S24-IN-LSLTX-GY-305 | Hyperline | Кабель витая пара F/UTP, категория 5e, 4 пары (24 AWG), одножильный (solid), экран - фольга, нг(А)-LSLTx, внутренний, серый | Уточняйте у менеджера | Уточняйте у менеджера
00-00095169 | FUTP4-C5E-S24-IN-LSZH-BK-305 | Hyperline | Кабель витая пара F/UTP, категория 5e, 4 пары (24 AWG), одножильный(solid), экран - фольга, LSZH, нг(А)-HF, –20°C – +75°C, черный - гарантия:15 лет компонентная, 25 лет системная | 39000 | 39000
00-00095170 | FUTP4-C5E-S24-IN-LSZH-BL-305 | Hyperline | Кабель витая пара F/UTP, категория 5e, 4 пары (24 AWG), одножильный(solid), экран - фольга, LSZH, нг(А)-HF, –20°C – +75°C, синий - гарантия:15 лет компонентная, 25 лет системная | 39000 | 39000
00-00032502 | FUTP4-C5E-S24-IN-LSZH-GY-305 | Hyperline | Кабель витая пара F/UTP, категория 5e, 4 пары (24 AWG), одножильный (solid), экран - фольга, LSZH, нг(С)-HF, –20°C – +75°C, серый - гарантия: 15 лет компонентная; 25 лет системная | 39000 | 39000
00-00069593 | FUTP4-C5E-S24-IN-LSZH-OR-305 | Hyperline | Кабель витая пара F/UTP, категория 5e, 4 пары (24 AWG), одножильный(solid), экран-фольга, LSZH, нг(А)-HF, –20°C – +75°C, оранжевый - гарантия: 15 лет компонентная, 25 лет системная | 39000 | 39000
00-00095171 | FUTP4-C5E-S24-IN-LSZH-PK-305 | Hyperline | Кабель витая пара F/UTP, категория 5e, 4 пары (24 AWG), одножильный(solid), экран - фольга, LSZH, нг(А)-HF, –20°C – +75°C, розовый - гарантия:15 лет компонентная, 25 лет системная | 39000 | 39000
00-00095172 | FUTP4-C5E-S24-IN-LSZH-RD-305 | Hyperline | Кабель витая пара F/UTP, категория 5e, 4 пары (24 AWG), одножильный(solid), экран - фольга, LSZH, нг(А)-HF, –20°C – +75°C, красный - гарантия:15 лет компонентная, 25 лет системная | 39000 | 39000
00-00095173 | FUTP4-C5E-S24-IN-LSZH-WH-305 | Hyperline | Кабель витая пара F/UTP, категория 5e, 4 пары (24 AWG), одножильный(solid), экран - фольга, LSZH, нг(А)-HF, –20°C – +75°C, белый - гарантия:15 лет компонентная, 25 лет системная | 39000 | 39000
00-00095174 | FUTP4-C5E-S24-IN-LSZH-YL-305 | Hyperline | Кабель витая пара F/UTP, категория 5e, 4 пары (24 AWG), одножильный(solid), экран - фольга, LSZH, нг(А)-HF, –20°C – +75°C, желтый - гарантия:15 лет компонентная, 25 лет системная | 39000 | 39000
00-00095162 | FUTP4-C5E-S24-IN-PVC-BK-305 | Hyperline | Кабель витая пара, экранированная F/UTP, категория 5e, 4 пары (24 AWG), одножильный (solid), экран - фольга, PVC, –20°C – +75°C, черный - гарантия: 15 лет компонентная, 25 лет системная | Уточняйте у менеджера | Уточняйте у менеджера
00-00095163 | FUTP4-C5E-S24-IN-PVC-BL-305 | Hyperline | Кабель витая пара, экранированная F/UTP, категория 5e, 4 пары (24 AWG), одножильный (solid), экран - фольга, PVC, –20°C – +75°C, синий - гарантия: 15 лет компонентная, 25 лет системная | Уточняйте у менеджера | Уточняйте у менеджера
00-00095164 | FUTP4-C5E-S24-IN-PVC-GN-305 | Hyperline | Кабель витая пара, экранированная F/UTP, категория 5e, 4 пары (24 AWG), одножильный (solid), экран - фольга, PVC, –20°C – +75°C, зеленый - гарантия: 15 лет компонентная, 25 лет системная | Уточняйте у менеджера | Уточняйте у менеджера
00-00035413 | FUTP4-C5E-S24-IN-PVC-GY-305 | Hyperline | Кабель витая пара, экранированная F/UTP, категория 5e, 4 пары (24 AWG), одножильный (solid), экран - фольга, PVC, –20°C – +75°C, серый. | 35300 | 35300
00-00095165 | FUTP4-C5E-S24-IN-PVC-OR-305 | Hyperline | Кабель витая пара, экранированная F/UTP, категория 5e, 4 пары (24 AWG), одножильный (solid), экран - фольга, PVC, –20°C – +75°C, оранжевый - гарантия: 15 лет компонентная, 25 лет системная | Уточняйте у менеджера | Уточняйте у менеджера
00-00095166 | FUTP4-C5E-S24-IN-PVC-PK-305 | Hyperline | Кабель витая пара, экранированная F/UTP, категория 5e, 4 пары (24 AWG), одножильный (solid), экран - фольга, PVC, –20°C – +75°C, розовый - гарантия: 15 лет компонентная, 25 лет системная | Уточняйте у менеджера | Уточняйте у менеджера
00-00095167 | FUTP4-C5E-S24-IN-PVC-RD-305 | Hyperline | Кабель витая пара, экранированная F/UTP, категория 5e, 4 пары (24 AWG), одножильный (solid), экран - фольга, PVC, –20°C – +75°C, красный - гарантия: 15 лет компонентная, 25 лет системная | Уточняйте у менеджера | Уточняйте у менеджера
00-00095192 | FUTP4-C5E-S24-IN-PVC-WH-305 | Hyperline | Кабель витая пара, экранированная F/UTP, категория 5e, 4 пары (24 AWG), одножильный (solid), экран - фольга, PVC, –20°C – +75°C, белый - гарантия: 15 лет компонентная; 25 лет системная | Уточняйте у менеджера | Уточняйте у менеджера
00-00095168 | FUTP4-C5E-S24-IN-PVC-YL-305 | Hyperline | Кабель витая пара, экранированная F/UTP, категория 5e, 4 пары (24 AWG), одножильный (solid), экран - фольга, PVC, –20°C – +75°C, желтый - гарантия: 15 лет компонентная, 25 лет системная | Уточняйте у менеджера | Уточняйте у менеджера
00-00069594 | FUTP4-C5E-S24-OUT-LSZH-BK-500 | Hyperline | Кабель витая пара, экранированный F/UTP, общий экран фольга, категория 5e, 4 пары 24 AWG, 4х2х0,51 мм, однопроволочные жилы, LSZH нг(А)-HF, внешний -40°C – +60°C, черный | 59000 | 59000
00-00020964 | FUTP4-C5E-S24-OUT-PE-BK-100 | Hyperline | Кабель витая пара, экранир. F/UTP, кат. 5e, 4 пары (24AWG), одножильный (solid), экран - фольга, внешний, PE, -40°C–+60°C, черный-гарантия: 15 лет компонентная | 11850 | 11850
00-00069595 | FUTP4-C5E-S24-OUT-PE-BK-500 | Hyperline | Кабель витая пара, экранированный F/UTP, общий экран фольга, категория 5e, 4 пары 24 AWG, 4х2х0,51 мм, однопроволочные жилы, PE, внешний -40°C – +60°C, черный | 57300 | 57300
00-00095335 | FUTP4-C5E-S24-SW-OUT-PE-BK-500 | Hyperline | Кабель витая пара F/UTP, кат.5e, 4 пары(24 AWG), одножильн.(solid),экран-фольга, с металл.тросом,внешний, PE,-40°C-+50°C, черный-гарантия: 15 лет компонентная | 65700 | 65700
00-00074266 | FUTP4-C6-S23-IN-LSLTX-GY-305 | Hyperline | Кабель витая пара, F/UTP, кат. 6, 4x2x0.51 (24 AWG), одножильный (solid), экран, нг(А)-LSLTx, -20°C-+60°C, цвет серый, 305 м. | Уточняйте у менеджера | Уточняйте у менеджера
00-00095248 | FUTP4R-C6-S23-IN-LSLTX-GY-305 | Hyperline | Кабель витая пара, экранированная F/UTP, категория 6, 4 пары (23 AWG), одножильный (solid), экран - фольга, нг(А)-LSLTx, внутренний, серый | 151000 | 151000
00-00095520 | FUTP50-C3-S24-IN-LSZH-GY | Hyperline | Кабель витая пара, экранированная F/UTP, категория 3, 50 пар (24 AWG), одножильный (solid), экран - фольга, LSZH нг(А)-HF, –20°C - +60°C, серый | 1110 | 1110
00-00095521 | FUTP50-C3-S24-IN-PVC-GY | Hyperline | Кабель витая пара, экранированная F/UTP, категория 3, 50 пар (24 AWG), одножильный (solid), экран-фольга, PVC, -20°C - +50°C, серый | Уточняйте у менеджера | Уточняйте у менеджера
00-00077136 | FUTP50-C3-S24-OUT-PE-BK | Hyperline | Кабель витая пара, экранированная F/UTP, категория 3, 50 пар (24 AWG), одножильный (solid), экран-фольга, внешний, UV PE, -40°C - +60°C, черный | 1135 | 1135
00-00095525 | FUTP50-C3-S24-SW-OUT-PE-BK-500 | Hyperline | Кабель витая пара, экранированная F/UTP, категория 3, 50 пар (24 AWG), одножильный (solid), экран - фольга, с металлическим тросом, внешний, UV PE, –40°C - +60°C, черный | 1215 | 1215
00-00095373 | IFUTP4-C5E-S24/1-ARM/W-LSZH/NY-BK | Hyperline | Кабель для сетей Industrial Ethernet, категория 5e, 4x2x24 AWG, однопроволочные жилы (solid), F/UTP, бронированный, LSZH/NY, черный | 341000 | 341000
00-00095374 | IFUTP4-C5E-S24/1-FRPVC-GY | Hyperline | Кабель для сетей Industrial Ethernet, категория 5e, 4x2x24 AWG, однопроволочные жилы (solid), F/UTP, PVC, серый | 321000 | 321000
00-00095375 | IFUTP4-C6-S23/1-ARM/W-LSZH/NY-BK | Hyperline | Кабель для сетей Industrial Ethernet, категория 6, 4x2x23 AWG, однопроволочные жилы (solid), F/UTP, бронированный, LSZH/NY, черный | 388000 | 388000
00-00095376 | IFUTP4-C6-S23/1-FRPVC-GY | Hyperline | Кабель для сетей Industrial Ethernet, категория 6, 4x2x23 AWG, однопроволочные жилы (solid), F/UTP, PVC, серый | 409000 | 409000
00-00095377 | ISFTP4-C6-P23/7-ARM/W-SHF1/SHF1-BK | Hyperline | Кабель для сетей Industrial Ethernet, категория 6, 4x2x23 AWG, многопроволочные жилы (patch), S/FTP, бронированный, SHF1/SHF1, черный | 389000 | 389000
00-00095378 | ISFTP4-C6-P23/7-ARM/W-SHF1/SHF2-BK | Hyperline | Кабель для сетей Industrial Ethernet, категория 6, 4x2x23 AWG, многопроволочные жилы (patch), S/FTP, бронированный, SHF1/SHF2, черный | 491000 | 491000
00-00095379 | ISFTP4-C6-P23/7-SHF1-BK | Hyperline | Кабель для сетей Industrial Ethernet, категория 6, 4x2x23 AWG, многопроволочные жилы (patch), S/FTP, SHF1, черный | 256000 | 256000
00-00095380 | ISFTP4-C6-P23/7-SHF2-BK | Hyperline | Кабель для сетей Industrial Ethernet, категория 6, 4x2x23 AWG, многопроволочные жилы (patch), S/FTP, SHF2, черный | 325000 | 325000
00-00095381 | ISFTP4-C6A-P23/7-ARM/W-SHF1/SHF1-BK | Hyperline | Кабель для сетей Industrial Ethernet, категория 6A, 4x2x23 AWG, многопроволочные жилы (patch), S/FTP, бронированный, SHF1/SHF1, черный | 423000 | 423000
00-00095382 | ISFTP4-C6A-P23/7-ARM/W-SHF1/SHF2-BK | Hyperline | Кабель для сетей Industrial Ethernet, категория 6A, 4x2x23 AWG, многопроволочные жилы (patch), S/FTP, бронированный, SHF1/SHF2, черный | 536000 | 536000
00-00095383 | ISFTP4-C6A-P23/7-SHF1-BK | Hyperline | Кабель для сетей Industrial Ethernet, категория 6A, 4x2x23 AWG, многопроволочные жилы (patch), S/FTP, SHF1, черный | 272000 | 272000
00-00095384 | ISFTP4-C6A-P23/7-SHF2-BK | Hyperline | Кабель для сетей Industrial Ethernet, категория 6A, 4x2x23 AWG, многопроволочные жилы (patch), S/FTP, SHF2, черный | 347000 | 347000
00-00095385 | ISFTP4-C6A-P26/7-PU-YL | Hyperline | Кабель для сетей Industrial Ethernet, категория 6A, 4x2x26 AWG, многопроволочные жилы (patch), S/FTP, PU, желтый | 250000 | 250000
00-00095386 | ISFTP4-C7-P23/7-ARM/W-SHF1/SHF1-BK | Hyperline | Кабель для сетей Industrial Ethernet, категория 7, 4x2x23 AWG, многопроволочные жилы (patch), S/FTP, бронированный, SHF1/SHF1, черный | 466000 | 466000
00-00095387 | ISFTP4-C7-P23/7-ARM/W-SHF1/SHF2-BK | Hyperline | Кабель для сетей Industrial Ethernet, категория 7, 4x2x23 AWG, многопроволочные жилы (patch), S/FTP, SHF1/SHF2, черный | 592000 | 592000
00-00095388 | ISFTP4-C7-P23/7-SHF1-BK | Hyperline | Кабель для сетей Industrial Ethernet, категория 7, 4x2x23 AWG, многопроволочные жилы (patch), S/FTP, SHF1, черный | 286000 | 286000
00-00095389 | ISFTP4-C7-P23/7-SHF2-BK | Hyperline | Кабель для сетей Industrial Ethernet, категория 7, 4x2x23 AWG, многопроволочные жилы (patch), S/FTP, SHF2, черный | 365000 | 365000
00-00095390 | ISFTP4-C7-P26/7-LSZH-YL | Hyperline | Кабель для сетей Industrial Ethernet, категория 7, 4x2x26 AWG, многопроволочные жилы (patch), S/FTP, LSZH, желтый | 168000 | 168000
00-00095391 | ISFTP4-C7-P26/7-PU-YL | Hyperline | Кабель для сетей Industrial Ethernet, категория 7, 4x2x26 AWG, многопроволочные жилы (patch), S/FTP, PU, желтый | 250000 | 250000
00-00095392 | ISFTP4-C7-P26/7-PVC-YL | Hyperline | Кабель для сетей Industrial Ethernet, категория 7, 4x2x26 AWG, многопроволочные жилы (patch), S/FTP, PVC, желтый | 167500 | 167500
00-00095393 | ISFTP4-C7A-P23/7-ARM/W-SHF1/SHF1-BK | Hyperline | Кабель для сетей Industrial Ethernet, категория 7A, 4x2x23 AWG, многопроволочные жилы (patch), S/FTP, бронированный, SHF1/SHF1, черный | 520000 | 520000
00-00095394 | ISFTP4-C7A-P23/7-ARM/W-SHF1/SHF2-BK | Hyperline | Кабель для сетей Industrial Ethernet, категория 7A, 4x2x23 AWG, многопроволочные жилы (patch), S/FTP, бронированный, SHF1/SHF2, черный | 661000 | 661000
00-00095395 | ISFTP4-C7A-P23/7-SHF1-BK | Hyperline | Кабель для сетей Industrial Ethernet, категория 7A, 4x2x23 AWG, многопроволочные жилы (patch), S/FTP, SHF1, черный | 286000 | 286000
00-00095396 | ISFTP4-C7A-P23/7-SHF2-BK | Hyperline | Кабель для сетей Industrial Ethernet, категория 7A, 4x2x23 AWG, многопроволочные жилы (patch), S/FTP, SHF2, черный | 365000 | 365000
00-00095397 | ISFUTP4-C5E-P24/19-PVC/PVC-BK | Hyperline | Кабель для сетей Industrial Ethernet, категория 5e, 4x2x24 AWG (19х0.12 мм), многопроволочные жилы (patch), SF/UTP, двойная оболочка PVC, черный | 205000 | 205000
00-00095398 | ISFUTP4-C5E-P26/19-PU-BK | Hyperline | Кабель для сетей Industrial Ethernet, категория 5e, 4x2x26 AWG (19х0.10 мм), многопроволочные жилы (patch), SF/UTP, PU, черный | 256000 | 256000
00-00095399 | ISFUTP4-C5E-P26/19-PVC-BK | Hyperline | Кабель для сетей Industrial Ethernet, категория 5e, 4x2x26 AWG (19х0.10 мм), многопроволочные жилы (patch), SF/UTP, PVC, черный | 178500 | 178500
00-00095400 | ISFUTP4-C5E-P26/7-PU-GY | Hyperline | Кабель для сетей Industrial Ethernet, категория 5e, 4x2x26 AWG (7х0.16 мм), многопроволочные жилы (patch), SF/UTP, PU, серый | 206000 | 206000
00-00095401 | ISFUTP4-C6-P24/19-PU-GY | Hyperline | Кабель для сетей Industrial Ethernet, категория 6, 4x2x24 AWG (19х0.12 мм), многопроволочные жилы (patch), SF/UTP, PU, серый | 349000 | 349000
00-00095402 | ISFUTP4-C6-P24/7-PU-GY | Hyperline | Кабель для сетей Industrial Ethernet, категория 6, 4x2x24 AWG (7х0.20 мм), многопроволочные жилы (patch), SF/UTP, PU, серый | 322000 | 322000
00-00095403 | ISUTP4-C5E-P26/30-PU-BK | Hyperline | Кабель для сетей Industrial Ethernet, категория 5e, 4x2x26 AWG, многопроволочные жилы (patch), S/UTP, PU, черный | 470000 | 470000
00-00095404 | ISUTP4-C5E-P26/30-PVC-BK | Hyperline | Кабель для сетей Industrial Ethernet, категория 5e, 4x2x26 AWG, многопроволочные жилы (patch), S/UTP, PVC, черный | 369000 | 369000
00-00095405 | IUUTP4-C5E-S24/1-FRPVC-GY | Hyperline | Кабель для сетей Industrial Ethernet, категория 5e, 4x2x24 AWG, однопроволочные жилы (solid), U/UTP, PVC, серый | 186500 | 186500
00-00095406 | IUUTP4-C6-S23/1-FRPVC-GY | Hyperline | Кабель для сетей Industrial Ethernet, категория 6, 4x2x23 AWG, однопроволочные жилы (solid), U/UTP, PVC, серый | 265000 | 265000
00-00095358 | PFDP-SF-1x2x22/1-ARM/W-PVC/PE-BK | Hyperline | Кабель для шины PROFIBus-DP, 1x2x22 AWG, однопроволочные жилы (solid), SF/UTP, бронированный, PVC/PE, черный | 341000 | 341000
00-00095359 | PFDP-SF-1x2x22/1-ARM/W-PVC/PVC-BK | Hyperline | Кабель для шины PROFIBus-DP, 1x2x22 AWG, однопроволочные жилы (solid), SF/UTP, бронированный, PVC/PVC, черный | 341000 | 341000
00-00095360 | PFDP-SF-1x2x22/1-LSZH-VL | Hyperline | Кабель для шины PROFIBus-DP, 1x2x22 AWG, однопроволочные жилы (solid), SF/UTP, LSZH, фиолетовый | 143000 | 143000
00-00095361 | PFDP-SF-1x2x22/1-PE-BK | Hyperline | Кабель для шины PROFIBus-DP, 1x2x22 AWG, однопроволочные жилы (solid), SF/UTP, PE, черный | 143000 | 143000
00-00095362 | PFDP-SF-1x2x22/1-PU-VL | Hyperline | Кабель для шины PROFIBus-DP, 1x2x22 AWG, однопроволочные жилы (solid), SF/UTP, PU, фиолетовый | 297000 | 297000
00-00095363 | PFDP-SF-1x2x22/1-PVC-VL | Hyperline | Кабель для шины PROFIBus-DP, 1x2x22 AWG, однопроволочные жилы (solid), SF/UTP, PVC, фиолетовый | 131500 | 131500
00-00095364 | PFDP-SF-1x2x22/19-PU-VL | Hyperline | Кабель для шины PROFIBus-DP, 1x2x22 AWG, многопроволочные жилы (patch), SF/UTP, PU, фиолетовый | 387000 | 387000
00-00095365 | PFDP-SF-1x2x22/19-PVC-VL | Hyperline | Кабель для шины PROFIBus-DP, 1x2x22 AWG, многопроволочные жилы (patch), SF/UTP, PVC, фиолетовый | 274000 | 274000
00-00095366 | PFDP-SF-1x2x22/7-ARM/W-SHF1/SHF1-BK | Hyperline | Кабель для шины PROFIBus-DP, 1x2x22 AWG, многопроволочные жилы (patch), SF/UTP, бронированный, SHF1/SHF1, черный | 431000 | 431000
00-00095367 | PFDP-SF-1x2x22/7-ARM/W-SHF1/SHF2-BK | Hyperline | Кабель для шины PROFIBus-DP, 1x2x22 AWG, многопроволочные жилы (patch), SF/UTP, бронированный, SHF1/SHF2, черный | 544000 | 544000
00-00095276 | SFTP4-C6A-S23-IN-LSZH-BK-500 | Hyperline | Кабель витая пара, экранированная (S/FTP), категория 6a, 4 пары (23 AWG), одножильный (solid), каждая пара в фольге, общий экран - медная оплетка, для внутренней прокладки, нг(A)-HF, –20°C – +60°C, черный | 150500 | 150500
00-00095277 | SFTP4-C6A-S23-IN-LSZH-BL-500 | Hyperline | Кабель витая пара, экранированная (S/FTP), категория 6a, 4 пары (23 AWG), одножильный (solid), каждая пара в фольге, общий экран - медная оплетка, для внутренней прокладки, нг(A)-HF, –20°C – +60°C, синий | 150500 | 150500
00-00095278 | SFTP4-C6A-S23-IN-LSZH-GN-500 | Hyperline | Кабель витая пара, экранированная (S/FTP), категория 6a, 4 пары (23 AWG), одножильный (solid), каждая пара в фольге, общий экран - медная оплетка, для внутренней прокладки, нг(A)-HF, –20°C – +60°C, зеленый | 150500 | 150500
00-00077137 | SFTP4-C6A-S23-IN-LSZH-GY-500 | Hyperline | Кабель витая пара, экранированная (S/FTP), категория 6a, 4 пары (23 AWG), одножильный (solid), каждая пара в фольге, общий экран - медная оплетка, для внутренней прокладки, нг(A)-HF, –20°C – +60°C, серый | 150500 | 150500
00-00095279 | SFTP4-C6A-S23-IN-LSZH-OR-500 | Hyperline | Кабель витая пара, экранированная (S/FTP), категория 6a, 4 пары (23 AWG), одножильный (solid), каждая пара в фольге, общий экран - медная оплетка, для внутренней прокладки, нг(A)-HF, –20°C – +60°C, оранжевый | 150500 | 150500
00-00095280 | SFTP4-C6A-S23-IN-LSZH-PK-500 | Hyperline | Кабель витая пара, экранированная (S/FTP), категория 6a, 4 пары (23 AWG), одножильный (solid), каждая пара в фольге, общий экран - медная оплетка, для внутренней прокладки, нг(A)-HF, –20°C – +60°C, розовый | 150500 | 150500
00-00095281 | SFTP4-C6A-S23-IN-LSZH-RD-500 | Hyperline | Кабель витая пара, экранированная (S/FTP), категория 6a, 4 пары (23 AWG), одножильный (solid), каждая пара в фольге, общий экран - медная оплетка, для внутренней прокладки, нг(A)-HF, –20°C – +60°C, красный | 150500 | 150500
00-00095282 | SFTP4-C6A-S23-IN-LSZH-WH-500 | Hyperline | Кабель витая пара, экранированная (S/FTP), категория 6a, 4 пары (23 AWG), одножильный (solid), каждая пара в фольге, общий экран - медная оплетка, для внутренней прокладки, нг(A)-HF, –20°C – +60°C, белый | 150500 | 150500
00-00095274 | SFTP4-C6A-S23-IN-LSZH-YL-500 | Hyperline | Кабель витая пара, экранированная (S/FTP), категория 6a, 4 пары (23 AWG), одножильный (solid), каждая пара в фольге, общий экран - медная оплетка, для внутренней прокладки (до +60°C), LSZH, желтый | 150500 | 150500
00-00069596 | SFTP4-C6A-S23-OUT-PE-BK-500 | Hyperline | Кабель витая пара, экранированная (S/FTP), категория 6a, 4 пары (23 AWG), одножильный (solid), каждая пара в фольге, общий экран - медная оплетка, для внешней прокладки, PE, черный | 149500 | 149500
00-00095316 | SFTP4-C7-P26-IN-LSZH-BK-500 | Hyperline | Кабель витая пара, экранированная S/FTP, категория 7 (600 MHz), 4 пары (26 AWG), многожильный (patch), LSZH, нг(A)-HF, черный | 125000 | 125000
00-00095317 | SFTP4-C7-P26-IN-LSZH-BL-500 | Hyperline | Кабель витая пара, экранированная S/FTP, категория 7 (600 MHz), 4 пары (26 AWG), многожильный (patch), LSZH, нг(A)-HF, синий | 125000 | 125000
00-00095318 | SFTP4-C7-P26-IN-LSZH-GN-500 | Hyperline | Кабель витая пара, экранированная S/FTP, категория 7 (600 MHz), 4 пары (26 AWG), многожильный (patch), LSZH, нг(A)-HF, зеленый | 125000 | 125000
00-00095319 | SFTP4-C7-P26-IN-LSZH-GY-500 | Hyperline | Кабель витая пара, экранированная S/FTP, категория 7 (600 MHz), 4 пары (26 AWG), многожильный (patch), LSZH, нг(A)-HF, серый | 125000 | 125000
00-00095320 | SFTP4-C7-P26-IN-LSZH-OR-500 | Hyperline | Кабель витая пара, экранированная S/FTP, категория 7 (600 MHz), 4 пары (26 AWG), многожильный (patch), LSZH, нг(A)-HF, оранжевый | 125000 | 125000
00-00095321 | SFTP4-C7-P26-IN-LSZH-PK-500 | Hyperline | Кабель витая пара, экранированная S/FTP, категория 7 (600 MHz), 4 пары (26 AWG), многожильный (patch), LSZH, нг(A)-HF, розовый | 125000 | 125000
00-00095322 | SFTP4-C7-P26-IN-LSZH-RD-500 | Hyperline | Кабель витая пара, экранированная S/FTP, категория 7 (600 MHz), 4 пары (26 AWG), многожильный (patch), LSZH, нг(A)-HF, красный | 125000 | 125000
00-00077139 | SFTP4-C7-P26-IN-LSZH-VL-500 | Hyperline | Кабель витая пара, экранированная S/FTP, категория 7 (600 MHz), 4 пары (26 AWG), многожильный (patch), LSZH, нг(A)-HF, фиолетовый | 125000 | 125000
00-00095323 | SFTP4-C7-P26-IN-LSZH-WH-500 | Hyperline | Кабель витая пара, экранированная S/FTP, категория 7 (600 MHz), 4 пары (26 AWG), многожильный (patch), LSZH, нг(A)-HF, белый | 125000 | 125000
00-00095324 | SFTP4-C7-P26-IN-LSZH-YL-500 | Hyperline | Кабель витая пара, экранированная S/FTP, категория 7 (600 MHz), 4 пары (26 AWG), многожильный (patch), LSZH, нг(A)-HF, желтый | 125000 | 125000
00-00095300 | SFTP4-C7-S23-IN-LSZH-BK-500 | Hyperline | Кабель витая пара, экранированная S/FTP, категория 7(600MHz), 4 пары (23 AWG), одножильный (solid), LSZH (нг(А)-HF), черный | 150000 | 150000
00-00095301 | SFTP4-C7-S23-IN-LSZH-BL-500 | Hyperline | Кабель витая пара, экранированная S/FTP, категория 7(600MHz), 4 пары (23 AWG), одножильный (solid), LSZH (нг(А)-HF), синий | 150000 | 150000
00-00095302 | SFTP4-C7-S23-IN-LSZH-GN-500 | Hyperline | Кабель витая пара, экранированная S/FTP, категория 7(600MHz), 4 пары (23 AWG), одножильный (solid), LSZH (нг(А)-HF), зеленый | 150000 | 150000
00-00095303 | SFTP4-C7-S23-IN-LSZH-GY-500 | Hyperline | Кабель витая пара, экранированная S/FTP, категория 7(600MHz), 4 пары (23 AWG), одножильный (solid), LSZH (нг(А)-HF), серый | 150000 | 150000
00-00095304 | SFTP4-C7-S23-IN-LSZH-OR-500 | Hyperline | Кабель витая пара, экранированная S/FTP, категория 7(600MHz), 4 пары (23 AWG), одножильный (solid), LSZH (нг(А)-HF), оранжевый | 150000 | 150000
00-00095305 | SFTP4-C7-S23-IN-LSZH-PK-500 | Hyperline | Кабель витая пара, экранированная S/FTP, категория 7(600MHz), 4 пары (23 AWG), одножильный (solid), LSZH (нг(А)-HF), розовый | 150000 | 150000
00-00095306 | SFTP4-C7-S23-IN-LSZH-WH-500 | Hyperline | Кабель витая пара, экранированная S/FTP, категория 7(600MHz), 4 пары (23 AWG), одножильный (solid), LSZH (нг(А)-HF), белый | 150000 | 150000
00-00095307 | SFTP4-C7-S23-IN-LSZH-YL-500 | Hyperline | Кабель витая пара, экранированная S/FTP, категория 7(600MHz), 4 пары (23 AWG), одножильный (solid), LSZH (нг(А)-HF), желтый | 150000 | 150000
00-00095338 | SFTP4-C7-S23-OUT-PE-BK-500 | Hyperline | Кабель витая пара, экранированная (S/FTP), категория 7, 4 пары (23AWG), одножильный (solid), каждая пара в фольге, общий экран - оплетка, PE, черный | 150000 | 150000
00-00095308 | SFTP4-C7A-S23-IN-LSZH-BK-500 | Hyperline | Кабель витая пара, экранированная S/FTP, категория 7A (1000MHz), 4 пары (23 AWG), одножильный (solid), LSZH (нг(А)-HF), черный | 153000 | 153000
00-00095309 | SFTP4-C7A-S23-IN-LSZH-BL-500 | Hyperline | Кабель витая пара, экранированная S/FTP, категория 7A (1000MHz), 4 пары (23 AWG), одножильный (solid), LSZH (нг(А)-HF), синий | 153000 | 153000
00-00095310 | SFTP4-C7A-S23-IN-LSZH-GN-500 | Hyperline | Кабель витая пара, экранированная S/FTP, категория 7A (1000MHz), 4 пары (23 AWG), одножильный (solid), LSZH (нг(А)-HF), зеленый | 153000 | 153000
00-00077138 | SFTP4-C7A-S23-IN-LSZH-GY-500 | Hyperline | Кабель витая пара, экранированная S/FTP, категория 7A (1000MHz), 4 пары (23 AWG), одножильный (solid), LSZH (нг(А)-HF), серый | 153000 | 153000
00-00095311 | SFTP4-C7A-S23-IN-LSZH-OR-500 | Hyperline | Кабель витая пара, экранированная S/FTP, категория 7A (1000MHz), 4 пары (23 AWG), одножильный (solid), LSZH (нг(А)-HF), оранжевый | 153000 | 153000
00-00095312 | SFTP4-C7A-S23-IN-LSZH-PK-500 | Hyperline | Кабель витая пара, экранированная S/FTP, категория 7A (1000MHz), 4 пары (23 AWG), одножильный (solid), LSZH (нг(А)-HF), розовый | 153000 | 153000
00-00095313 | SFTP4-C7A-S23-IN-LSZH-RD-500 | Hyperline | Кабель витая пара, экранированная S/FTP, категория 7A (1000MHz), 4 пары (23 AWG), одножильный (solid), LSZH (нг(А)-HF), красный | 153000 | 153000
00-00095314 | SFTP4-C7A-S23-IN-LSZH-WH-500 | Hyperline | Кабель витая пара, экранированная S/FTP, категория 7A (1000MHz), 4 пары (23 AWG), одножильный (solid), LSZH (нг(А)-HF), белый | 153000 | 153000
00-00095315 | SFTP4-C7A-S23-IN-LSZH-YL-500 | Hyperline | Кабель витая пара, экранированная S/FTP, категория 7A (1000MHz), 4 пары (23 AWG), одножильный (solid), LSZH (нг(А)-HF), желтый | 153000 | 153000
00-00095339 | SFTP4-C7A-S23-OUT-PE-BK-500 | Hyperline | Кабель витая пара, экранированная (S/FTP), категория 7A, 4 пары (23AWG), одножильный (solid), каждая пара в фольге, общий экран - оплетка, PE, черный | 151000 | 151000
00-00095325 | SFTP4-C8.1-S23-IN-LSZH-BK-500 | Hyperline | Кабель витая пара, экранированная S/FTP, категория 8.1 (Класс I, 2000MHz), 4 пары (23 AWG), одножильный (solid), LSZH (нг(А)-HF), –40°C – +80°C, черный | 242000 | 242000
00-00095326 | SFTP4-C8.1-S23-IN-LSZH-BL-500 | Hyperline | Кабель витая пара, экранированная S/FTP, категория 8.1 (Класс I, 2000MHz), 4 пары (23 AWG), одножильный (solid), LSZH (нг(А)-HF), –40°C – +80°C, синий | 242000 | 242000
00-00095327 | SFTP4-C8.1-S23-IN-LSZH-GN-500 | Hyperline | Кабель витая пара, экранированная S/FTP, категория 8.1 (Класс I, 2000MHz), 4 пары (23 AWG), одножильный (solid), LSZH (нг(А)-HF), –40°C – +80°C, зеленый | 242000 | 242000
00-00095494 | SFTP4-C8.1-S23-IN-LSZH-GY | Hyperline | Кабель витая пара, экранированная S/FTP, категория 8.1 (Класс I, 2000MHz), 4 пары (23 AWG), одножильный (solid), LSZH (нг(А)-HF), –40°C – +80°C, серый | 440 | 440
00-00077140 | SFTP4-C8.1-S23-IN-LSZH-GY-500 | Hyperline | Кабель витая пара, экранированная S/FTP, категория 8.1 (Класс I, 2000MHz), 4 пары (23 AWG), одножильный (solid), LSZH (нг(А)-HF), –40°C – +80°C, серый | 242000 | 242000
00-00095328 | SFTP4-C8.1-S23-IN-LSZH-OR-500 | Hyperline | Кабель витая пара, экранированная S/FTP, категория 8.1 (Класс I, 2000MHz), 4 пары (23 AWG), одножильный (solid), LSZH (нг(А)-HF), –40°C – +80°C, оранжевый | 242000 | 242000
00-00095329 | SFTP4-C8.1-S23-IN-LSZH-PK-500 | Hyperline | Кабель витая пара, экранированная S/FTP, категория 8.1 (Класс I, 2000MHz), 4 пары (23 AWG), одножильный (solid), LSZH (нг(А)-HF), –40°C – +80°C, розовый | Уточняйте у менеджера | Уточняйте у менеджера
00-00095330 | SFTP4-C8.1-S23-IN-LSZH-RD-500 | Hyperline | Кабель витая пара, экранированная S/FTP, категория 8.1 (Класс I, 2000MHz), 4 пары (23 AWG), одножильный (solid), LSZH (нг(А)-HF), –40°C – +80°C, красный | 242000 | 242000
00-00095331 | SFTP4-C8.1-S23-IN-LSZH-WH-500 | Hyperline | Кабель витая пара, экранированная S/FTP, категория 8.1 (Класс I, 2000MHz), 4 пары (23 AWG), одножильный (solid), LSZH (нг(А)-HF), –40°C – +80°C, белый | 242000 | 242000
00-00095332 | SFTP4-C8.1-S23-IN-LSZH-YL-500 | Hyperline | Кабель витая пара, экранированная S/FTP, категория 8.1 (Класс I, 2000MHz), 4 пары (23 AWG), одножильный (solid), LSZH (нг(А)-HF), –40°C – +80°C, желтый | 242000 | 242000
00-00095194 | SFUTP4-C5E-P26-IN-LSZH-BK-305 | Hyperline | Кабель витая пара, экранированная SF/UTP, категория 5e, 4 пары (26 AWG), многожильный (patch), экран-фольга+мед. оплетка, LSZH, –20°C–+75°C, черный | 49700 | 49700
00-00095195 | SFUTP4-C5E-P26-IN-LSZH-BL-305 | Hyperline | Кабель витая пара, экранированная SF/UTP, категория 5e, 4 пары (26 AWG), многожильный (patch), экран-фольга+мед. оплетка, LSZH, –20°C–+75°C, синий | 49700 | 49700
00-00095196 | SFUTP4-C5E-P26-IN-LSZH-GN-305 | Hyperline | Кабель витая пара, экранированная SF/UTP, категория 5e, 4 пары (26 AWG), многожильный (patch), экран-фольга+мед. оплетка, LSZH, –20°C–+75°C, зеленый | 49700 | 49700
00-00069597 | SFUTP4-C5E-P26-IN-LSZH-GY-305 | Hyperline | Кабель витая пара, экранированная SF/UTP, категория 5e, 4 пары (26 AWG), многожильный (patch), экран-фольга+мед. оплетка, LSZH, –20°C–+75°C, серый | 49700 | 49700
00-00095197 | SFUTP4-C5E-P26-IN-LSZH-OR-305 | Hyperline | Кабель витая пара, экранированная SF/UTP, категория 5e, 4 пары (26 AWG), многожильный (patch), экран-фольга+мед. оплетка, LSZH, –20°C–+75°C, оранжевый | 49700 | 49700
00-00095198 | SFUTP4-C5E-P26-IN-LSZH-PK-305 | Hyperline | Кабель витая пара, экранированная SF/UTP, категория 5e, 4 пары (26 AWG), многожильный (patch), экран-фольга+мед. оплетка, LSZH, –20°C–+75°C, розовый | 49700 | 49700
00-00095199 | SFUTP4-C5E-P26-IN-LSZH-RD-305 | Hyperline | Кабель витая пара, экранированная SF/UTP, категория 5e, 4 пары (26 AWG), многожильный (patch), экран-фольга+мед. оплетка, LSZH, –20°C–+75°C, красный | 49700 | 49700
00-00095200 | SFUTP4-C5E-P26-IN-LSZH-WH-305 | Hyperline | Кабель витая пара, экранированная SF/UTP, категория 5e, 4 пары (26 AWG), многожильный (patch), экран-фольга+мед. оплетка, LSZH, –20°C–+75°C, белый | 49700 | 49700
00-00095201 | SFUTP4-C5E-P26-IN-LSZH-YL-305 | Hyperline | Кабель витая пара, экранированная SF/UTP, категория 5e, 4 пары (26 AWG), многожильный (patch), экран-фольга+мед. оплетка, LSZH, –20°C–+75°C, желтый | 49700 | 49700
00-00095223 | SFUTP4-C5E-P26-IN-PVC-BK-305 | Hyperline | Кабель витая пара, экранированная SF/UTP, категория 5e, 4 пары (26 AWG), многожильный (patch), экран - фольга + медная оплетка, PVC, –20°C – +75°C, черный | Уточняйте у менеджера | Уточняйте у менеджера
00-00095224 | SFUTP4-C5E-P26-IN-PVC-BL-305 | Hyperline | Кабель витая пара, экранированная SF/UTP, категория 5e, 4 пары (26 AWG), многожильный (patch), экран - фольга + медная оплетка, PVC, –20°C – +75°C, синий | Уточняйте у менеджера | Уточняйте у менеджера
00-00095225 | SFUTP4-C5E-P26-IN-PVC-GN-305 | Hyperline | Кабель витая пара, экранированная SF/UTP, категория 5e, 4 пары (26 AWG), многожильный (patch), экран - фольга + медная оплетка, PVC, –20°C – +75°C, зеленый | Уточняйте у менеджера | Уточняйте у менеджера
00-00095226 | SFUTP4-C5E-P26-IN-PVC-GY-305 | Hyperline | Кабель витая пара, экранированная SF/UTP, категория 5e, 4 пары (26 AWG), многожильный (patch), экран - фольга + медная оплетка, PVC, –20°C – +75°C, серый | 48300 | 48300
00-00095227 | SFUTP4-C5E-P26-IN-PVC-OR-305 | Hyperline | Кабель витая пара, экранированная SF/UTP, категория 5e, 4 пары (26 AWG), многожильный (patch), экран - фольга + медная оплетка, PVC, –20°C – +75°C, оранжевый | Уточняйте у менеджера | Уточняйте у менеджера
00-00095228 | SFUTP4-C5E-P26-IN-PVC-PK-305 | Hyperline | Кабель витая пара, экранированная SF/UTP, категория 5e, 4 пары (26 AWG), многожильный (patch), экран - фольга + медная оплетка, PVC, –20°C – +75°C, розовый | Уточняйте у менеджера | Уточняйте у менеджера
00-00095229 | SFUTP4-C5E-P26-IN-PVC-RD-305 | Hyperline | Кабель витая пара, экранированная SF/UTP, категория 5e, 4 пары (26 AWG), многожильный (patch), экран - фольга + медная оплетка, PVC, –20°C – +75°C, красный | Уточняйте у менеджера | Уточняйте у менеджера
00-00095230 | SFUTP4-C5E-P26-IN-PVC-WH-305 | Hyperline | Кабель витая пара, экранированная SF/UTP, категория 5e, 4 пары (26 AWG), многожильный (patch), экран - фольга + медная оплетка, PVC, –20°C – +75°C, белый | Уточняйте у менеджера | Уточняйте у менеджера
00-00095231 | SFUTP4-C5E-P26-IN-PVC-YL-305 | Hyperline | Кабель витая пара, экранированная SF/UTP, категория 5e, 4 пары (26 AWG), многожильный (patch), экран - фольга + медная оплетка, PVC, –20°C – +75°C, желтый | Уточняйте у менеджера | Уточняйте у менеджера
00-00095175 | SFUTP4-C5E-S24-IN-LSZH-BK-305 | Hyperline | Кабель витая пара SF/UTP, категория 5e, 4 пары (24 AWG), одножильный (solid), экран - фольга + медная оплетка, LSZH, –20°C – +75°C, черный - гарантия:15 лет компонентная, 25 лет системная | 53300 | 53300
00-00095176 | SFUTP4-C5E-S24-IN-LSZH-BL-305 | Hyperline | Кабель витая пара SF/UTP, категория 5e, 4 пары (24 AWG), одножильный (solid), экран - фольга + медная оплетка, LSZH, –20°C – +75°C, синий - гарантия:15 лет компонентная, 25 лет системная | 53300 | 53300
00-00095177 | SFUTP4-C5E-S24-IN-LSZH-GN-305 | Hyperline | Кабель витая пара SF/UTP, категория 5e, 4 пары (24 AWG), одножильный (solid), экран - фольга + медная оплетка, LSZH, –20°C – +75°C, зеленый - гарантия:15 лет компонентная, 25 лет системная | 53300 | 53300
00-00069598 | SFUTP4-C5E-S24-IN-LSZH-GY-305 | Hyperline | Кабель витая пара SF/UTP, категория 5e, 4 пары (24 AWG), одножильный (solid), экран - фольга + медная оплетка, LSZH, –20°C – +75°C, серый - гарантия: 15 лет компонентная, 25 лет системная | 53300 | 53300
00-00095178 | SFUTP4-C5E-S24-IN-LSZH-OR-305 | Hyperline | Кабель витая пара SF/UTP, категория 5e, 4 пары (24 AWG), одножильный (solid), экран - фольга + медная оплетка, LSZH, –20°C – +75°C, оранжевый - гарантия:15 лет компонентная, 25 лет системная | 53300 | 53300
00-00095179 | SFUTP4-C5E-S24-IN-LSZH-PK-305 | Hyperline | Кабель витая пара SF/UTP, категория 5e, 4 пары (24 AWG), одножильный (solid), экран - фольга + медная оплетка, LSZH, –20°C – +75°C, розовый - гарантия:15 лет компонентная, 25 лет системная | 53300 | 53300
00-00095180 | SFUTP4-C5E-S24-IN-LSZH-RD-305 | Hyperline | Кабель витая пара SF/UTP, категория 5e, 4 пары (24 AWG), одножильный (solid), экран - фольга + медная оплетка, LSZH, –20°C – +75°C, красный - гарантия:15 лет компонентная, 25 лет системная | 53300 | 53300
00-00095181 | SFUTP4-C5E-S24-IN-LSZH-WH-305 | Hyperline | Кабель витая пара SF/UTP, категория 5e, 4 пары (24 AWG), одножильный (solid), экран - фольга + медная оплетка, LSZH, –20°C – +75°C, белый - гарантия:15 лет компонентная, 25 лет системная | 53300 | 53300
00-00095182 | SFUTP4-C5E-S24-IN-LSZH-YL-305 | Hyperline | Кабель витая пара SF/UTP, категория 5e, 4 пары (24 AWG), одножильный (solid), экран - фольга + медная оплетка, LSZH, –20°C – +75°C, желтый - гарантия:15 лет компонентная, 25 лет системная | 53300 | 53300
00-00095183 | SFUTP4-C5E-S24-IN-PVC-BK-305 | Hyperline | Кабель витая пара SF/UTP, категория 5e, 4 пары(24 AWG), одножильный(solid), экран - фольга + медная оплетка, PVC, –20°C – +75°C, черный - гарантия:15 лет компонентная; 25 лет системная | Уточняйте у менеджера | Уточняйте у менеджера
00-00095184 | SFUTP4-C5E-S24-IN-PVC-BL-305 | Hyperline | Кабель витая пара SF/UTP, категория 5e, 4 пары(24 AWG), одножильный(solid), экран - фольга + медная оплетка, PVC, –20°C – +75°C, синий - гарантия:15 лет компонентная; 25 лет системная | Уточняйте у менеджера | Уточняйте у менеджера
00-00095185 | SFUTP4-C5E-S24-IN-PVC-GN-305 | Hyperline | Кабель витая пара SF/UTP, категория 5e, 4 пары(24 AWG), одножильный(solid), экран - фольга + медная оплетка, PVC, –20°C – +75°C, зеленый - гарантия:15 лет компонентная; 25 лет системная | Уточняйте у менеджера | Уточняйте у менеджера
00-00095186 | SFUTP4-C5E-S24-IN-PVC-GY-305 | Hyperline | Кабель витая пара SF/UTP, категория 5e, 4 пары(24 AWG), одножильный(solid), экран - фольга + медная оплетка, PVC, –20°C – +75°C, серый - гарантия:15 лет компонентная; 25 лет системная | 50800 | 50800
00-00095187 | SFUTP4-C5E-S24-IN-PVC-OR-305 | Hyperline | Кабель витая пара SF/UTP, категория 5e, 4 пары(24 AWG), одножильный(solid), экран - фольга + медная оплетка, PVC, –20°C – +75°C, оранжевый - гарантия:15 лет компонентная; 25 лет системная | Уточняйте у менеджера | Уточняйте у менеджера
00-00095188 | SFUTP4-C5E-S24-IN-PVC-PK-305 | Hyperline | Кабель витая пара SF/UTP, категория 5e, 4 пары(24 AWG), одножильный(solid), экран - фольга + медная оплетка, PVC, –20°C – +75°C, розовый - гарантия:15 лет компонентная; 25 лет системная | Уточняйте у менеджера | Уточняйте у менеджера
00-00095189 | SFUTP4-C5E-S24-IN-PVC-RD-305 | Hyperline | Кабель витая пара SF/UTP, категория 5e, 4 пары(24 AWG), одножильный(solid), экран - фольга + медная оплетка, PVC, –20°C – +75°C, красный - гарантия:15 лет компонентная; 25 лет системная | Уточняйте у менеджера | Уточняйте у менеджера
00-00095190 | SFUTP4-C5E-S24-IN-PVC-WH-305 | Hyperline | Кабель витая пара SF/UTP, категория 5e, 4 пары(24 AWG), одножильный(solid), экран - фольга + медная оплетка, PVC, –20°C – +75°C, белый - гарантия:15 лет компонентная; 25 лет системная | Уточняйте у менеджера | Уточняйте у менеджера
00-00095191 | SFUTP4-C5E-S24-IN-PVC-YL-305 | Hyperline | Кабель витая пара SF/UTP, категория 5e, 4 пары(24 AWG), одножильный(solid), экран - фольга + медная оплетка, PVC, –20°C – +75°C, желтый - гарантия:15 лет компонентная; 25 лет системная | Уточняйте у менеджера | Уточняйте у менеджера
00-00095334 | SFUTP4-C5E-S24-OUT-PE-BK-500 | Hyperline | Кабель витая пара, экранированная (SF/UTP4), категория 5E, 4 пары (24AWG), одножильный (solid), общий экран - фольга и оплетка, PE, - 40°C - + 70°C, черный | 98000 | 98000
00-00095257 | SFUTP4-C6-P26-IN-LSZH-BK-500 | Hyperline | Кабель витая пара, экранированная SF/UTP, категория 6, 4 пары (26 AWG), многожильный (patch), экран - фольга + медная оплетка, LSZH, черный | 81000 | 81000
00-00095258 | SFUTP4-C6-P26-IN-LSZH-BL-500 | Hyperline | Кабель витая пара, экранированная SF/UTP, категория 6, 4 пары (26 AWG), многожильный (patch), экран - фольга + медная оплетка, LSZH, синий | 81000 | 81000
00-00095259 | SFUTP4-C6-P26-IN-LSZH-GN-500 | Hyperline | Кабель витая пара, экранированная SF/UTP, категория 6, 4 пары (26 AWG), многожильный (patch), экран - фольга + медная оплетка, LSZH, зеленый | 81000 | 81000
00-00077141 | SFUTP4-C6-P26-IN-LSZH-GY-500 | Hyperline | Кабель витая пара, экранированная SF/UTP, категория 6, 4 пары (26 AWG), многожильный (patch), экран - фольга + медная оплетка, LSZH, серый | 81000 | 81000
00-00095260 | SFUTP4-C6-P26-IN-LSZH-OR-500 | Hyperline | Кабель витая пара, экранированная SF/UTP, категория 6, 4 пары (26 AWG), многожильный (patch), экран - фольга + медная оплетка, LSZH, оранжевый | 81000 | 81000
00-00095261 | SFUTP4-C6-P26-IN-LSZH-PK-500 | Hyperline | Кабель витая пара, экранированная SF/UTP, категория 6, 4 пары (26 AWG), многожильный (patch), экран - фольга + медная оплетка, LSZH, розовый | 81000 | 81000
00-00095262 | SFUTP4-C6-P26-IN-LSZH-RD-500 | Hyperline | Кабель витая пара, экранированная SF/UTP, категория 6, 4 пары (26 AWG), многожильный (patch), экран - фольга + медная оплетка, LSZH, красный | 81000 | 81000
00-00095263 | SFUTP4-C6-P26-IN-LSZH-WH-500 | Hyperline | Кабель витая пара, экранированная SF/UTP, категория 6, 4 пары (26 AWG), многожильный (patch), экран - фольга + медная оплетка, LSZH, белый | 81000 | 81000
00-00095264 | SFUTP4-C6-P26-IN-LSZH-YL-500 | Hyperline | Кабель витая пара, экранированная SF/UTP, категория 6, 4 пары (26 AWG), многожильный (patch), экран - фольга + медная оплетка, LSZH, желтый | 81000 | 81000
00-00095336 | SFUTP4-C6-S23-OUT-PE-BK-500 | Hyperline | Кабель витая пара, экранированная (SF/UTP), категория 6, 4 пары (23AWG), одножильный (solid), общий экран - фольга и оплетка, - 30°C - + 50°C, PE, черный | 115000 | 115000
00-00095249 | UFTP4-C6-P26-IN-LSZH-BK-100 | Hyperline | Кабель витая пара, экранированная U/FTP, категория 6, 4 пары (26 AWG), многожильный (patch), каждая пара в фольге, LSZH, черный | 13900 | 13900
00-00095265 | UFTP4-C6-P26-IN-LSZH-BK-500 | Hyperline | Кабель витая пара, экранированная U/FTP, категория 6, 4 пары (26 AWG), многожильный (patch), каждая пара в фольге, LSZH, черный | 69400 | 69400
00-00095250 | UFTP4-C6-P26-IN-LSZH-BL-100 | Hyperline | Кабель витая пара, экранированная U/FTP, категория 6, 4 пары (26 AWG), многожильный (patch), каждая пара в фольге, LSZH, синий | 13900 | 13900
00-00095266 | UFTP4-C6-P26-IN-LSZH-BL-500 | Hyperline | Кабель витая пара, экранированная U/FTP, категория 6, 4 пары (26 AWG), многожильный (patch), каждая пара в фольге, LSZH, синий | 69400 | 69400
00-00095251 | UFTP4-C6-P26-IN-LSZH-GN-100 | Hyperline | Кабель витая пара, экранированная U/FTP, категория 6, 4 пары (26 AWG), многожильный (patch), каждая пара в фольге, LSZH, зеленый | 13900 | 13900
00-00095267 | UFTP4-C6-P26-IN-LSZH-GN-500 | Hyperline | Кабель витая пара, экранированная U/FTP, категория 6, 4 пары (26 AWG), многожильный (patch), каждая пара в фольге, LSZH, зеленый | 69400 | 69400
00-00061988 | UFTP4-C6-P26-IN-LSZH-GY-100 | Hyperline | Кабель витая пара, экранированная U/FTP, категория 6, 4 пары (26 AWG), многожильный (patch), каждая пара в фольге, LSZH, серый | 13900 | 13900
00-00095268 | UFTP4-C6-P26-IN-LSZH-GY-500 | Hyperline | Кабель витая пара, экранированная U/FTP, категория 6, 4 пары (26 AWG), многожильный (patch), каждая пара в фольге, LSZH, серый | 69400 | 69400
00-00095252 | UFTP4-C6-P26-IN-LSZH-OR-100 | Hyperline | Кабель витая пара, экранированная U/FTP, категория 6, 4 пары (26 AWG), многожильный (patch), каждая пара в фольге, LSZH, оранжевый | 13900 | 13900
00-00095269 | UFTP4-C6-P26-IN-LSZH-OR-500 | Hyperline | Кабель витая пара, экранированная U/FTP, категория 6, 4 пары (26 AWG), многожильный (patch), каждая пара в фольге, LSZH, оранжевый | 69400 | 69400
00-00095253 | UFTP4-C6-P26-IN-LSZH-PK-100 | Hyperline | Кабель витая пара, экранированная U/FTP, категория 6, 4 пары (26 AWG), многожильный (patch), каждая пара в фольге, LSZH, розовый | 13900 | 13900
00-00095270 | UFTP4-C6-P26-IN-LSZH-PK-500 | Hyperline | Кабель витая пара, экранированная U/FTP, категория 6, 4 пары (26 AWG), многожильный (patch), каждая пара в фольге, LSZH, розовый | 69400 | 69400
00-00095254 | UFTP4-C6-P26-IN-LSZH-RD-100 | Hyperline | Кабель витая пара, экранированная U/FTP, категория 6, 4 пары (26 AWG), многожильный (patch), каждая пара в фольге, LSZH, красный | 13900 | 13900
00-00095271 | UFTP4-C6-P26-IN-LSZH-RD-500 | Hyperline | Кабель витая пара, экранированная U/FTP, категория 6, 4 пары (26 AWG), многожильный (patch), каждая пара в фольге, LSZH, красный | 69400 | 69400
00-00095255 | UFTP4-C6-P26-IN-LSZH-WH-100 | Hyperline | Кабель витая пара, экранированная U/FTP, категория 6, 4 пары (26 AWG), многожильный (patch), каждая пара в фольге, LSZH, белый | 13900 | 13900
00-00095272 | UFTP4-C6-P26-IN-LSZH-WH-500 | Hyperline | Кабель витая пара, экранированная U/FTP, категория 6, 4 пары (26 AWG), многожильный (patch), каждая пара в фольге, LSZH, белый | 69400 | 69400
00-00095256 | UFTP4-C6-P26-IN-LSZH-YL-100 | Hyperline | Кабель витая пара, экранированная U/FTP, категория 6, 4 пары (26 AWG), многожильный (patch), каждая пара в фольге, LSZH, желтый | 13900 | 13900
00-00095273 | UFTP4-C6-P26-IN-LSZH-YL-500 | Hyperline | Кабель витая пара, экранированная U/FTP, категория 6, 4 пары (26 AWG), многожильный (patch), каждая пара в фольге, LSZH, желтый | 69400 | 69400
00-00095240 | UFTP4-C6-S23-IN-LSZH-BK-500 | Hyperline | Кабель витая пара, экранир. U/FTP, кат. 6, 4 пары (23 AWG), одножил. (solid), кажд.пара в фольге, LSZH, нг(А)-HF, –20°C–+60°C, черный-гарантия: 15 лет компон., 25 лет системная | 83000 | 83000
00-00095241 | UFTP4-C6-S23-IN-LSZH-BL-500 | Hyperline | Кабель витая пара, экранир. U/FTP, кат. 6, 4 пары (23 AWG), одножил. (solid), кажд.пара в фольге, LSZH, нг(А)-HF, –20°C–+60°C, синий-гарантия: 15 лет компон., 25 лет системная | 83000 | 83000
00-00095242 | UFTP4-C6-S23-IN-LSZH-GN-500 | Hyperline | Кабель витая пара, экранир. U/FTP, кат. 6, 4 пары (23 AWG), одножил. (solid), кажд.пара в фольге, LSZH, нг(А)-HF, –20°C–+60°C, зеленый-гарантия: 15 лет компон., 25 лет системная | 83000 | 83000
00-00031722 | UFTP4-C6-S23-IN-LSZH-GY-500 | Hyperline | Кабель витая пара, экранированный U/FTP, без общего экрана, каждая пара в фольге, категория 6, 4 пары 23 AWG, 4х2х0,57 мм, однопров.жилы, LSZH, нг(А)-HF, внутр.-20°C – +60°C, серый, системная гарантия 25 лет | 83000 | 83000
00-00095243 | UFTP4-C6-S23-IN-LSZH-OR-500 | Hyperline | Кабель витая пара, экранир. U/FTP, кат. 6, 4 пары (23 AWG), одножил. (solid), кажд.пара в фольге, LSZH, нг(А)-HF, –20°C–+60°C, оранжевый-гарантия: 15 лет компон., 25 лет системная | 83000 | 83000
00-00095244 | UFTP4-C6-S23-IN-LSZH-PK-500 | Hyperline | Кабель витая пара, экранир. U/FTP, кат. 6, 4 пары (23 AWG), одножил. (solid), кажд.пара в фольге, LSZH, нг(А)-HF, –20°C–+60°C, розовый-гарантия: 15 лет компон., 25 лет системная | 83000 | 83000
00-00095245 | UFTP4-C6-S23-IN-LSZH-RD-500 | Hyperline | Кабель витая пара, экранир. U/FTP, кат. 6, 4 пары (23 AWG), одножил. (solid), кажд.пара в фольге, LSZH, нг(А)-HF, –20°C–+60°C, красный-гарантия: 15 лет компон., 25 лет системная | 83000 | 83000
00-00095246 | UFTP4-C6-S23-IN-LSZH-WH-500 | Hyperline | Кабель витая пара, экранир. U/FTP, кат. 6, 4 пары (23 AWG), одножил. (solid), кажд.пара в фольге, LSZH, нг(А)-HF, –20°C–+60°C, белый-гарантия: 15 лет компон., 25 лет системная | 83000 | 83000
00-00095247 | UFTP4-C6-S23-IN-LSZH-YL-500 | Hyperline | Кабель витая пара, экранир. U/FTP, кат. 6, 4 пары (23 AWG), одножил. (solid), кажд.пара в фольге, LSZH, нг(А)-HF, –20°C–+60°C, желтый-гарантия: 15 лет компон., 25 лет системная | 83000 | 83000
00-00029440 | UFTP4-C6-S23-OUT-LSZH-BK-500 | Hyperline | Кабель витая пара U/FTP, кат. 6, 4 пары (23 AWG), одножильный (solid), фольгир. пары, внешний, LSZH нг(C)-HF, -40°C-+75°C, черный-гарантия: 15 лет компонентная | 81400 | 81400
00-00095292 | UFTP4-C6A-S23-IN-LSZH-BK-500 | Hyperline | Кабель витая пара U/FTP, кат. 6a (10GBE), 4 пары (23AWG), одножильный (solid), каждая пара в экране, без общего экрана, нг(A)-HF, –20°C – +60°C, черный | 134000 | 134000
00-00095293 | UFTP4-C6A-S23-IN-LSZH-BL-500 | Hyperline | Кабель витая пара U/FTP, кат. 6a (10GBE), 4 пары (23AWG), одножильный (solid), каждая пара в экране, без общего экрана, нг(A)-HF, –20°C – +60°C, синий | 134000 | 134000
00-00095294 | UFTP4-C6A-S23-IN-LSZH-GN-500 | Hyperline | Кабель витая пара U/FTP, кат. 6a (10GBE), 4 пары (23AWG), одножильный (solid), каждая пара в экране, без общего экрана, нг(A)-HF, –20°C – +60°C, зеленый | 134000 | 134000
00-00069599 | UFTP4-C6A-S23-IN-LSZH-GY-500 | Hyperline | Кабель витая пара U/FTP, кат. 6a (10GBE), 4 пары (23AWG), одножильный (solid), каждая пара в экране, без общего экрана, нг(A)-HF, –20°C – +60°C, серый | 134000 | 134000
00-00095295 | UFTP4-C6A-S23-IN-LSZH-OR-500 | Hyperline | Кабель витая пара U/FTP, кат. 6a (10GBE), 4 пары (23AWG), одножильный (solid), каждая пара в экране, без общего экрана, нг(A)-HF, –20°C – +60°C, оранжевый | 134000 | 134000
00-00095296 | UFTP4-C6A-S23-IN-LSZH-PK-500 | Hyperline | Кабель витая пара U/FTP, кат. 6a (10GBE), 4 пары (23AWG), одножильный (solid), каждая пара в экране, без общего экрана, нг(A)-HF, –20°C – +60°C, розовый | 134000 | 134000
00-00095297 | UFTP4-C6A-S23-IN-LSZH-RD-500 | Hyperline | Кабель витая пара U/FTP, кат. 6a (10GBE), 4 пары (23AWG), одножильный (solid), каждая пара в экране, без общего экрана, нг(A)-HF, –20°C – +60°C, красный | 134000 | 134000
00-00095298 | UFTP4-C6A-S23-IN-LSZH-WH-500 | Hyperline | Кабель витая пара U/FTP, кат. 6a (10GBE), 4 пары (23AWG), одножильный (solid), каждая пара в экране, без общего экрана, нг(A)-HF, –20°C – +60°C, белый | 134000 | 134000
00-00095299 | UFTP4-C6A-S23-IN-LSZH-YL-500 | Hyperline | Кабель витая пара U/FTP, кат. 6a (10GBE), 4 пары (23AWG), одножильный (solid), каждая пара в экране, без общего экрана, нг(A)-HF, –20°C – +60°C, желтый | 134000 | 134000
00-00095283 | UFTP4-C6A-S23-IN-PVC-BK-500 | Hyperline | Кабель витая пара U/FTP, категория 6a (10GBE), 4 пары (23AWG), одножильный (solid), каждая пара в экране, без общего экрана, PVC, черный | Уточняйте у менеджера | Уточняйте у менеджера
00-00095284 | UFTP4-C6A-S23-IN-PVC-BL-500 | Hyperline | Кабель витая пара U/FTP, категория 6a (10GBE), 4 пары (23AWG), одножильный (solid), каждая пара в экране, без общего экрана, PVC, синий | Уточняйте у менеджера | Уточняйте у менеджера
00-00095285 | UFTP4-C6A-S23-IN-PVC-GN-500 | Hyperline | Кабель витая пара U/FTP, категория 6a (10GBE), 4 пары (23AWG), одножильный (solid), каждая пара в экране, без общего экрана, PVC, зеленый | Уточняйте у менеджера | Уточняйте у менеджера
00-00095286 | UFTP4-C6A-S23-IN-PVC-GY-500 | Hyperline | Кабель витая пара U/FTP, категория 6a (10GBE), 4 пары (23AWG), одножильный (solid), каждая пара в экране, без общего экрана, PVC, серый | Уточняйте у менеджера | Уточняйте у менеджера
00-00095287 | UFTP4-C6A-S23-IN-PVC-OR-500 | Hyperline | Кабель витая пара U/FTP, категория 6a (10GBE), 4 пары (23AWG), одножильный (solid), каждая пара в экране, без общего экрана, PVC, оранжевый | Уточняйте у менеджера | Уточняйте у менеджера
00-00095288 | UFTP4-C6A-S23-IN-PVC-PK-500 | Hyperline | Кабель витая пара U/FTP, категория 6a (10GBE), 4 пары (23AWG), одножильный (solid), каждая пара в экране, без общего экрана, PVC, розовый | Уточняйте у менеджера | Уточняйте у менеджера
00-00095289 | UFTP4-C6A-S23-IN-PVC-RD-500 | Hyperline | Кабель витая пара U/FTP, категория 6a (10GBE), 4 пары (23AWG), одножильный (solid), каждая пара в экране, без общего экрана, PVC, красный | Уточняйте у менеджера | Уточняйте у менеджера
00-00095290 | UFTP4-C6A-S23-IN-PVC-WH-500 | Hyperline | Кабель витая пара U/FTP, категория 6a (10GBE), 4 пары (23AWG), одножильный (solid), каждая пара в экране, без общего экрана, PVC, белый | Уточняйте у менеджера | Уточняйте у менеджера
00-00095291 | UFTP4-C6A-S23-IN-PVC-YL-500 | Hyperline | Кабель витая пара U/FTP, категория 6a (10GBE), 4 пары (23AWG), одножильный (solid), каждая пара в экране, без общего экрана, PVC, желтый | Уточняйте у менеджера | Уточняйте у менеджера
00-00095337 | UFTP4-C6A-S23-OUT-PE-BK-500 | Hyperline | Кабель витая пара, экранированная (U/FTP), категория 6a, 4 пары (23AWG), одножильный (solid), каждая пара в экране, без общего экрана, - 30°C - + 50°C, PE, черный | 133000 | 133000
00-00095493 | UFTP4R-C6A-S23-IN-LSLTX-GY | Hyperline | Кабель витая пара, экранированная U/FTP, категория 6A, 4 пары (23 AWG), одножильный (solid), каждая пара в экране, без общего экрана, нг(А)-LSLTx, внутренний, –20°C – +60°C, серый | Уточняйте у менеджера | Уточняйте у менеджера
00-00095275 | UFTP4R-C6A-S23-IN-LSLTX-GY-305 | Hyperline | Кабель витая пара, экранированная U/FTP, категория 6A, 4 пары (23 AWG), одножильный (solid), каждая пара в экране, без общего экрана, нг(А)-LSLTx, внутренний, –20°C – +60°C, серый | 126000 | 126000
00-00077143 | UTP1-C5-S24-CRS-IN-NJ-500 | Hyperline | Кабель кроссировочная витая пара, неэкранированная UTP, категория 5, 1 пара (24 AWG), одножильный (solid), без общей внешней оболочки | 11700 | 11700
00-00095067 | UUTP1-C5-P24-IN-LSZH-GY-500 | Hyperline | Кабель витая пара, неэкранированная U/UTP, категория 5, 1 пара (24 AWG), многожильный (patсh), LSZH, нг(A)-HF, -20°C - +75°C, серый | 16850 | 16850
00-00095066 | UUTP1-C5-S24-IN-LSZH-GY-500 | Hyperline | Кабель витая пара, неэкранированная U/UTP, категория 5, 1 пара (24 AWG), одножильный (solid), LSZH, –20°C – +75°C, серый | 15750 | 15750
00-00095064 | UUTP1-C5-S24-IN-PVC-GY-500 | Hyperline | Кабель витая пара, неэкранированная U/UTP, категория 5, 1 пара (24 AWG), одножильный (solid), PVC, –20°C – +75°C, серый | Уточняйте у менеджера | Уточняйте у менеджера
00-00095497 | UUTP10-C3-S24-IN-LSZH-GY | Hyperline | Кабель витая пара, неэкранированная U/UTP, категория 3, 10 пар (24 AWG), одножильный (solid), LSZH нг(А)-HF, –20°C - +60°C, серый | 238 | 238
00-00095496 | UUTP10-C3-S24-IN-PVC-GY | Hyperline | Кабель витая пара, неэкранированная U/UTP, категория 3, 10 пар (24 AWG), одножильный (solid), PVC, -10°C - +50°C, серый | Уточняйте у менеджера | Уточняйте у менеджера
00-00095505 | UUTP10-C3-S24-OUT-PE-BK | Hyperline | Кабель витая пара, неэкранированная U/UTP, категория 3, 10 пар (24 AWG), одножильный (solid), внешний, PE, -40°C до +50°C, черный | Уточняйте у менеджера | Уточняйте у менеджера
00-00095495 | UUTP10-C3-S26-IN-PVC-GY | Hyperline | Кабель витая пара, неэкранированная U/UTP, категория 3, 10 пар (26 AWG), одножильный (solid), PVC, –20°C - +60°C, серый | 143.5 | 143.5
00-00095516 | UUTP100-C3-S24-IN-PVC-GY | Hyperline | Кабель витая пара, неэкранированная U/UTP, категория 3, 100 пар (24 AWG), одножильный (solid), PVC, -10°C - +50°C, серый | Уточняйте у менеджера | Уточняйте у менеджера
00-00077145 | UUTP100-C3-S24-OUT-PE-BK | Hyperline | Кабель витая пара, неэкранированная U/UTP, категория 3, 100 пар (24 AWG), одножильный (solid), внешний, UV PE, -40°C - +50°C, черный | 2150 | 2150
00-00095500 | UUTP10M-C5-S24-IN-LSZH-GY | Hyperline | Кабель витая пара, неэкранированная UTP (U/UTP), категория 5, 10 пар (24 AWG), одножильный (solid), LSZH | Уточняйте у менеджера | Уточняйте у менеджера
00-00095499 | UUTP10W-C5-S24-IN-LSZH-GY | Hyperline | Кабель витая пара U/UTP, категория 5, 10 пар (24 AWG), одножильный (solid), LSZH нг(А)-HF, –20°C – +60°C, серый | 248 | 248
00-00095506 | UUTP10W-C5-S24-OUT-PE-BK | Hyperline | Кабель витая пара, неэкранированная U/UTP, категория 5, 10 пар (24 AWG), одножильный (solid), внешний, PE, -40°C – +60°C, черный | 233 | 233
00-00095501 | UUTP12W-C5-S24-IN-LSZH-GY | Hyperline | Кабель витая пара, неэкранированная U/UTP, категория 5, 12 пар (4 пары (24 AWG)х3), одножильный (solid), каждый 4х парник - LSZH оболочка, LSZH нг(А)-HF, –20°C - +60°C, серый | 393 | 393
00-00077147 | UUTP16W-C5-S24-IN-LSZH-GY | Hyperline | Кабель витая пара, неэкранированная U/UTP, категория 5, 16 пар (4 пары (24 AWG)х4), одножильный (solid), каждый 4х парник - LSZH оболочка, LSZH нг(А)-HF, –20°C - +60°C, серый | 472 | 472
00-00077153 | UUTP2-C5-P24-IN-LSZH-GY-500 | Hyperline | Кабель витая пара, неэкранированная U/UTP, категория 5, 2 пары (24 AWG), многожильный (patсh), LSZH, нг(A)-HF, -20°C - +75°C, серый | 31200 | 31200
00-00095065 | UUTP2-C5-P24-IN-PVC-GY-500 | Hyperline | Кабель витая пара, неэкранированная U/UTP, категория 5, 2 пары (24 AWG), многожильный (patсh), PVC, серый | Уточняйте у менеджера | Уточняйте у менеджера
00-00077154 | UUTP2-C5-S24-IN-LSZH-GY-500 | Hyperline | Кабель витая пара, неэкранированная U/UTP, категория 5, 2 пары (24 AWG), одножильный (solid), LSZH, нг(А)-HF, -20°C - +75°C, серый | 25500 | 25500
00-00069600 | UUTP2-C5-S24-IN-PVC-GY-500 | Hyperline | Кабель витая пара, неэкранированная U/UTP, категория 5, 2 пары (24 AWG), одножильный (solid), PVC, -20°C – +75°C, серый | 23000 | 23000
00-00036503 | UUTP2-C5-S24-OUT-PE-BK-500 | Hyperline | Кабель витая пара, неэкранированная U/UTP, категория 5, 2 пары (24 AWG), одножильный (solid), внешний, PE, -40°C – +60°C, черный. | 25200 | 25200
00-00074289 | UUTP2-C5-S24-SW-OUT-PE-BK-500 | Hyperline | Кабель витая пара, неэкранированная U/UTP, категория 5, 2 пары (24 AWG), одножильный (solid), с металлическим тросом, внешний, PE, -40°C– +60°C, черный | 32800 | 32800
00-00077148 | UUTP24W-C5-S24-IN-LSZH-GY | Hyperline | Кабель витая пара, неэкранированная U/UTP, категория 5, 24 пары (4 пары (24 AWG)х6), одножильный (solid), каждый 4х парник - LSZH оболочка, LSZH нг(А)-HF, –20°C – +60°C, серый | 725 | 725
00-00095509 | UUTP25-C3-S24-IN-LSZH-GY | Hyperline | Кабель витая пара, неэкранированная U/UTP, категория 3, 25 пар (24 AWG), одножильный (solid), LSZH нг(А)-HF, –20°C – +60°C, серый | 554 | 554
00-00077150 | UUTP25-C3-S26-IN-PVC-GY | Hyperline | Кабель витая пара, неэкранированная U/UTP, категория 3, 25 пар (26 AWG), одножильный (solid), PVC, –20°C – +60°C, серый | 347 | 347
00-00077151 | UUTP25W-C5-S24-IN-LSZH-GY | Hyperline | Кабель витая пара U/UTP, категория 5, 25 пар (4 пары (24 AWG)х6 +1 пара (24 AWG)), 1 пара в LSZH оболочке, одножильный (solid), LSZH нг(А)-HF, –20°C – +60°C, серый | 620 | 620
00-00077152 | UUTP25W-C5-S24-OUT-PE-BK | Hyperline | Кабель витая пара, неэкранированная U/UTP, категория 5, 25 пар (4 пары (24 AWG)х6 + 1пара (24 AWG)), одножильный (solid), внешний, PE, -40°C – +60°C, черный | 597 | 597
00-00069601 | UUTP4-C5E-P24-IN-LSZH-BK-100 | Hyperline | Кабель витая пара, неэкранированная U/UTP, категория 5e, 4 пары (24 AWG), многожильный (patсh), LSZH, нг(А)-HF, -20°C – +75°C, черный | 12400 | 12400
00-00095107 | UUTP4-C5E-P24-IN-LSZH-BK-305 | Hyperline | Кабель витая пара, неэкранированная U/UTP, категория 5e, 4 пары (24 AWG), многожильный (patсh), LSZH, нг(А)-HF, -20°C – +75°C, черный | 36900 | 36900
00-00069602 | UUTP4-C5E-P24-IN-LSZH-BL-100 | Hyperline | Кабель витая пара, неэкранированная U/UTP, категория 5e, 4 пары (24 AWG), многожильный (patсh), LSZH, нг(А)-HF, -20°C – +75°C, синий | 12400 | 12400
00-00095106 | UUTP4-C5E-P24-IN-LSZH-BL-305 | Hyperline | Кабель витая пара, неэкранированная U/UTP, категория 5e, 4 пары (24 AWG), многожильный (patсh), LSZH, нг(А)-HF, -20°C – +75°C, синий | 36900 | 36900
00-00069603 | UUTP4-C5E-P24-IN-LSZH-GN-100 | Hyperline | Кабель витая пара, неэкранированная U/UTP, категория 5e, 4 пары (24 AWG), многожильный (patсh), LSZH, нг(А)-HF, -20°C– +75°C, зеленый | 12400 | 12400
00-00095105 | UUTP4-C5E-P24-IN-LSZH-GN-305 | Hyperline | Кабель витая пара, неэкранированная U/UTP, категория 5e, 4 пары (24 AWG), многожильный (patсh), LSZH, нг(А)-HF, -20°C– +75°C, зеленый | 36900 | 36900
00-00057759 | UUTP4-C5E-P24-IN-LSZH-GY-100 | Hyperline | Кабель витая пара, неэкранированная U/UTP, категория 5e, 4 пары (24 AWG), многожильный (patсh), LSZH, нг(А)-HF, -20°C – +75°C, серый | 12400 | 12400
00-00095099 | UUTP4-C5E-P24-IN-LSZH-GY-305 | Hyperline | Кабель витая пара, неэкранированная U/UTP, категория 5e, 4 пары (24 AWG), многожильный (patсh), LSZH, нг(А)-HF, -20°C – +75°C, серый | 36900 | 36900
00-00069604 | UUTP4-C5E-P24-IN-LSZH-OR-100 | Hyperline | Кабель витая пара, неэкранированная U/UTP, категория 5e, 4 пары (24 AWG), многожильный (patсh), LSZH, нг(А)-HF, -20°C–+75°C, оранжевый | 12400 | 12400
00-00095104 | UUTP4-C5E-P24-IN-LSZH-OR-305 | Hyperline | Кабель витая пара, неэкранированная U/UTP, категория 5e, 4 пары (24 AWG), многожильный (patсh), LSZH, нг(А)-HF, -20°C–+75°C, оранжевый | 36900 | 36900
00-00095080 | UUTP4-C5E-P24-IN-LSZH-PK-100 | Hyperline | Кабель витая пара, неэкранированная U/UTP, категория 5e, 4 пары (24 AWG), многожильный (patсh), LSZH, нг(А)-HF, -20°C – +75°C, розовый | 12400 | 12400
00-00095100 | UUTP4-C5E-P24-IN-LSZH-PK-305 | Hyperline | Кабель витая пара, неэкранированная U/UTP, категория 5e, 4 пары (24 AWG), многожильный (patсh), LSZH, нг(А)-HF, -20°C – +75°C, розовый | 36900 | 36900
00-00069605 | UUTP4-C5E-P24-IN-LSZH-RD-100 | Hyperline | Кабель витая пара, неэкранированная U/UTP, категория 5e, 4 пары (24 AWG), многожильный (patсh), LSZH, нг(А)-HF, -20°C– +75°C, красный | 12400 | 12400
00-00095103 | UUTP4-C5E-P24-IN-LSZH-RD-305 | Hyperline | Кабель витая пара, неэкранированная U/UTP, категория 5e, 4 пары (24 AWG), многожильный (patсh), LSZH, нг(А)-HF, -20°C– +75°C, красный | 36900 | 36900
00-00069606 | UUTP4-C5E-P24-IN-LSZH-WH-100 | Hyperline | Кабель витая пара, неэкранированная U/UTP, категория 5e, 4 пары (24 AWG), многожильный (patсh), LSZH, нг(А)-HF, -20°C – +75°C, белый | 12400 | 12400
00-00095102 | UUTP4-C5E-P24-IN-LSZH-WH-305 | Hyperline | Кабель витая пара, неэкранированная U/UTP, категория 5e, 4 пары (24 AWG), многожильный (patсh), LSZH, нг(А)-HF, -20°C – +75°C, белый | 36900 | 36900
00-00069607 | UUTP4-C5E-P24-IN-LSZH-YL-100 | Hyperline | Кабель витая пара, неэкранированная U/UTP, категория 5e, 4 пары (24 AWG), многожильный (patсh), LSZH, нг(А)-HF, -20°C – +75°C, желтый | 12400 | 12400
00-00095101 | UUTP4-C5E-P24-IN-LSZH-YL-305 | Hyperline | Кабель витая пара, неэкранированная U/UTP, категория 5e, 4 пары (24 AWG), многожильный (patсh), LSZH, нг(А)-HF, -20°C – +75°C, желтый | 36900 | 36900
00-00095092 | UUTP4-C5E-P24-IN-PVC-BK-100 | Hyperline | Кабель витая пара, неэкранированная U/UTP, категория 5e, 4 пары (24 AWG), многожильный (patсh), PVC, -20°C – +75°C, черный | Уточняйте у менеджера | Уточняйте у менеджера
00-00095093 | UUTP4-C5E-P24-IN-PVC-BK-305 | Hyperline | Кабель витая пара, неэкранированная U/UTP, категория 5e, 4 пары (24 AWG), многожильный (patсh), PVC, -20°C – +75°C, черный | Уточняйте у менеджера | Уточняйте у менеджера
00-00095090 | UUTP4-C5E-P24-IN-PVC-BL-100 | Hyperline | Кабель витая пара, неэкранированная U/UTP, категория 5e, 4 пары (24 AWG), многожильный (patсh), PVC, -20°C – +75°C, синий | Уточняйте у менеджера | Уточняйте у менеджера
00-00095091 | UUTP4-C5E-P24-IN-PVC-BL-305 | Hyperline | Кабель витая пара, неэкранированная U/UTP, категория 5e, 4 пары (24 AWG), многожильный (patсh), PVC, -20°C – +75°C, синий | Уточняйте у менеджера | Уточняйте у менеджера
00-00095088 | UUTP4-C5E-P24-IN-PVC-GN-100 | Hyperline | Кабель витая пара, неэкранированная U/UTP, категория 5e, 4 пары (24 AWG), многожильный (patсh), PVC, -20°C – +75°C, зеленый | Уточняйте у менеджера | Уточняйте у менеджера
00-00095089 | UUTP4-C5E-P24-IN-PVC-GN-305 | Hyperline | Кабель витая пара, неэкранированная U/UTP, категория 5e, 4 пары (24 AWG), многожильный (patсh), PVC, -20°C – +75°C, зеленый | Уточняйте у менеджера | Уточняйте у менеджера
00-00095086 | UUTP4-C5E-P24-IN-PVC-GY-100 | Hyperline | Кабель витая пара, неэкранированная U/UTP, категория 5e, 4 пары (24 AWG), многожильный (patсh), PVC, -20°C – +75°C, серый | 11100 | 11100
00-00095087 | UUTP4-C5E-P24-IN-PVC-GY-305 | Hyperline | Кабель витая пара, неэкранированная U/UTP, категория 5e, 4 пары (24 AWG), многожильный (patсh), PVC, -20°C – +75°C, серый | 32900 | 32900
00-00095094 | UUTP4-C5E-P24-IN-PVC-OR-100 | Hyperline | Кабель витая пара, неэкранированная U/UTP, категория 5e, 4 пары (24 AWG), многожильный (patсh), PVC, -20°C – +75°C, оранжевый | Уточняйте у менеджера | Уточняйте у менеджера
00-00095085 | UUTP4-C5E-P24-IN-PVC-OR-305 | Hyperline | Кабель витая пара, неэкранированная U/UTP, категория 5e, 4 пары (24 AWG), многожильный (patсh), PVC, -20°C – +75°C, оранжевый | Уточняйте у менеджера | Уточняйте у менеджера
00-00095095 | UUTP4-C5E-P24-IN-PVC-PK-100 | Hyperline | Кабель витая пара, неэкранированная U/UTP, категория 5e, 4 пары (24 AWG), многожильный (patсh), PVC, -20°C – +75°C, розовый | Уточняйте у менеджера | Уточняйте у менеджера
00-00095084 | UUTP4-C5E-P24-IN-PVC-PK-305 | Hyperline | Кабель витая пара, неэкранированная U/UTP, категория 5e, 4 пары (24 AWG), многожильный (patсh), PVC, -20°C – +75°C, розовый | Уточняйте у менеджера | Уточняйте у менеджера
00-00095096 | UUTP4-C5E-P24-IN-PVC-RD-100 | Hyperline | Кабель витая пара, неэкранированная U/UTP, категория 5e, 4 пары (24 AWG), многожильный (patсh), PVC, -20°C – +75°C, красный | Уточняйте у менеджера | Уточняйте у менеджера
00-00095083 | UUTP4-C5E-P24-IN-PVC-RD-305 | Hyperline | Кабель витая пара, неэкранированная U/UTP, категория 5e, 4 пары (24 AWG), многожильный (patсh), PVC, -20°C – +75°C, красный | Уточняйте у менеджера | Уточняйте у менеджера
00-00095097 | UUTP4-C5E-P24-IN-PVC-WH-100 | Hyperline | Кабель витая пара, неэкранированная U/UTP, категория 5e, 4 пары (24 AWG), многожильный (patсh), PVC, -20°C – +75°C, белый | Уточняйте у менеджера | Уточняйте у менеджера
00-00095082 | UUTP4-C5E-P24-IN-PVC-WH-305 | Hyperline | Кабель витая пара, неэкранированная U/UTP, категория 5e, 4 пары (24 AWG), многожильный (patсh), PVC, -20°C – +75°C, белый | Уточняйте у менеджера | Уточняйте у менеджера
00-00095098 | UUTP4-C5E-P24-IN-PVC-YL-100 | Hyperline | Кабель витая пара, неэкранированная U/UTP, категория 5e, 4 пары (24 AWG), многожильный (patсh), PVC, -20°C – +75°C, желтый | Уточняйте у менеджера | Уточняйте у менеджера
00-00095081 | UUTP4-C5E-P24-IN-PVC-YL-305 | Hyperline | Кабель витая пара, неэкранированная U/UTP, категория 5e, 4 пары (24 AWG), многожильный (patсh), PVC, -20°C – +75°C, желтый | Уточняйте у менеджера | Уточняйте у менеджера
00-00069609 | UUTP4-C5E-S24-2SW-OUT-PE-BK-500 | Hyperline | Кабель витая пара U/UTP, кат.5e, 4 пары (24 AWG), одножильный (solid), с усил. металл.тросом, внешний, PE, -40°C-+60°C, черный- гарантия: 15 лет компонентная | 61000 | 61000
00-00069610 | UUTP4-C5E-S24-ARM-OUT-PE/PE-BK | Hyperline | Кабель витая пара U/UTP, кат. 5e, 4 пары(24 AWG), одножильный (solid), бронир. стальной лентой, внешний, PE, -40°C – +60°C, черный | 325 | 325
00-00069611 | UUTP4-C5E-S24-IN-LSLTX-GY-305 | Hyperline | Кабель витая пара, неэкранированная U/UTP, категория 5e, 4 пары (24 AWG), одножильный (solid), нг(А)-LSLTx, внутренний, серый | 69000 | 69000
00-00032555 | UUTP4-C5E-S24-IN-LSZH-BK-100 | Hyperline | Кабель витая пара, неэкранированная U/UTP, категория 5e, 4 пары (24 AWG), одножильный (solid), LSZH. | 9830 | 9830
00-00077157 | UUTP4-C5E-S24-IN-LSZH-BK-305 | Hyperline | Кабель витая пара, неэкранированная U/UTP, категория 5e, 4 пары (24 AWG), одножильный (solid), LSZH, нг(А)-HF, -20°C – +75°C, черный - гарантия: 15 лет компонентная, 25 лет системная | 29200 | 29200
00-00077158 | UUTP4-C5E-S24-IN-LSZH-BL-100 | Hyperline | Кабель витая пара, неэкран. U/UTP, категория 5e, 4 пары (24 AWG), одножильный (solid), LSZH, нг(А)-HF, -20°C – +75°C, синий - гарантия: 15 лет компонентная, 25 лет системная | 9830 | 9830
00-00032677 | UUTP4-C5E-S24-IN-LSZH-BL-305 | Hyperline | Кабель витая пара, неэкран. U/UTP, категория 5e, 4 пары (24 AWG), одножильный (solid), LSZH, нг(С)-HF, -20°C – +75°C, синий - гарантия: 15 лет компонентная; 25 лет системная | 29200 | 29200
00-00077159 | UUTP4-C5E-S24-IN-LSZH-GN-100 | Hyperline | Кабель витая пара, неэкран. U/UTP, категория 5e, 4 пары (24 AWG), одножильный (solid), LSZH, нг(А)-HF, -20°C – +75°C, зеленый - гарантия: 15 лет компонентная, 25 лет системная | 9830 | 9830
00-00062924 | UUTP4-C5E-S24-IN-LSZH-GN-305 | Hyperline | Кабель витая пара, неэкранированная U/UTP, категория 5e, 4 пары (24 AWG), одножильный (solid), LSZH, нг(А)-HF, -20°C – +75°C, зеленый - гарантия: 15 лет компонентная, 25 лет системная | 29200 | 29200
00-00077160 | UUTP4-C5E-S24-IN-LSZH-GY-100 | Hyperline | Кабель витая пара, неэкран. U/UTP, категория 5e, 4 пары (24 AWG), одножильный (solid), LSZH, нг(А)-HF, -20°C – +75°C, серый - гарантия: 15 лет компонентная, 25 лет системная | 9830 | 9830
00-00075442 | UUTP4-C5E-S24-IN-LSZH-GY-305 | Hyperline | Кабель витая пара, неэкранированная U/UTP, категория 5e, 4 пары (24 AWG), одножильный(solid), LSZH, нг(А)-HF, -20°C – +75°C, серый - гарантия: 15 лет компонентная, 25 лет системная | 29300 | 29300
00-00077161 | UUTP4-C5E-S24-IN-LSZH-OR-100 | Hyperline | Кабель витая пара, неэкран. U/UTP, категория 5e, 4 пары (24 AWG), одножильный (solid), LSZH, нг(А)-HF, -20°C – +75°C, оранжевый - гарантия: 15 лет компонентная, 25 лет системная | 9830 | 9830
00-00028047 | UUTP4-C5E-S24-IN-LSZH-OR-305 | Hyperline | Кабель витая пара, неэкран. U/UTP, категория 5e, 4 пары (24 AWG), одножильный (solid), LSZH, нг(С)-HF, -20°C – +75°C, оранжевый - гарантия: 5 лет компонентная; 25 лет системная | 29200 | 29200
00-00095079 | UUTP4-C5E-S24-IN-LSZH-PK-100 | Hyperline | Кабель витая пара, неэкран. U/UTP, категория 5e, 4 пары (24 AWG), одножильный (solid), LSZH, нг(А)-HF, -20°C – +75°C, розовый - гарантия: 15 лет компонентная, 25 лет системная | 9830 | 9830
00-00095078 | UUTP4-C5E-S24-IN-LSZH-PK-305 | Hyperline | Кабель витая пара, неэкранированная U/UTP, категория 5e, 4 пары (24 AWG), одножильный(solid), LSZH, нг(А)-HF, -20°C – +75°C, розовый - гарантия:15 лет компонентная, 25 лет системная | 29200 | 29200
00-00077162 | UUTP4-C5E-S24-IN-LSZH-RD-100 | Hyperline | Кабель витая пара, неэкран. U/UTP, категория 5e, 4 пары (24 AWG), одножильный (solid), LSZH, нг(А)-HF, -20°C – +75°C, красный - гарантия: 15 лет компонентная, 25 лет системная | 9830 | 9830
00-00077163 | UUTP4-C5E-S24-IN-LSZH-RD-305 | Hyperline | Кабель витая пара, неэкранированная U/UTP, категория 5e, 4 пары (24 AWG), одножильный (solid), LSZH, нг(А)-HF, -20°C – +75°C, красный - гарантия: 15 лет компонентная, 25 лет системная | 29200 | 29200
00-00077164 | UUTP4-C5E-S24-IN-LSZH-WH-100 | Hyperline | Кабель витая пара, неэкран. U/UTP, категория 5e, 4 пары (24 AWG), одножильный (solid), LSZH, нг(А)-HF, -20°C – +75°C, белый - гарантия: 15 лет компонентная, 25 лет системная | 9830 | 9830
00-00077165 | UUTP4-C5E-S24-IN-LSZH-WH-305 | Hyperline | Кабель витая пара, неэкранированная U/UTP, категория 5e, 4 пары (24 AWG), одножильный (solid), LSZH, нг(А)-HF, -20°C – +75°C, белый - гарантия: 15 лет компонентная, 25 лет системная | 29200 | 29200
00-00077166 | UUTP4-C5E-S24-IN-LSZH-YL-100 | Hyperline | Кабель витая пара, неэкран. U/UTP, категория 5e, 4 пары (24 AWG), одножильный (solid), LSZH, нг(А)-HF, -20°C – +75°C, желтый - гарантия: 15 лет компонентная, 25 лет системная | 9830 | 9830
00-00077167 | UUTP4-C5E-S24-IN-LSZH-YL-305 | Hyperline | Кабель витая пара, неэкранированная U/UTP, категория 5e, 4 пары (24 AWG), одножильный (solid), LSZH, нг(А)-HF, -20°C – +75°C, желтый - гарантия: 15 лет компонентная, 25 лет системная | 29200 | 29200
00-00095070 | UUTP4-C5E-S24-IN-PVC-BK-100 | Hyperline | Кабель витая пара, неэкранированная U/UTP, категория 5e, 4 пары (24 AWG), одножильный (solid), PVC, -20°C – +70°C, черный - гарантия: 15 лет компонентная, 25 лет системная | Уточняйте у менеджера | Уточняйте у менеджера
03-00011957 | UUTP4-C5E-S24-IN-PVC-BK-305 | Hyperline | Кабель витая пара, неэкранированная U/UTP, категория 5e, 4 пары (24 AWG), одножильный (solid), PVC, -20°C – +70°C, черный - гарантия: 15 лет компонентная, 25 лет системная | Уточняйте у менеджера | Уточняйте у менеджера
00-00095071 | UUTP4-C5E-S24-IN-PVC-BL-100 | Hyperline | Кабель витая пара, неэкранированная U/UTP, категория 5e, 4 пары (24 AWG), одножильный (solid), PVC, -20°C – +70°C, синий - гарантия: 15 лет компонентная, 25 лет системная | Уточняйте у менеджера | Уточняйте у менеджера
00-00069614 | UUTP4-C5E-S24-IN-PVC-BL-305 | Hyperline | Кабель витая пара, неэкранированная U/UTP, категория 5e, 4 пары (24 AWG), одножильный (solid), PVC, -20°C – +70°C, синий - гарантия: 15 лет компонентная, 25 лет системная | Уточняйте у менеджера | Уточняйте у менеджера
00-00095072 | UUTP4-C5E-S24-IN-PVC-GN-100 | Hyperline | Кабель витая пара, неэкранированная U/UTP, категория 5e, 4 пары (24 AWG), одножильный (solid), PVC, -20°C – +70°C, зеленый - гарантия: 15 лет компонентная, 25 лет системная | Уточняйте у менеджера | Уточняйте у менеджера
00-00069615 | UUTP4-C5E-S24-IN-PVC-GN-305 | Hyperline | Кабель витая пара, неэкранированная U/UTP, категория 5e, 4 пары (24 AWG), одножильный (solid), PVC, -20°C – +70°C, зеленый - гарантия: 15 лет компонентная, 25 лет системная | Уточняйте у менеджера | Уточняйте у менеджера
00-00069616 | UUTP4-C5E-S24-IN-PVC-GY-100 | Hyperline | Кабель витая пара, неэкранированная U/UTP, категория 5e, 4 пары (24 AWG), одножильный (solid), PVC, -20°C – +70°C, серый - гарантия: 15 лет компонентная, 25 лет системная | 9300 | 9300
00-00019988 | UUTP4-C5E-S24-IN-PVC-GY-305 | Hyperline | Кабель витая пара, неэкранированная U/UTP, категория 5e, 4 пары (24 AWG), одножильный (solid), PVC, -20°C – +75°C, серый (305 м) | 27300 | 27300
00-00095073 | UUTP4-C5E-S24-IN-PVC-OR-100 | Hyperline | Кабель витая пара, неэкранированная U/UTP, категория 5e, 4 пары (24 AWG), одножильный (solid), PVC, -20°C – +70°C, оранжевый - гарантия: 15 лет компонентная, 25 лет системная | Уточняйте у менеджера | Уточняйте у менеджера
00-00028261 | UUTP4-C5E-S24-IN-PVC-OR-305 | Hyperline | Кабель витая пара, неэкранированный U/UTP, категория 5e, 4 пары 24 AWG, 4х2х0,51 мм, однопроволочные жилы, PVC, нг(А)-LS, внутренний -20°C – +75°C, оранжевый, системная гарантия 25 лет | Уточняйте у менеджера | Уточняйте у менеджера
00-00095074 | UUTP4-C5E-S24-IN-PVC-PK-100 | Hyperline | Кабель витая пара, неэкранированная U/UTP, категория 5e, 4 пары (24 AWG), одножильный (solid), PVC, -20°C – +70°C, розовый - гарантия: 15 лет компонентная, 25 лет системная | Уточняйте у менеджера | Уточняйте у менеджера
00-00095075 | UUTP4-C5E-S24-IN-PVC-RD-100 | Hyperline | Кабель витая пара, неэкранированная U/UTP, категория 5e, 4 пары (24 AWG), одножильный (solid), PVC, -20°C – +70°C, красный - гарантия: 15 лет компонентная, 25 лет системная | Уточняйте у менеджера | Уточняйте у менеджера
00-00028231 | UUTP4-C5E-S24-IN-PVC-RD-305 | Hyperline | Кабель витая пара, неэкранированная U/UTP, категория 5e, 4 пары (24 AWG), одножильный (solid), PVC, -20°C – +70°C, красный - гарантия: 15 лет компонентная, 25 лет системная | Уточняйте у менеджера | Уточняйте у менеджера
00-00095076 | UUTP4-C5E-S24-IN-PVC-WH-100 | Hyperline | Кабель витая пара, неэкранированная U/UTP, категория 5e, 4 пары (24 AWG), одножильный (solid), PVC, -20°C – +70°C, белый - гарантия: 15 лет компонентная, 25 лет системная | Уточняйте у менеджера | Уточняйте у менеджера
00-00069618 | UUTP4-C5E-S24-IN-PVC-WH-305 | Hyperline | Кабель витая пара, неэкранированная U/UTP, категория 5e, 4 пары (24 AWG), одножильный (solid), PVC, -20°C – +70°C, белый - гарантия: 15 лет компонентная, 25 лет системная | Уточняйте у менеджера | Уточняйте у менеджера
00-00095077 | UUTP4-C5E-S24-IN-PVC-YL-100 | Hyperline | Кабель витая пара, неэкранированная U/UTP, категория 5e, 4 пары (24 AWG), одножильный (solid), PVC, -20°C – +70°C, желтый - гарантия: 15 лет компонентная, 25 лет системная | Уточняйте у менеджера | Уточняйте у менеджера
00-00032401 | UUTP4-C5E-S24-IN-PVC-YL-305 | Hyperline | Кабель витая пара, неэкранированная U/UTP, категория 5e, 4 пары (24 AWG), одножильный (solid), PVC, -20°C – +70°C, желтый - гарантия: 15 лет компонентная, 25 лет системная | Уточняйте у менеджера | Уточняйте у менеджера
00-00023795 | UUTP4-C5E-S24-OUT-LSZH-BK-500 | Hyperline | Кабель витая пара, неэкранир. U/UTP, кат. 5e, 4 пары (24 AWG), одножильный (solid), внешний, LSZH нг(С)-HF, -40°C-+75°C, черный - гарантия: 15 лет компонентная | 48200 | 48200
00-00095028 | UUTP4-C5E-S24-OUT-PE-BK-100 | Hyperline | Кабель витая пара, неэкранированный U/UTP, категория 5e, 4 пары (24 AWG), одножильный(solid), внешний, PE, -40°C - +60°C, черный - гарантия: 15 лет компонентная | 9700 | 9700
00-00054302 | UUTP4-C5E-S24-OUT-PE-BK-500 | Hyperline | Кабель витая пара, неэкранированный U/UTP, категория 5e, 4 пары(24 AWG), одножильный (solid), внешний, PE, -40°C - +60°C, черный - гарантия: 15 лет компонентная. | 46600 | 46600
00-00069619 | UUTP4-C5E-S24-SW-OUT-PE-BK-500 | Hyperline | Кабель витая пара U/UTP, кат.5e, 4 пары (24 AWG), одножильн. (solid), с металл. тросом, внешний, PE, -40°C - +60°C, черный - гарантия: 15 лет компонентная | 57400 | 57400
00-00095134 | UUTP4-C6-P24-NCR-IN-LSZH-BK-100 | Hyperline | Кабель витая пара, неэкранированная U/UTP, категория 6, 4 пары (24 AWG), многожильный (patсh), без разделителя, LSZH, нг(А)-HF, –20°C–+75°C, черный | 12750 | 12750
00-00095135 | UUTP4-C6-P24-NCR-IN-LSZH-BL-100 | Hyperline | Кабель витая пара, неэкранированная U/UTP, категория 6, 4 пары (24 AWG), многожильный (patсh), без разделителя, LSZH, нг(А)-HF, –20°C–+75°C, синий | 12750 | 12750
00-00095136 | UUTP4-C6-P24-NCR-IN-LSZH-GN-100 | Hyperline | Кабель витая пара, неэкранированная U/UTP, категория 6, 4 пары (24 AWG), многожильный (patсh), без разделителя, LSZH, нг(А)-HF, –20°C–+75°C, зеленый | 12750 | 12750
00-00069621 | UUTP4-C6-P24-NCR-IN-LSZH-GY-100 | Hyperline | Кабель витая пара, неэкранированная U/UTP, категория 6, 4 пары (24 AWG), многожильный (patсh), без разделителя, LSZH, нг(А)-HF, –20°C–+75°C, серый | 12750 | 12750
00-00095151 | UUTP4-C6-P24-NCR-IN-LSZH-GY-305 | Hyperline | Кабель витая пара, неэкранированная U/UTP, категория 6, 4 пары (24 AWG), многожильный (patсh), без разделителя, LSZH, нг(А)-HF, –20°C–+75°C, серый | 38700 | 38700
00-00095137 | UUTP4-C6-P24-NCR-IN-LSZH-OR-100 | Hyperline | Кабель витая пара, неэкранированная U/UTP, категория 6, 4 пары (24 AWG), многожильный (patсh), без разделителя, LSZH, нг(А)-HF, –20°C–+75°C, оранжевый | 12750 | 12750
00-00095138 | UUTP4-C6-P24-NCR-IN-LSZH-PK-100 | Hyperline | Кабель витая пара, неэкранированная U/UTP, категория 6, 4 пары (24 AWG), многожильный (patсh), без разделителя, LSZH, нг(А)-HF, –20°C–+75°C, розовый | 12750 | 12750
00-00095139 | UUTP4-C6-P24-NCR-IN-LSZH-RD-100 | Hyperline | Кабель витая пара, неэкранированная U/UTP, категория 6, 4 пары (24 AWG), многожильный (patсh), без разделителя, LSZH, нг(А)-HF, –20°C–+75°C, красный | 12750 | 12750
00-00095140 | UUTP4-C6-P24-NCR-IN-LSZH-WH-100 | Hyperline | Кабель витая пара, неэкранированная U/UTP, категория 6, 4 пары (24 AWG), многожильный (patсh), без разделителя, LSZH, нг(А)-HF, –20°C–+75°C, белый | 12750 | 12750
00-00095141 | UUTP4-C6-P24-NCR-IN-LSZH-YL-100 | Hyperline | Кабель витая пара, неэкранированная U/UTP, категория 6, 4 пары (24 AWG), многожильный (patсh), без разделителя, LSZH, нг(А)-HF, –20°C–+75°C, желтый | 12750 | 12750
00-00095142 | UUTP4-C6-P24-NCR-IN-PVC-BK-100 | Hyperline | Кабель витая пара, неэкранированная U/UTP, категория 6, 4 пары (24 AWG), многожильный (patсh), без разделителя, PVC, нг(А)-HF, –5°C–+60°C, черный | Уточняйте у менеджера | Уточняйте у менеджера
00-00095143 | UUTP4-C6-P24-NCR-IN-PVC-BL-100 | Hyperline | Кабель витая пара, неэкранированная U/UTP, категория 6, 4 пары (24 AWG), многожильный (patсh), без разделителя, PVC, нг(А)-HF, –5°C–+60°C, синий | Уточняйте у менеджера | Уточняйте у менеджера
00-00095144 | UUTP4-C6-P24-NCR-IN-PVC-GN-100 | Hyperline | Кабель витая пара, неэкранированная U/UTP, категория 6, 4 пары (24 AWG), многожильный (patсh), без разделителя, PVC, нг(А)-HF, –5°C–+60°C, зеленый | Уточняйте у менеджера | Уточняйте у менеджера
00-00095145 | UUTP4-C6-P24-NCR-IN-PVC-GY-100 | Hyperline | Кабель витая пара, неэкранированная U/UTP, категория 6, 4 пары (24 AWG), многожильный (patсh), без разделителя, PVC, нг(А)-HF, –5°C–+60°C, серый | 11500 | 11500
00-00095152 | UUTP4-C6-P24-NCR-IN-PVC-GY-305 | Hyperline | Кабель витая пара, неэкранированная U/UTP, категория 6, 4 пары (24 AWG), многожильный (patсh), без разделителя, PVC, -20°С – +75°С, серый | 35500 | 35500
00-00095146 | UUTP4-C6-P24-NCR-IN-PVC-OR-100 | Hyperline | Кабель витая пара, неэкранированная U/UTP, категория 6, 4 пары (24 AWG), многожильный (patсh), без разделителя, PVC, нг(А)-HF, –5°C–+60°C, оранжевый | Уточняйте у менеджера | Уточняйте у менеджера
00-00095147 | UUTP4-C6-P24-NCR-IN-PVC-PK-100 | Hyperline | Кабель витая пара, неэкранированная U/UTP, категория 6, 4 пары (24 AWG), многожильный (patсh), без разделителя, PVC, нг(А)-HF, –5°C–+60°C, розовый | Уточняйте у менеджера | Уточняйте у менеджера
00-00095148 | UUTP4-C6-P24-NCR-IN-PVC-RD-100 | Hyperline | Кабель витая пара, неэкранированная U/UTP, категория 6, 4 пары (24 AWG), многожильный (patсh), без разделителя, PVC, нг(А)-HF, –5°C–+60°C, красный | Уточняйте у менеджера | Уточняйте у менеджера
00-00095149 | UUTP4-C6-P24-NCR-IN-PVC-WH-100 | Hyperline | Кабель витая пара, неэкранированная U/UTP, категория 6, 4 пары (24 AWG), многожильный (patсh), без разделителя, PVC, нг(А)-HF, –5°C–+60°C, белый | Уточняйте у менеджера | Уточняйте у менеджера
00-00095150 | UUTP4-C6-P24-NCR-IN-PVC-YL-100 | Hyperline | Кабель витая пара, неэкранированная U/UTP, категория 6, 4 пары (24 AWG), многожильный (patсh), без разделителя, PVC, нг(А)-HF, –5°C–+60°C, желтый | Уточняйте у менеджера | Уточняйте у менеджера
00-00095118 | UUTP4-C6-S23-IN-LSZH-BK-100 | Hyperline | Кабель витая пара U/UTP, категория 6, 4 пары (23 AWG), одножильный (solid), с разделителем, LSZH, нг(А)-HF, –20°C – +75°C, черный - гарантия:15 лет компонентная, 25 лет системная | 13150 | 13150
00-00095116 | UUTP4-C6-S23-IN-LSZH-BK-305 | Hyperline | Кабель витая пара U/UTP, категория 6, 4 пары (23 AWG), одножильный (solid), с разделителем, LSZH, нг(А)-HF, –20°C – +75°C, черный - гарантия:15 лет компонентная, 25 лет системная | 37700 | 37700
00-00095120 | UUTP4-C6-S23-IN-LSZH-BL-100 | Hyperline | Кабель витая пара U/UTP, категория 6, 4 пары (23 AWG), одножильный (solid), с разделителем, LSZH, нг(А)-HF, –20°C – +75°C, синий - гарантия:15 лет компонентная, 25 лет системная | 13150 | 13150
00-00095113 | UUTP4-C6-S23-IN-LSZH-BL-305 | Hyperline | Кабель витая пара U/UTP, категория 6, 4 пары (23 AWG), одножильный (solid), с разделителем, LSZH, нг(А)-HF, –20°C – +75°C, синий - гарантия:15 лет компонентная, 25 лет системная | 37700 | 37700
00-00095121 | UUTP4-C6-S23-IN-LSZH-GN-100 | Hyperline | Кабель витая пара U/UTP, категория 6, 4 пары (23 AWG), одножильный (solid), с разделителем, LSZH, нг(А)-HF, –20°C – +75°C, зеленый - гарантия:15 лет компонентная, 25 лет системная | 13150 | 13150
00-00095112 | UUTP4-C6-S23-IN-LSZH-GN-305 | Hyperline | Кабель витая пара U/UTP, категория 6, 4 пары (23 AWG), одножильный (solid), с разделителем, LSZH, нг(А)-HF, –20°C – +75°C, зеленый - гарантия:15 лет компонентная, 25 лет системная | 37700 | 37700
00-00095117 | UUTP4-C6-S23-IN-LSZH-GY-100 | Hyperline | Кабель витая пара U/UTP, категория 6, 4 пары (23 AWG), одножильный (solid), с разделителем, LSZH, нг(А)-HF, –20°C – +75°C, серый - гарантия:15 лет компонентная, 25 лет системная | 13150 | 13150
00-00023797 | UUTP4-C6-S23-IN-LSZH-GY-305 | Hyperline | Кабель витая пара U/UTP, категория 6, 4 пары (23 AWG), одножильный (solid), с разделителем, LSZH, нг(С)-HF, –20°C – +75°C, серый - гарантия: 15 лет компонентная; 25 лет системная | 37700 | 37700
00-00095122 | UUTP4-C6-S23-IN-LSZH-OR-100 | Hyperline | Кабель витая пара U/UTP, категория 6, 4 пары (23 AWG), одножильный (solid), с разделителем, LSZH, нг(А)-HF, –20°C – +75°C, оранжевый - гарантия:15 лет компонентная, 25 лет системная | 13150 | 13150
00-00069623 | UUTP4-C6-S23-IN-LSZH-OR-305 | Hyperline | Кабель витая пара U/UTP, категория 6, 4 пары (23 AWG), одножильный (solid), с разделителем, LSZH, нг(А)-HF, –20°C – +75°C, оранжевый - гарантия: 15 лет компонентная, 25 лет системная | 37700 | 37700
00-00095123 | UUTP4-C6-S23-IN-LSZH-PK-100 | Hyperline | Кабель витая пара U/UTP, категория 6, 4 пары (23 AWG), одножильный (solid), с разделителем, LSZH, нг(А)-HF, –20°C – +75°C, розовый - гарантия:15 лет компонентная, 25 лет системная | 13150 | 13150
00-00095109 | UUTP4-C6-S23-IN-LSZH-PK-305 | Hyperline | Кабель витая пара U/UTP, категория 6, 4 пары (23 AWG), одножильный (solid), с разделителем, LSZH, нг(А)-HF, –20°C – +75°C, розовый - гарантия: 15 лет компонентная, 25 лет системная | 37700 | 37700
00-00095124 | UUTP4-C6-S23-IN-LSZH-RD-100 | Hyperline | Кабель витая пара U/UTP, категория 6, 4 пары (23 AWG), одножильный (solid), с разделителем, LSZH, нг(А)-HF, –20°C – +75°C, красный - гарантия:15 лет компонентная, 25 лет системная | 13150 | 13150
00-00095110 | UUTP4-C6-S23-IN-LSZH-RD-305 | Hyperline | Кабель витая пара U/UTP, категория 6, 4 пары (23 AWG), одножильный (solid), с разделителем, LSZH, нг(А)-HF, –20°C – +75°C, красный - гарантия: 15 лет компонентная, 25 лет системная | 37700 | 37700
00-00095119 | UUTP4-C6-S23-IN-LSZH-WH-100 | Hyperline | Кабель витая пара U/UTP, категория 6, 4 пары (23 AWG), одножильный (solid), с разделителем, LSZH, нг(А)-HF, –20°C – +75°C, белый - гарантия:15 лет компонентная, 25 лет системная | 13150 | 13150
00-00095114 | UUTP4-C6-S23-IN-LSZH-WH-305 | Hyperline | Кабель витая пара U/UTP, категория 6, 4 пары (23 AWG), одножильный (solid), с разделителем, LSZH, нг(А)-HF, –20°C – +75°C, белый - гарантия:15 лет компонентная, 25 лет системная | 37700 | 37700
00-00095125 | UUTP4-C6-S23-IN-LSZH-YL-100 | Hyperline | Кабель витая пара U/UTP, категория 6, 4 пары (23 AWG), одножильный (solid), с разделителем, LSZH, нг(А)-HF, –20°C – +75°C, желтый - гарантия:15 лет компонентная, 25 лет системная | 13150 | 13150
00-00095115 | UUTP4-C6-S23-IN-LSZH-YL-305 | Hyperline | Кабель витая пара U/UTP, категория 6, 4 пары (23 AWG), одножильный (solid), с разделителем, LSZH, нг(А)-HF, –20°C – +75°C, желтый - гарантия:15 лет компонентная; 25 лет системная | 37700 | 37700
00-00095126 | UUTP4-C6-S23-IN-PVC-BK-305 | Hyperline | Кабель витая пара, неэкранированная U/UTP, категория 6, 4 пары (23 AWG), одножильный (solid), с разделителем, PVC, –20°C – +75°C, черный - гарантия: 15 лет компонентная, 25 лет системная | Уточняйте у менеджера | Уточняйте у менеджера
00-00095127 | UUTP4-C6-S23-IN-PVC-BL-305 | Hyperline | Кабель витая пара, неэкранированная U/UTP, категория 6, 4 пары (23 AWG), одножильный (solid), с разделителем, PVC, –20°C – +75°C, синий - гарантия: 15 лет компонентная, 25 лет системная | 36000 | 36000
00-00095128 | UUTP4-C6-S23-IN-PVC-GN-305 | Hyperline | Кабель витая пара, неэкранированная U/UTP, категория 6, 4 пары (23 AWG), одножильный (solid), с разделителем, PVC, –20°C – +75°C, зеленый - гарантия: 15 лет компонентная, 25 лет системная | Уточняйте у менеджера | Уточняйте у менеджера
00-00024152 | UUTP4-C6-S23-IN-PVC-GY-305 | Hyperline | Кабель витая пара, неэкранированная U/UTP, категория 6, 4 пары (23 AWG), одножильный (solid), с разделителем, PVC, –20°C – +75°C, серый | 36000 | 36000
00-00095129 | UUTP4-C6-S23-IN-PVC-OR-305 | Hyperline | Кабель витая пара, неэкранированная U/UTP, категория 6, 4 пары (23 AWG), одножильный (solid), с разделителем, PVC, –20°C – +75°C, оранжевый - гарантия: 15 лет компонентная, 25 лет системная | Уточняйте у менеджера | Уточняйте у менеджера
00-00095130 | UUTP4-C6-S23-IN-PVC-PK-305 | Hyperline | Кабель витая пара, неэкранированная U/UTP, категория 6, 4 пары (23 AWG), одножильный (solid), с разделителем, PVC, –20°C – +75°C, розовый - гарантия: 15 лет компонентная, 25 лет системная | Уточняйте у менеджера | Уточняйте у менеджера
00-00095131 | UUTP4-C6-S23-IN-PVC-RD-305 | Hyperline | Кабель витая пара, неэкранированная U/UTP, категория 6, 4 пары (23 AWG), одножильный (solid), с разделителем, PVC, –20°C – +75°C, красный - гарантия: 15 лет компонентная, 25 лет системная | Уточняйте у менеджера | Уточняйте у менеджера
00-00095132 | UUTP4-C6-S23-IN-PVC-WH-305 | Hyperline | Кабель витая пара, неэкранированная U/UTP, категория 6, 4 пары (23 AWG), одножильный (solid), с разделителем, PVC, –20°C – +75°C, белый - гарантия: 15 лет компонентная, 25 лет системная | Уточняйте у менеджера | Уточняйте у менеджера
00-00095133 | UUTP4-C6-S23-IN-PVC-YL-305 | Hyperline | Кабель витая пара, неэкранированная U/UTP, категория 6, 4 пары (23 AWG), одножильный (solid), с разделителем, PVC, –20°C – +75°C, желтый - гарантия: 15 лет компонентная, 25 лет системная | Уточняйте у менеджера | Уточняйте у менеджера
00-00095333 | UUTP4-C6-S23-OUT-LSZH-BK-500 | Hyperline | Кабель витая пара U/UTP,кат. 6, 4 пары(23 AWG), одножил.(solid),с разделителем,внешний, LSZH нг(А)-HF, -40°C – +75°C, черный - гарантия: 15 лет компонентная | 61700 | 61700
00-00095153 | UUTP4-C6A-S23-IN-LSZH-BK-500 | Hyperline | Кабель витая пара, неэкранированная U/UTP, категория 6a (10GBE), 4 пары (23 AWG), одножильный (solid), LSZH, черный | 133000 | 133000
00-00095154 | UUTP4-C6A-S23-IN-LSZH-BL-500 | Hyperline | Кабель витая пара, неэкранированная U/UTP, категория 6a (10GBE), 4 пары (23 AWG), одножильный (solid), LSZH, синий | 133000 | 133000
00-00095155 | UUTP4-C6A-S23-IN-LSZH-GN-500 | Hyperline | Кабель витая пара, неэкранированная U/UTP, категория 6a (10GBE), 4 пары (23 AWG), одножильный (solid), LSZH, зеленый | 133000 | 133000
00-00069620 | UUTP4-C6A-S23-IN-LSZH-GY-500 | Hyperline | Кабель витая пара, неэкранированный U/UTP, категория 6A, 4 пары 23 AWG, 4х2х0,57 мм, однопроволочные жилы, LSZH, нг(А)-HF, внутренний -20°C – +75°C, серый, системная гарантия 25 лет | 133000 | 133000
00-00095156 | UUTP4-C6A-S23-IN-LSZH-OR-500 | Hyperline | Кабель витая пара, неэкранированная U/UTP, категория 6a (10GBE), 4 пары (23 AWG), одножильный (solid), LSZH, оранжевый | 133000 | 133000
00-00095157 | UUTP4-C6A-S23-IN-LSZH-PK-500 | Hyperline | Кабель витая пара, неэкранированная U/UTP, категория 6a (10GBE), 4 пары (23 AWG), одножильный (solid), LSZH, розовый | 133000 | 133000
00-00095158 | UUTP4-C6A-S23-IN-LSZH-RD-500 | Hyperline | Кабель витая пара, неэкранированная U/UTP, категория 6a (10GBE), 4 пары (23 AWG), одножильный (solid), LSZH, красный | 133000 | 133000
00-00095159 | UUTP4-C6A-S23-IN-LSZH-WH-500 | Hyperline | Кабель витая пара, неэкранированная U/UTP, категория 6a (10GBE), 4 пары (23 AWG), одножильный (solid), LSZH, белый | 133000 | 133000
00-00095160 | UUTP4-C6A-S23-IN-LSZH-YL-500 | Hyperline | Кабель витая пара, неэкранированная U/UTP, категория 6a (10GBE), 4 пары (23 AWG), одножильный (solid), LSZH, желтый | 133000 | 133000
00-00077155 | UUTP48W-C5-S24-IN-LSZH-GY | Hyperline | Кабель витая пара, неэкранированная U/UTP, категория 5, 48 пар (4 пары (24 AWG)х12), каждый 4х парник в LSZH-оболочке, одножильный (solid), LSZH нг(А)-HF, –20°C - +60°C, серый | 1295 | 1295
00-00095111 | UUTP4R-C6-S23-IN-LSLTX-GY-305 | Hyperline | Кабель витая пара, неэкранированная U/UTP, категория 6, 4 пары (23 AWG), одножильный (solid), с разделителем, нг(А)-LSLTx, внутренний, серый | 106000 | 106000
00-00095108 | UUTP4R-C6-S23-IN-LSZH-GY-305 | Hyperline | Кабель витая пара, неэкранированная U/UTP, категория 6, 4 пары (23 AWG), одножильный (solid), с разделителем, LSZH, нг(А)-HF, –20°C – +75°C, серый | 62000 | 62000
00-00095491 | UUTP4R-C6A-S23-IN-LSLTX-GY | Hyperline | Кабель витая пара, неэкранированная U/UTP, категория 6a, 4 пары (23 AWG), одножильный (solid), с разделителем, нг(А)-LSLTx, внутренний, серый | Уточняйте у менеджера | Уточняйте у менеджера
00-00095161 | UUTP4R-C6A-S23-IN-LSLTX-GY-305 | Hyperline | Кабель витая пара, неэкранированная U/UTP, категория 6a, 4 пары (23 AWG), одножильный (solid), с разделителем, нг(А)-LSLTx, внутренний, серый | 121000 | 121000
00-00095514 | UUTP50-C3-S24-IN-LSZH-GY | Hyperline | Кабель витая пара, неэкранированная U/UTP, категория 3, 50 пар (24 AWG), одножильный (solid), LSZH нг(А)-HF, -20°C до +60°C, серый | 1070 | 1070
00-00095517 | UUTP50-C3-S24-IN-PVC-GY | Hyperline | Кабель витая пара, неэкранированная U/UTP, категория 3, 50 пар (24 AWG), одножильный (solid), PVC, -10°C до +50°C, серый | Уточняйте у менеджера | Уточняйте у менеджера
00-00095524 | UUTP50-C3-S24-OUT-PE-BK | Hyperline | Кабель витая пара, неэкранированная U/UTP, категория 3, 50 пар (24 AWG), одножильный (solid), внешний, UV PE, -40°C - +50°C, черный | 1100 | 1100
00-00095515 | UUTP50-C3-S26-IN-PVC-GY | Hyperline | Кабель витая пара, неэкранированная U/UTP, категория 3, 50 пар (26 AWG), одножильный (solid), PVC, –20°C – +60°C, серый | 627 | 627
00-00095518 | UUTP50W-C5-S24-IN-LSZH-GY | Hyperline | Кабель витая пара U/UTP, категория 5, 50 пар (5 пар (24 AWG)х10), одножильный (solid), LSZH нг(А)-HF, –20°C – +60°C, серый | 1045 | 1045
00-00095523 | UUTP50W-C5-S24-OUT-PE-BK | Hyperline | Кабель витая пара, неэкранированная U/UTP, категория 5, 50 пар (5 пар (24 AWG)х10), одножильный (solid), внешний, PE, -40°C – +60°C, черный | 1025 | 1025
00-00095498 | UUTP8M-C5-S24-IN-LSZH-GY | Hyperline | Кабель витая пара, неэкранированная U/UTP, категория 5, 8 пар (24 AWG), одножильный (solid), LSZH нг(А)-HF, –20°C - +75°C, серый | 209 | 209
00-00101155 | Кабель витая пара (CCA-UU002-5-PVC-GY) | NETLAN | Кабель U/UTP 2 пары, Кат.5, 100МГц, одножильный, CCA (омедненный алюминий), внутренний, PVC нг(B), серый, 305м. Кабель содержит 2 витые пары сплошных алюминиевых проводников, плакированных чистой медью (ССА). Кабель выполнен в неэкранированном исполнении, и является экономичным решением, при этом полностью соответствует заявленной категории 5, обеспечивая передачу данных со скоростью 100 Мбит/с. Предназначен для внутренней прокладки. Поставляется в картонных коробках, по 305 м. Для удобства транспортировки и лучшей сохранности, две коробки с кабелем дополнительно объединены в одну общую транспортную картонную коробку. | 9.01 | 9.01
00-00084759 | Кабель витая пара (EC-UF002-5-PE-BK) | NETLAN | Кабель F/UTP 2 пары, Кат.5 (Класс D), 100МГц, одножильный, BC (чистая медь), внешний, PE до -40C, черный, 305м. Двухпарный кабель на основе витой пары применяется для организации кабельных сегментов со скоростью передачи данных до 100 Мбит/c. Также может быть использован для передачи аналоговой информации. Кабели содержит 2 пары витых медных проводников, выполнен в экранированном исполнении, соответствует категории 5 и предназначен для внешней прокладки. Поставляется в индивидуальных в картонных коробках, по 305 м. Для удобства транспортировки и лучшей сохранности, две коробки с кабелем дополнительно объединены в одну общую транспортную картонную коробку. | 25.77 | 25.77
00-00058477 | Кабель витая пара (EC-UF004-5E-LSZH-OR) | NETLAN | Кабель F/UTP 4 пары, Кат.5e (Класс D), 100МГц, одножильный, BC (чистая медь), внутренний, LSZH нг(B)-HF, оранжевый, 305м. Четырехпарный кабель на основе витой пары, категории 5e применяется для организации высокоскоростных кабельных сегментов со скоростью передачи данных до 1 Гбит/c. Также может быть использован для передачи аналоговой информации. | 40.36 | 40.36
00-00100840 | Кабель витая пара (EC-UF004-5E-PC075-PE-BK) | NETLAN | Кабель F/UTP 4 пары, Кат.5e (Класс D), 100МГц, одножильный, BC (чистая медь), с многожильным силовым кабелем 0,75мм2, внешний, PE до -40C, черный, 305м. Четырехпарный кабель на основе витой пары, категории 5e применяется для организации высокоскоростных кабельных сегментов со скоростью передачи данных до 1 Гбит/c. Также может быть использован для передачи аналоговой информации, а так же имеет в своем составе кабель питания сечением 0,75 mm2, который возможно использовать для подключения к камерам видео наблюдения. Кабель содержит 4 пары витых медных проводников и 1 пару медных проводников для кабеля питания, выполнен в экранированном исполнении, соответствует категории 5e и предназначен для внешней прокладки. Поставляется на фанерных барабанах, по 305м. | 80.8 | 80.8
03-00002964 | Кабель витая пара (EC-UF004-5E-PE-BK) | NETLAN | Кабель F/UTP 4 пары, Кат.5e (Класс D), 100МГц, одножильный, BC (чистая медь), внешний, PE до -40C, черный, 305м. Четырехпарный кабель на основе витой пары, категории 5eприменяется для организации высокоскоростных кабельных сегментов со скоростью передачи данных до 1 Гбит/c. Также может быть использован для передачи аналоговой информации. Кабели EC-UF004-5E-PE-BK и EC-UF004-5E-PE-BK-1 содержат 4 пары витых медных проводников, выполнен в экранированном исполнении, соответствует категории 5e и предназначен для внешней прокладки. Поставляется в индивидуальных упаковках по 100 м, 4 бухт объединены в картонную коробку для удобства хранения и транспортировки, а также в картонных коробках, по 305 м. Для удобства транспортировки и лучшей сохранности, две коробки с кабелем дополнительно объединены в одну общую транспортную картонную коробку. | 38.61 | 38.61
00-00117120 | Кабель витая пара (EC-UF004-5E-PE-BK-1) | NETLAN | Кабель F/UTP 4 пары, Кат.5e (Класс D), 100МГц, одножильный, BC (чистая медь), внешний, PE до -40C, черный, 100м. Четырехпарный кабель на основе витой пары, категории 5eприменяется для организации высокоскоростных кабельных сегментов со скоростью передачи данных до 1 Гбит/c. Также может быть использован для передачи аналоговой информации. Кабели EC-UF004-5E-PE-BK и EC-UF004-5E-PE-BK-1 содержат 4 пары витых медных проводников, выполнен в экранированном исполнении, соответствует категории 5e и предназначен для внешней прокладки. Поставляется в индивидуальных упаковках по 100 м, 4 бухт объединены в картонную коробку для удобства хранения и транспортировки, а также в картонных коробках, по 305 м. Для удобства транспортировки и лучшей сохранности, две коробки с кабелем дополнительно объединены в одну общую транспортную картонную коробку. | 40.22 | 40.22
00-00057811 | Кабель витая пара (EC-UF004-5E-PE-SW-BK) | NETLAN | Кабель медный F/UTP, cat 5е, 4х2х0,47, экранированный для внешней прокладки, оболочка черного цвета, внешний диаметр 6 мм, с одножильным тросом; диапазон рабочих температур -40 ...+60°С, температура монтажа не ниже -10°С | 44.02 | 44.02
00-00038668 | Кабель витая пара (EC-UF004-5E-PVC-GY) | NETLAN | Кабель F/UTP 4 пары, Кат.5e (Класс D), 100МГц, одножильный, BC (чистая медь), внутренний, PVC нг(B), серый, 305м. Четырехпарные кабели категории 5e на основе витой пары предназначены для использования в системах передачи данных со скоростью до 1 Гбит/c. Кабели EC-UF004-5E-PVC-GY-1 и EC-UF004-5E-PVC-GY выполнен в экранированном исполнении (F/UTP), соответствует категории 5e и предназначен для внутренней прокладки. Внешняя оболочка изготавливается из неподдерживающего горение ПВХ, исполнение нг(В). Поставляется в индивидуальных упаковках по 100 м, 4 бухт объединены в картонную коробку для удобства хранения и транспортировки, а также в картонных коробках, по 305 м и 500 м. Для удобства транспортировки и лучшей сохранности, две коробки с кабелем дополнительно объединены в одну общую транспортную картонную коробку. | 38.45 | 38.45
00-00071594 | Кабель витая пара (EC-UF004-5E-PVC-GY-1) | NETLAN | Кабель F/UTP 4 пары, Кат.5e (Класс D), 100МГц, одножильный, BC (чистая медь), внутренний, PVC нг(B), серый, 100м. Четырехпарные кабели категории 5e на основе витой пары предназначены для использования в системах передачи данных со скоростью до 1 Гбит/c. Кабели EC-UF004-5E-PVC-GY-1 и EC-UF004-5E-PVC-GY выполнен в экранированном исполнении (F/UTP), соответствует категории 5e и предназначен для внутренней прокладки. Внешняя оболочка изготавливается из неподдерживающего горение ПВХ, исполнение нг(В). Поставляется в индивидуальных упаковках по 100 м, 4 бухт объединены в картонную коробку для удобства хранения и транспортировки, а также в картонных коробках, по 305 м и 500 м. Для удобства транспортировки и лучшей сохранности, две коробки с кабелем дополнительно объединены в одну общую транспортную картонную коробку. | 38.28 | 38.28
00-00046226 | Кабель витая пара (EC-UF010-5-PE-BK-3) | NETLAN | Кабель F/UTP 10 пар, Кат.5 (Класс D), 100МГц, одножильный, BC (чистая медь), внешний, PE до -40C, черный, 305м. Многопарный кабель на основе витой пары, категории 5 применяется для организации магистральных кабельных сегментов со скоростью передачи данных до 100 Мбит/c. Также может быть использован для передачи аналоговой информации. Кабель содержит 10 пар витых медных проводников, выполнен в экранированном исполнении, соответствует категории 5 и предназначен для внешней прокладки. Поставляется на фанерных барабанах, по 305м. | 98.41 | 98.41
00-00047829 | Кабель витая пара (EC-UU002-5-LSZH-OR) | NETLAN | Кабель U/UTP 2 пары, Кат.5 (Класс D), 100МГц, одножильный, BC (чистая медь), внутренний, LSZH нг(B)-HF, оранжевый, 305м. Двухпарный кабель на основе витой пары применяется для организации кабельных сегментов со скоростью передачи данных до 100 Мбит/c. Также может быть использован для передачи аналоговой информации. Кабель выполнен в неэкранированном исполнении U/UTP, соответствует категории 5 и предназначен для внутренней прокладки. Внешняя оболочка изготавливается из LSZH-компаунда, малодымного и не выделяющего ядовитых соединений в процессе горения. Поставляются в картонных коробках, по 305 м. Для удобства транспортировки и лучшей сохранности, две коробки с кабелями дополнительно объединены в одну общую транспортную картонную коробку. | 19.28 | 19.28
00-00033210 | Кабель витая пара (EC-UU002-5-PE-BK) | NETLAN | Кабель U/UTP 2 пары, Кат.5 (Класс D), 100МГц, одножильный, BC (чистая медь), внешний, PE до -40C, черный, 305м. Двухпарный кабель на основе витой пары применяется для организации кабельных сегментов со скоростью передачи данных до 100 Мбит/c. Также может быть использован для передачи аналоговой информации. Кабели содержит 2 пары витых медных проводников, выполнен в неэкранированном исполнении, соответствует категории 5 и предназначен для внешней прокладки. Поставляется в индивидуальных в картонных коробках, по 305 м. Для удобства транспортировки и лучшей сохранности, две коробки с кабелем дополнительно объединены в одну общую транспортную картонную коробку. | 18.36 | 18.36
00-00035852 | Кабель витая пара (EC-UU002-5-PVC-GY) | NETLAN | Кабель U/UTP 2 пары, Кат.5 (Класс D), 100МГц, одножильный, BC (чистая медь), внутренний, PVC нг(B), серый, 305м. Двухпарный кабель на основе витой пары применяется для организации кабельных сегментов со скоростью передачи данных до 100 Мбит/c. Также может быть использован для передачи аналоговой информации. Кабели EC-UU002-5-PVC-GY-1, EC-UU002-5-PVC-GY и EC-UU002-5-PVC-GY-5 содержат 2 пары витых медных проводников, выполнен в неэкранированном исполнении, соответствует категории 5 и предназначен для внутренней прокладки. Поставляется в индивидуальных упаковках по 100 м, 6 бухт объединены в картонную коробку для удобства хранения и транспортировки, а также в картонных коробках, по 305 м и 500 м. Для удобства транспортировки и лучшей сохранности, две коробки с кабелем дополнительно объединены в одну общую транспортную картонную коробку. | 15.6 | 15.6
00-00035853 | Кабель витая пара (EC-UU002-5-PVC-GY-1) | NETLAN | Кабель U/UTP 2 пары, Кат.5 (Класс D), 100МГц, одножильный, BC (чистая медь), внутренний, PVC нг(B), серый, 100м. Двухпарный кабель на основе витой пары применяется для организации кабельных сегментов со скоростью передачи данных до 100 Мбит/c. Также может быть использован для передачи аналоговой информации. Кабели EC-UU002-5-PVC-GY-1, EC-UU002-5-PVC-GY и EC-UU002-5-PVC-GY-5 содержат 2 пары витых медных проводников, выполнен в неэкранированном исполнении, соответствует категории 5 и предназначен для внутренней прокладки. Поставляется в индивидуальных упаковках по 100 м, 6 бухт объединены в картонную коробку для удобства хранения и транспортировки, а также в картонных коробках, по 305 м и 500 м. Для удобства транспортировки и лучшей сохранности, две коробки с кабелем дополнительно объединены в одну общую транспортную картонную коробку. | 16.66 | 16.66
00-00062071 | Кабель витая пара (EC-UU002-5-PVC-GY-5) | NETLAN | Кабель U/UTP 2 пары, Кат.5 (Класс D), 100МГц, одножильный, BC (чистая медь), внутренний, PVC нг(B), серый, 500м. Двухпарный кабель на основе витой пары применяется для организации кабельных сегментов со скоростью передачи данных до 100 Мбит/c. Также может быть использован для передачи аналоговой информации. Кабели EC-UU002-5-PVC-GY-1, EC-UU002-5-PVC-GY и EC-UU002-5-PVC-GY-5 содержат 2 пары витых медных проводников, выполнен в неэкранированном исполнении, соответствует категории 5 и предназначен для внутренней прокладки. Поставляется в индивидуальных упаковках по 100 м, 6 бухт объединены в картонную коробку для удобства хранения и транспортировки, а также в картонных коробках, по 305 м и 500 м. Для удобства транспортировки и лучшей сохранности, две коробки с кабелем дополнительно объединены в одну общую транспортную картонную коробку. | 15.47 | 15.47
00-00048070 | Кабель витая пара (EC-UU004-5E-LSZH-OR) | NETLAN | Кабель U/UTP 4 пары, Кат.5e (Класс D), 100МГц, одножильный, BC (чистая медь), внутренний, LSZH нг(B)-HF, оранжевый, 305м. Четырехпарный кабель на основе витой пары, категории 5eприменяется для организации высокоскоростных кабельных сегментов со скоростью передачи данных до 1 Гбит/c. Также может быть использован для передачи аналоговой информации. Кабели EC-UU004-5E-LSZH-OR-1 и EC-UU004-5E-LSZH-OR содержат 4 пары витых медных проводников, выполнен в неэкранированном исполнении, соответствует категории 5e и предназначен для внутренней прокладки. Поставляется в индивидуальных упаковках по 100 м, 6 бухт объединены в картонную коробку для удобства хранения и транспортировки, а также в картонных коробках, по 305 м. Для удобства транспортировки и лучшей сохранности, две коробки с кабелем дополнительно объединены в одну общую транспортную картонную коробку. | 32.4 | 32.4
00-00041670 | Кабель витая пара (EC-UU004-5E-LSZH-OR-1) | NETLAN | Кабель U/UTP 4 пары, Кат.5e (Класс D), 100МГц, одножильный, BC (чистая медь), внутренний, LSZH нг(B)-HF, оранжевый, 100м. Четырехпарный кабель на основе витой пары, категории 5eприменяется для организации высокоскоростных кабельных сегментов со скоростью передачи данных до 1 Гбит/c. Также может быть использован для передачи аналоговой информации. Кабели EC-UU004-5E-LSZH-OR-1 и EC-UU004-5E-LSZH-OR содержат 4 пары витых медных проводников, выполнен в неэкранированном исполнении, соответствует категории 5e и предназначен для внутренней прокладки. Поставляется в индивидуальных упаковках по 100 м, 6 бухт объединены в картонную коробку для удобства хранения и транспортировки, а также в картонных коробках, по 305 м. Для удобства транспортировки и лучшей сохранности, две коробки с кабелем дополнительно объединены в одну общую транспортную картонную коробку. | 34.13 | 34.13
00-00022353 | Кабель витая пара (EC-UU004-5E-PE-BK) | NETLAN | Кабель U/UTP 4 пары, Кат.5e (Класс D), 100МГц, одножильный, BC (чистая медь), внешний, PE до -40C, черный, 305м. Четырехпарный кабель на основе витой пары, категории 5eприменяется для организации высокоскоростных кабельных сегментов со скоростью передачи данных до 1 Гбит/c. Также может быть использован для передачи аналоговой информации. Кабели EC-UU004-5E-PE-BK и EC-UU004-5E-PE-BK-1 содержат 4 пары витых медных проводников, выполнен в неэкранированном исполнении, соответствует категории 5e и предназначен для внешней прокладки. Поставляется в индивидуальных упаковках по 100 м, 6 бухт объединены в картонную коробку для удобства хранения и транспортировки, а также в картонных коробках, по 305 м. Для удобства транспортировки и лучшей сохранности, две коробки с кабелем дополнительно объединены в одну общую транспортную картонную коробку. | 32.41 | 32.41
00-00101352 | Кабель витая пара (EC-UU004-5E-PE-BK-1) | NETLAN | Кабель U/UTP 4 пары, Кат.5e (Класс D), 100МГц, одножильный, BC (чистая медь), внешний, PE до -40C, черный, 100м. Четырехпарный кабель на основе витой пары, категории 5eприменяется для организации высокоскоростных кабельных сегментов со скоростью передачи данных до 1 Гбит/c. Также может быть использован для передачи аналоговой информации. Кабели EC-UU004-5E-PE-BK и EC-UU004-5E-PE-BK-1 содержат 4 пары витых медных проводников, выполнен в неэкранированном исполнении, соответствует категории 5e и предназначен для внешней прокладки. Поставляется в индивидуальных упаковках по 100 м, 6 бухт объединены в картонную коробку для удобства хранения и транспортировки, а также в картонных коробках, по 305 м. Для удобства транспортировки и лучшей сохранности, две коробки с кабелем дополнительно объединены в одну общую транспортную картонную коробку. | 33.64 | 33.64
00-00033178 | Кабель витая пара (EC-UU004-5E-PE-SW-BK) | NETLAN | Кабель U/UTP 4 пары, Кат.5e (Класс D), 100МГц, одножильный, BC (чистая медь), внешний, PE до -40C, с одножильным тросом, черный, 305м. Четырехпарный кабель на основе витой пары, категории 5e применяется для организации высокоскоростных кабельных сегментов со скоростью передачи данных до 1 Гбит/c. Также может быть использован для передачи аналоговой информации. Кабель выполнен в неэкранированном исполнении, соответствует категории 5e и предназначен для подвеса между зданиями и сооружениями, а также – на опорах воздушных линий связи. Поставляется на фанерных барабанах, по 305 м. | 40.45 | 40.45
00-00079972 | Кабель витая пара (EC-UU004-5E-PVC-BL) | NETLAN | Кабель U/UTP 4 пары, Кат.5e (Класс D), 100МГц, одножильный, BC (чистая медь), внутренний, PVC нг(B), синий, 305м. Четырехпарный кабель на основе витой пары, категории 5eприменяется для организации высокоскоростных кабельных сегментов со скоростью передачи данных до 1Гбит/c. Также может быть использован для передачи аналоговой информации. Кабели EC-UU004-5E-PVC-BL, EC-UU004-5E-PVC-GY и EC-UU004-5E-PVC-GY-1 содержат 4 пары витых медных проводников, выполнен в неэкранированном исполнении, соответствует категории 5e и предназначен для внутренней прокладки. Поставляется в индивидуальных упаковках по 100 м, 6 бухт объединены в картонную коробку для удобства хранения и транспортировки, а также в картонных коробках, по 305 м. Для удобства транспортировки и лучшей сохранности, две коробки с кабелем дополнительно объединены в одну общую транспортную картонную коробку. | 28.87 | 28.87
00-00021790 | Кабель витая пара (EC-UU004-5E-PVC-GY) | NETLAN | Кабель U/UTP 4 пары, Кат.5e (Класс D), 100МГц, одножильный, BC (чистая медь), внутренний, PVC нг(B), серый, 305м. Четырехпарный кабель на основе витой пары, категории 5eприменяется для организации высокоскоростных кабельных сегментов со скоростью передачи данных до 1Гбит/c. Также может быть использован для передачи аналоговой информации. Кабели EC-UU004-5E-PVC-BL, EC-UU004-5E-PVC-GY и EC-UU004-5E-PVC-GY-1 содержат 4 пары витых медных проводников, выполнен в неэкранированном исполнении, соответствует категории 5e и предназначен для внутренней прокладки. Поставляется в индивидуальных упаковках по 100 м, 6 бухт объединены в картонную коробку для удобства хранения и транспортировки, а также в картонных коробках, по 305 м. Для удобства транспортировки и лучшей сохранности, две коробки с кабелем дополнительно объединены в одну общую транспортную картонную коробку. | 28.08 | 28.08
00-00100579 | Кабель витая пара (EC-UU004-5E-PVC-GY-1) | NETLAN | Кабель U/UTP 4 пары, Кат.5e (Класс D), 100МГц, одножильный, BC (чистая медь), внутренний, PVC нг(B), серый, 100м. Четырехпарный кабель на основе витой пары, категории 5eприменяется для организации высокоскоростных кабельных сегментов со скоростью передачи данных до 1Гбит/c. Также может быть использован для передачи аналоговой информации. Кабели EC-UU004-5E-PVC-BL, EC-UU004-5E-PVC-GY и EC-UU004-5E-PVC-GY-1 содержат 4 пары витых медных проводников, выполнен в неэкранированном исполнении, соответствует категории 5e и предназначен для внутренней прокладки. Поставляется в индивидуальных упаковках по 100 м, 6 бухт объединены в картонную коробку для удобства хранения и транспортировки, а также в картонных коробках, по 305 м. Для удобства транспортировки и лучшей сохранности, две коробки с кабелем дополнительно объединены в одну общую транспортную картонную коробку. | 30.31 | 30.31
00-00070405 | Кабель витая пара (EC-UU004-6-LSZH-OR) | NETLAN | Кабель U/UTP 4 пары, Кат.6 (Класс E), 250МГц, одножильный, BC (чистая медь), внутренний, LSZH нг(B)-HF, оранжевый, 305м. Кабель содержит 4 пары витых медных проводников, выполнен в неэкранированном исполнении, соответствует категории 6 и предназначен для внутренней прокладки. Применяется для организации высокоскоростных кабельных сегментов со скоростью передачи данных до 10Гбит/c. Также может быть использован для передачи аналоговой информации. Поставляется в картонных коробках, по 305м. Для удобства транспортировки и лучшей сохранности, две коробки с кабелем дополнительно объеденены в одну общую транспортную картонную коробку. | 42.25 | 42.25
00-00057927 | Кабель витая пара (EC-UU004-6-PVC-GY) | NETLAN | Кабель U/UTP 4 пары, Кат.6 (Класс E), 250МГц, одножильный, BC (чистая медь), внутренний, PVC нг(B), серый, 305м. Кабель содержит 4 пары витых медных проводников, выполнен в неэкранированном исполнении, соответствует категории 6 и предназначен для внутренней прокладки. Применяется для организации высокоскоростных кабельных сегментов со скоростью передачи данных до 10 Гбит/c. Также может быть использован для передачи аналоговой информации. Поставляется в картонных коробках, по 305 м. Для удобства транспортировки и лучшей сохранности, две коробки с кабелем дополнительно объединены в одну общую транспортную картонную коробку. | 40.22 | 40.22
00-00061024 | Кабель витая пара (EC-UU010-5-LSZH-OR-3) | NETLAN | Кабель U/UTP 10 пар, Кат.5 (Класс D), 100МГц, одножильный, BC (чистая медь), внутренний, LSZH нг(B)-HF, оранжевый, 305м. Многопарный кабель на основе витой пары, категории 5 применяется для организации магистральных кабельных сегментов со скоростью передачи данных до 100 Мбит/c. Также может быть использован для передачи аналоговой информации. Кабель содержит 10 пар витых медных проводников, выполнен в неэкранированном исполнении, соответствует категории 5 и предназначен для внутренней прокладки. Поставляется на фанерных барабанах, по 305м. | 95.08 | 95.08
00-00036454 | Кабель витая пара (EC-UU010-5-PVC-GY-3) | NETLAN | Кабель U/UTP 10 пар, Кат.5 (Класс D), 100МГц, одножильный, BC (чистая медь), внутренний, PVC нг(B), серый, 305м. Многопарный кабель на основе витой пары, категории 5 применяется для организации магистральных кабельных сегментов со скоростью передачи данных до 100 Мбит/c. Также может быть использован для передачи аналоговой информации. Кабель содержит 10 пар витых медных проводников, выполнен в неэкранированном исполнении, соответствует категории 5 и предназначен для внутренней прокладки. Поставляется на фанерных барабанах, по 305м. | 89.64 | 89.64
00-00060503 | Кабель витая пара (EC-UU025-5-LSZH-OR-3) | NETLAN | Кабель U/UTP 25 пар, Кат.5 (Класс D), 100МГц, одножильный, BC (чистая медь), внутренний, LSZH нг(B)-HF, оранжевый, 305м. Многопарный кабель на основе витой пары, категории 5 применяется для организации магистральных кабельных сегментов со скоростью передачи данных до 100 Мбит/c. Также может быть использован для передачи аналоговой информации. Кабель содержит 25 пар витых медных проводников, выполнен в неэкранированном исполнении, соответствует категории 5 и предназначен для внутренней прокладки. Поставляется на фанерных барабанах, по 305м. | 229.17 | 229.17
00-00035043 | Кабель витая пара (EC-UU025-5-PVC-GY-3) | NETLAN | Кабель U/UTP 25 пар, Кат.5 (Класс D), 100МГц, одножильный, BC (чистая медь), внутренний, PVC нг(B), серый, 305м. Многопарный кабель на основе витой пары, категории 5 применяется для организации магистральных кабельных сегментов со скоростью передачи данных до 100 Мбит/c. Также может быть использован для передачи аналоговой информации. Кабель содержит 25 пар витых медных проводников, выполнен в неэкранированном исполнении, соответствует категории 5 и предназначен для внутренней прокладки. Поставляется на фанерных барабанах, по 305м. | 220.36 | 220.36
00-00075900 | Кабель витая пара (EC-UU050-5-PE-BK-3) | NETLAN | Кабель U/UTP 50 пар, Кат.5 (Класс D), 100МГц, одножильный, BC (чистая медь), внешний, PE до -40C, черный, 305м. Многопарный кабель на основе витой пары, категории 5 применяется для организации магистральных кабельных сегментов со скоростью передачи данных до 100 Мбит/c. Также может быть использован для передачи аналоговой информации. Кабель содержит 50 пар витых медных проводников, выполнен в неэкранированном исполнении, соответствует категории 5 и предназначен для внешней прокладки. Поставляется на фанерных барабанах, по 305м. | 432.06 | 432.06
00-00027859 | Кабель витая пара (EC-UU050-5-PVC-GY-3) | NETLAN | Кабель U/UTP 50 пар, Кат.5 (Класс D), 100МГц, одножильный, BC (чистая медь), внутренний, PVC нг(B), серый, 305м. Многопарный кабель на основе витой пары, категории 5 применяется для организации магистральных кабельных сегментов со скоростью передачи данных до 100 Мбит/c. Также может быть использован для передачи аналоговой информации. Кабель содержит 50 пар витых медных проводников, выполнен в неэкранированном исполнении, соответствует категории 5 и предназначен для внутренней прокладки. Поставляется на фанерных барабанах, по 305м. | 420.04 | 420.04
00-00045664 | Кабель витая пара (UEC-UU004-5E-PVC-GY) | NETLAN | Кабель ULAN U/UTP 4 пары, Кат.5e, 100МГц, одножильный, BC (чистая медь), внутренний, PVC нг(B), серый, 305м. Четырехпарный кабель на основе витой пары, категории 5eприменяется для организации высокоскоростных кабельных сегментов со скоростью передачи данных до 1 Гбит/c. Также может быть использован для передачи аналоговой информации. Кабель содержит 4 пары витых медных проводников, выполнен в неэкранированном исполнении, соответствует категории 5e и предназначен для внутренней прокладки. Поставляется в картонных коробках, по 305 м. Для удобства транспортировки и лучшей сохранности, две коробки с кабелем дополнительно объединены в одну общую транспортную картонную коробку. | 26.3 | 26.3
00-00028556 | Кабель витая пара (NKL 9140C-OR) | NIKOMAX | Кабель U/UTP 4 пары, Кат.6 (Класс E), тест по ISO/IEC, 250МГц, одножильный, BC (чистая медь), 23AWG (0,57мм), внутренний, LSZH нг(А)-HFLTx, оранжевый, 305м. Кабели 9-й серии подойдут для проектов с повышенными требованиями к производительности и долговечности кабельной инфраструктуры и рекомендуются к применению для построения сертифицированных СКС NIKOMAX со сроком гарантии до 25-ти лет. Высочайшее качество изготовления гарантирует превосходство характеристик над самыми жесткими мировыми стандартами. Вся продукция 9-й серии поставляется на барабанах, гарантирующих сохранность при транспортировке, стабильность характеристик и удобство работы. Кабель NKL 9140C-OR выполнен в неэкранированном исполнении U/UTP, соответствует категории 6 и предназначен для внутренней прокладки. Внешняя оболочка изготавливается из не поддерживающего горение LSZH-компаунда, малодымного и не выделяющего ядовитых соединений в процессе горения, исполнение нг(A)-HFLTx. | 131.56 | 131.56
00-00121219 | Кабель витая пара (NMC 4100B-BK) | NIKOMAX | Кабель U/UTP 4 пары, Кат.5e (Класс D), тест по ISO/IEC, 100МГц, одножильный, BC (чистая медь), 24AWG (0,51мм), полиэтилен, внешний, черный, 305м. Кабели 4-й серии включают в себя экранированные и неэкранированные кабели категорий 5, 5e, 6, 6A, 7 и 7A для внешней и внутренней прокладки и обладают великолепными характеристиками. А широкий модельный ряд позволяет решить любые задачи, связанные с построением сетей передачи данных. Поставляются в картонных коробках «easypull box» с увеличенным диаметром сопла для отмотки кабеля и на фанерных барабанах. Кабель NMC 4100B-BK выполнен в неэкранированном исполнении U/UTP, соответствует категории 5е и предназначен для внешней прокладки. Внешняя оболочка выполнена из влагостойкого, устойчивого к ультрафиолету, полиэтилена. | 84.88 | 84.88
00-00113123 | Кабель витая пара (NMC 4100C-BK) | NIKOMAX | Кабель U/UTP 4 пары, Кат.5e (Класс D), тест по ISO/IEC, 100МГц, одножильный, BC (чистая медь), 24AWG (0,51мм), полимерный материал нг(А)-HF, внутренний/внешний, черный, 305м. Кабели 4-й серии включают в себя экранированные и неэкранированные кабели категорий 5, 5e, 6, 6A, 7 и 7A для внешней и внутренней прокладки и обладают великолепными характеристиками. А широкий модельный ряд позволяет решить любые задачи, связанные с построением сетей передачи данных. Поставляются в картонных коробках «easypull box» с увеличенным диаметром сопла для отмотки кабеля и на фанерных барабанах. Подходят для построения сертифицированных СКС NIKOMAX с системной поддержкой на срок до 15-ти лет Кабель NMC 4100C-BK выполнен в неэкранированном исполнении U/UTP, соответствует категории 5e и предназначен для внутренней прокладки. Внешняя оболочка выполнена из не распространяющего горение при групповой прокладке и не выделяющего коррозионно-активных газообразных продуктов при горении и тлении, устойчивого к возде | 92.03 | 92.03
00-00111376 | Кабель витая пара (NMC 4100L-IY) | NIKOMAX | Кабель U/UTP 4 пары, Кат.5e (Класс D), тест по ISO/IEC, 100МГц, одножильный, BC (чистая медь), 24AWG (0,51мм), полимерный материал нг(А)-LSLTx, внутренний, светло-серый, 305м. Кабели 4-й серии включают в себя экранированные и неэкранированные кабели категорий 5, 5e, 6, 6A, 7 и 7A для внешней и внутренней прокладки и обладают великолепными характеристиками. А широкий модельный ряд позволяет решить любые задачи, связанные с построением сетей передачи данных. Поставляются в картонных коробках «easypull box» с увеличенным диаметром сопла для отмотки кабеля и на фанерных барабанах. Подходят для построения сертифицированных СКС NIKOMAX с системной поддержкой на срок до 15-ти лет Кабель NMC 4100L-IY выполнен в неэкранированном исполнении U/UTP, соответствует категории 5e и предназначен для внутренней прокладки. Внешняя оболочка выполнена из не распространяющие горение при групповой прокладке, с пониженным дымо- и газовыделением и с низкой токсичностью продуктов горения, полимерного материала | 100.68 | 100.68
00-00117060 | Кабель витая пара (NMC 4200B-BK) | NIKOMAX | Кабель F/UTP 4 пары, Кат.5e (Класс D), тест по ISO/IEC, 100МГц, одножильный, BC (чистая медь), 24AWG (0,51мм), полиэтилен, внешний, черный, 305м. Кабели 4-й серии включают в себя экранированные и неэкранированные кабели категорий 5, 5e, 6, 6A, 7 и 7A для внешней и внутренней прокладки и обладают великолепными характеристиками. А широкий модельный ряд позволяет решить любые задачи, связанные с построением сетей передачи данных. Поставляются в картонных коробках «easypull box» с увеличенным диаметром сопла для отмотки кабеля и на фанерных барабанах. Кабель NMC 4200B-BK выполнен в экранированном исполнении F/UTP, соответствует категории 5е и предназначен для внешней прокладки. Внешняя оболочка выполнена из влагостойкого, устойчивого к ультрафиолету, полиэтилена. | 107.54 | 107.54
00-00116301 | Кабель витая пара (NMC 4200C-BK) | NIKOMAX | Кабель F/UTP 4 пары, Кат.5e (Класс D), тест по ISO/IEC, 100МГц, одножильный, BC (чистая медь), 24AWG (0,51мм), полимерный материал нг(А)-HF, внутренний/внешний, черный, 305м. Кабели 4-й серии включают в себя экранированные и неэкранированные кабели категорий 5, 5e, 6, 6A, 7 и 7A для внешней и внутренней прокладки и обладают великолепными характеристиками. А широкий модельный ряд позволяет решить любые задачи, связанные с построением сетей передачи данных. Поставляются в картонных коробках «easypull box» с увеличенным диаметром сопла для отмотки кабеля и на фанерных барабанах. Подходят для построения сертифицированных СКС NIKOMAX с системной поддержкой на срок до 15-ти лет Кабель NMC 4200C-BK выполнен в экранированном исполнении F/UTP, соответствует категории 5e и предназначен как для внутренней, так и для внешней прокладки. Внешняя оболочка выполнена из не распространяющего горение при групповой прокладке и не выделяющего коррозионно-активных газообразных продуктов при горении и тлении | 121.56 | 121.56
00-00120401 | Кабель витая пара (NMC 4200C-BL) | NIKOMAX | Кабель F/UTP 4 пары, Кат.5e (Класс D), тест по ISO/IEC, 100МГц, одножильный, BC (чистая медь), 24AWG (0,51мм), полимерный материал нг(А)-HF, внутренний, синий, 305м. Кабели 4-й серии включают в себя экранированные и неэкранированные кабели категорий 5, 5e, 6, 6A, 7 и 7A для внешней и внутренней прокладки и обладают великолепными характеристиками. А широкий модельный ряд позволяет решить любые задачи, связанные с построением сетей передачи данных. Поставляются в картонных коробках «easypull box» с увеличенным диаметром сопла для отмотки кабеля и на фанерных барабанах. Подходят для построения сертифицированных СКС NIKOMAX с системной поддержкой на срок до 15-ти лет Кабель NMC 4200C-BK выполнен в экранированном исполнении F/UTP, соответствует категории 5e и предназначен как для внутренней, так и для внешней прокладки. Внешняя оболочка выполнена из не распространяющего горение при групповой прокладке и не выделяющего коррозионно-активных газообразных продуктов при горении и тлении, устойчи | 112.07 | 112.07
00-00120458 | Кабель витая пара (NMC 4200C-OR) | NIKOMAX | Кабель F/UTP 4 пары, Кат.5e (Класс D), тест по ISO/IEC, 100МГц, одножильный, BC (чистая медь), 24AWG (0,51мм), полимерный материал нг(А)-HF, внутренний, оранжевый, 305м. Кабели 4-й серии включают в себя экранированные и неэкранированные кабели категорий 5, 5e, 6, 6A, 7 и 7A для внешней и внутренней прокладки и обладают великолепными характеристиками. А широкий модельный ряд позволяет решить любые задачи, связанные с построением сетей передачи данных. Поставляются в картонных коробках «easypull box» с увеличенным диаметром сопла для отмотки кабеля и на фанерных барабанах. Подходят для построения сертифицированных СКС NIKOMAX с системной поддержкой на срок до 15-ти лет. Кабель NMC 4200C-xx выполнен в экранированном исполнении F/UTP, соответствует категории 5e и предназначен для внутренней прокладки. Внешняя оболочка выполнена из не распространяющего горение при группово прокладке и не выделяющего коррозионно-активных газообразных продуктов при горении и тлении, полимерного материала в ис | 114.99 | 114.99
00-00117184 | Кабель витая пара (NMC 4240C-WT) | NIKOMAX | Кабель F/UTP 4 пары, Кат.6 (Класс E), тест по ISO/IEC, 250МГц, одножильный, BC (чистая медь), 23AWG (0,55мм), полимерный материал нг(А)-HF, внутренний, белый, 305м. Кабели 4-й серии включают в себя экранированные и неэкранированные кабели категорий 5, 5e, 6, 6A, 7 и 7A для внешней и внутренней прокладки и обладают великолепными характеристиками. А широкий модельный ряд позволяет решить любые задачи, связанные с построением сетей передачи данных. Поставляются в картонных коробках «easypull box» с увеличенным диаметром сопла для отмотки кабеля и на фанерных барабанах. Подходят для построения сертифицированных СКС NIKOMAX с системной поддержкой на срок до 15-ти лет. Кабель NMC 4240C-xx выполнен в экранированном исполнении F/UTP, соответствует категории 6 и предназначен для внутренней прокладки. Внешняя оболочка изготавливается из не распространяющего горение при групповой прокладке и не выделяющего коррозионно-активных газообразных продуктов при горении и тлении полимерного материала в ис | 151.65 | 151.65
00-00122616 | Кабель витая пара (NMC 4905B-BK) | NIKOMAX | Кабель F/UTP 4 пары, Кат.5e (Класс D), тест по ISO/IEC, 100МГц, одножильный, BC (чистая медь), 24AWG (0,51мм), полиэтилен, внешний, с многожильным тросом (1,25мм), черный, 500м. Кабели 4-й серии включают в себя экранированные и неэкранированные кабели категорий 5, 5e, 6, 6A, 7 и 7A для внешней и внутренней прокладки и обладают великолепными характеристиками. А широкий модельный ряд позволяет решить любые задачи, связанные с построением сетей передачи данных. Поставляются в картонных коробках «easypull box» с увеличенным диаметром сопла для отмотки кабеля и на фанерных барабанах. Кабель NMC 4905B-BK выполнен в экранированном исполнении F/UTP, соответствует категории 5е и предназначен для внешней прокладки, а точнее для подвеса между зданиями и сооружениями, а также – на опорах воздушных линий связи. Многожильный стальной трос гарантирует долгий срок службы подвесного кабеля. Жесткая полиэтиленовая оболочка не боится ультрафиолета, устойчива к холоду и внешним воздействиям. | 133.35 | 133.35
00-00119509 | Кабель витая пара (NMC 9100L-IY) | NIKOMAX | Кабель U/UTP 4 пары, Кат.5e (Класс D), тест по ISO/IEC, 100МГц, одножильный, BC (чистая медь), 24AWG (0,52мм), полимерный материал нг(А)-LSLTx, внутренний, светло-серый, 305м. Кабели 9-й серии по праву являются флагманами модельного ряда и подходят для СКС любой категории сложности. Производятся из лучших материалов, доступных на рынке. Высочайшее качество изготовления гарантирует превосходство характеристик над самыми жесткими мировыми стандартами. Линейка кабелей 9-й серии включает в себя широкий ассортимент экранированных и неэкранированных четырехпарных кабелей категорий 5e, 6 и 6A и 8 для внутренней прокладки. Все кабели 9-й серии поставляются на барабанах, обеспечивающих сохранность при транспортировке, постоянство характеристик и удобство работы при монтаже. Надежность кабелей NIKOMAX 9-й серии подкрепляется 15-летней компонентной гарантией. А сертифицированная СКС NIKOMAX получает системную поддержку на 25 лет Кабель NMC 9100L-IY выполнен в неэкранированном исполнении U/UTP, со | 172.8 | 172.8
00-00073715 | ParLan ARM F/UTP Cat5e PE 4х2х0,52 | Паритет | Кабель витая пара для структурированных кабельных систем (каналы класса D) в соответствии с ИСО/МЭК 11801, для сетей широкополосного доступа, IP-систем. Для передачи данных на частоте до 100 МГц с рабочим напряжением до 145 В. Для наружной стационарной прокладки в сетях низкого напряжения и мощности (2.5 Gigabit Ethernet, Fast Ethernet, Ethernet, Ethernet plus и пр.). Соответствует требованиям ГОСТ Р ИСО 54429-2011, МЭК 61156-2 и ANSI/TIA/EIA-568-A. Поддерживает стандарты Power over Ethernet plus (PoE+). Защищен от механических воздействий и грызунов. | 173.66 | 161.92
00-00070384 | ParLan ARM PS F/UTP Cat5e PE 4х2х0,52 | Паритет | Кабель витая пара для структурированных кабельных систем (каналы класса D) в соответствии с ИСО/МЭК 11801, для сетей широкополосного доступа, IP-систем. Для передачи данных на частоте до 100 МГц с рабочим напряжением до 145 В. Для наружной стационарной прокладки в сетях низкого напряжения и мощности (2.5 Gigabit Ethernet, Fast Ethernet, Ethernet, Ethernet plus и пр.). Соответствует требованиям ГОСТ Р ИСО 54429-2011, МЭК 61156-2 и ANSI/TIA/EIA-568-A. Поддерживает стандарты Power over Ethernet plus (PoE+). Защищен от механических воздействий и грызунов. Возможна прокладка в грунт (категории I-III). | 209.84 | 195.65
00-00038269 | ParLan ARM PS F/UTP Cat5e ZH нг(A)-FRHF 2х2х0,52 | Паритет | Кабель витая пара для систем цифровой связи, пожарных систем и СОУЭ, работающих по IP-протоколу и использующих Ethernet. Сохраняют работоспостобность в условиях пожара в течение 180 минут. Для передачи сигналов на частоте 100 МГц. Для групповой стационарной прокладки, в т.ч. в составе огнестойкой кабельной линии (ОКЛ). Напряжение: до 145 В переменного тока частотой 50 Гц. Защищен от механических воздействий и грызунов. | 528.39 | 492.67
00-00112557 | ParLan ARM PS F/UTP Cat5e ZH нг(А)-HF 4х2х0,52 | Паритет | Кабель витая пара для структурированных кабельных систем (каналы класса D) в соответствии с ИСО/МЭК 11801, для сетей широкополосного доступа, IP-систем. Для передачи данных на частоте до 100 МГц с рабочим напряжением до 145 В. Для групповой стационарной прокладки в сетях низкого напряжения и мощности (2.5 Gigabit Ethernet, Fast Ethernet, Ethernet, Ethernet plus и пр.) Соответствует требованиям ГОСТ Р ИСО 54429-2011, МЭК 61156-2 и ANSI/TIA/EIA-568-A. Поддерживает стандарты Power over Ethernet plus (PoE+). Защищен от механических воздействий и грызунов. | 347.05 | 323.59
00-00069513 | ParLan ARM PS U/UTP Cat5e PE 4х2х0,52 | Паритет | Кабель витая пара для структурированных кабельных систем (каналы класса D) в соответствии с ИСО/МЭК 11801, для сетей широкополосного доступа, IP-систем. Для передачи данных на частоте до 100 МГц с рабочим напряжением до 145 В. Для наружной стационарной прокладки в сетях низкого напряжения и мощности (2.5 Gigabit Ethernet, Fast Ethernet, Ethernet, Ethernet plus и пр.). Соответствует требованиям ГОСТ Р ИСО 54429-2011, МЭК 61156-2 и ANSI/TIA/EIA-568-A. Поддерживает стандарты Power over Ethernet plus (PoE+). Защищен от механических воздействий и грызунов. Возможна прокладка в грунт (категории I-III). | 163.66 | 152.6
00-00087450 | ParLan ARM U/UTP Cat5e PVCLS нг(А)-FRLS 4х2х0,52 | Паритет | Кабель витая пара для систем цифровой связи, пожарных систем и СОУЭ, работающих по IP-протоколу и использующих Ethernet. Сохраняют работоспостобность в условиях пожара в течение 180 минут. Для передачи сигналов на частоте 100 МГц. Для групповой стационарной прокладки, в т.ч. в составе огнестойкой кабельной линии (ОКЛ). Напряжение: до 145 В переменного тока частотой 50 Гц. Защищен от механических воздействий и грызунов. | 294.65 | 274.73
00-00046415 | ParLan ARM U/UTP Cat5e PVCLS нг(А)-FRLSLTx 2х2х0,5 | Паритет | Кабель витая пара для систем цифровой связи, пожарных систем и СОУЭ, работающих по IP-протоколу и использующих Ethernet. Сохраняют работоспостобность в условиях пожара в течение 180 минут. Для передачи сигналов на частоте 100 МГц. Для групповой стационарной прокладки, в т.ч. в составе огнестойкой кабельной линии (ОКЛ). Напряжение: до 145 В переменного тока частотой 50 Гц. Защищен от механических воздействий и грызунов. | 305.22 | 284.59
03-00003364 | ParLan combi F/UTP2 Cat5e PE 2х0,75 | Паритет | Кабель витая пара для передачи сигналов частотой до 100 МГц (категория 5e, каналы класса D) в системах цифровой связи в одновременным подключением питания (рабочее напряжение на жилах питания до 250 В переменного тока частотой 50 Гц или до 350 В постоянного тока). Для подключения IP-камер видеонаблюдения с ИК-подсветкой, подогревом и дистанционным управлением. | 127.41 | 118.8
03-00012215 | ParLan combi F/UTP2 Cat5e PE 2х1,50 | Паритет | Кабель витая пара для передачи сигналов частотой до 100 МГц (категория 5e, каналы класса D) в системах цифровой связи в одновременным подключением питания (рабочее напряжение на жилах питания до 250 В переменного тока частотой 50 Гц или до 350 В постоянного тока). Для подключения IP-камер видеонаблюдения с ИК-подсветкой, подогревом и дистанционным управлением. | 176.88 | 164.92
00-00022354 | ParLan combi F/UTP4 Cat5e PE 2х0,75 | Паритет | Кабель витая пара для передачи сигналов частотой до 100 МГц (категория 5e, каналы класса D) в системах цифровой связи в одновременным подключением питания (рабочее напряжение на жилах питания до 250 В переменного тока частотой 50 Гц или до 350 В постоянного тока). Для подключения IP-камер видеонаблюдения с ИК-подсветкой, подогревом и дистанционным управлением. | 171.67 | 160.07
00-00074285 | ParLan complex F/UTP2 Cat5e PVC/PEtr 2х0,75 | Паритет | Кабель витая пара для передачи сигналов частотой до 100 МГц (категория 5e, каналы класса D) в системах цифровой связи в одновременным подключением питания (рабочее напряжение на жилах питания до 250 В переменного тока частотой 50 Гц или до 350 В постоянного тока). Для подключения IP-камер видеонаблюдения с ИК-подсветкой, подогревом и дистанционным управлением. Для подвесной наружной прокладки. | 175.03 | 163.2
00-00080023 | ParLan complex F/UTP4 Cat5e PVC/PEtr 2х0,50 | Паритет | Кабель витая пара для передачи сигналов частотой до 100 МГц (категория 5e, каналы класса D) в системах цифровой связи в одновременным подключением питания (рабочее напряжение на жилах питания до 250 В переменного тока частотой 50 Гц или до 350 В постоянного тока). Для подключения IP-камер видеонаблюдения с ИК-подсветкой, подогревом и дистанционным управлением. Для подвесной наружной прокладки. | 202.89 | 189.17
00-00022008 | ParLan complex F/UTP4 Cat5e PVC/PEtr 2х0.75 | Паритет | Кабель витая пара для передачи сигналов частотой до 100 МГц (категория 5e, каналы класса D) в системах цифровой связи в одновременным подключением питания (рабочее напряжение на жилах питания до 250 В переменного тока частотой 50 Гц или до 350 В постоянного тока). Для подключения IP-камер видеонаблюдения с ИК-подсветкой, подогревом и дистанционным управлением. Для подвесной наружной прокладки. | 209.65 | 195.48
00-00106012 | ParLan F/UTP Cat5e PE 4х2х0,52 (100м) | Паритет | Кабель витая пара для структурированных кабельных систем (каналы класса D) в соответствии с ИСО/МЭК 11801, для сетей широкополосного доступа, IP-систем. Для передачи данных на частоте до 100 МГц с рабочим напряжением до 145 В. Для наружной стационарной прокладки в сетях низкого напряжения и мощности (2.5 Gigabit Thernet, Fast Ethernet, Ethernet, Ethernet plus и пр.). Соответствует требованиям ГОСТ Р ИСО 54429-2011, МЭК 61156-2 и ANSI/TIA/EIA-568-A. Поддерживает стандарты Power over Ethernet plus (PoE+). | 71.35 | 63.36
00-00069509 | ParLan F/UTP Cat5e PE 4х2х0,52 | Паритет | Кабель витая пара для структурированных кабельных систем (каналы класса D) в соответствии с ИСО/МЭК 11801, для сетей широкополосного доступа, IP-систем. Для передачи данных на частоте до 100 МГц с рабочим напряжением до 145 В. Для наружной стационарной прокладки в сетях низкого напряжения и мощности (2.5 Gigabit Ethernet, Fast Ethernet, Ethernet, Ethernet plus и пр.). Соответствует требованиям ГОСТ Р ИСО 54429-2011, МЭК 61156-2 и ANSI/TIA/EIA-568-A. Поддерживает стандарты Power over Ethernet plus (PoE+). | 71.35 | 66.53
00-00021467 | ParLan F/UTP Cat5e PVC 4х2х0,52 | Паритет | Кабель парной скрутки для СКС и IP-сетей имеет 4 пары жил диаметром 0,52 мм (24 AWG), категория 5e. Предназначен для одиночной внутренней стационарной прокладки. Надёжная передача питания по PoE и PoE+. Кабель стоек к воздействию относительной влажности воздуха до 98% при температуре до 35С | 68.12 | 63.52
00-00021519 | ParLan F/UTP Cat5e PVC/PE 2х2х0,52 | Паритет | Кабель витая пара для структурированных кабельных систем (каналы класса D) в соответствии с ИСО/МЭК 11801, для сетей широкополосного доступа, IP-систем. Для передачи данных на частоте до 100 МГц с рабочим напряжением до 145 В. Для наружной стационарной прокладки в сетях низкого напряжения и мощности (2.5 Gigabit Ethernet, Fast Ethernet, Ethernet, Ethernet plus и пр.). Соответствует требованиям ГОСТ Р ИСО 54429-2011, МЭК 61156-2 и ANSI/TIA/EIA-568-A. Поддерживает стандарты Power over Ethernet plus (PoE+). | 45.26 | 42.2
03-00012465 | ParLan F/UTP Cat5e PVC/PE 4х2х0,52 | Паритет | Кабель витая пара для структурированных кабельных систем (каналы класса D) в соответствии с ИСО/МЭК 11801, для сетей широкополосного доступа, IP-систем. Для передачи данных на частоте до 100 МГц с рабочим напряжением до 145 В. Для наружной стационарной прокладки в сетях низкого напряжения и мощности (2.5 Gigabit Ethernet, Fast Ethernet, Ethernet, Ethernet plus и пр.). Соответствует требованиям ГОСТ Р ИСО 54429-2011, МЭК 61156-2 и ANSI/TIA/EIA-568-A. Поддерживает стандарты Power over Ethernet plus (PoE+). | 76.23 | 71.08
00-00069507 | ParLan F/UTP Cat5e PVC/PEtr 2х2х0,52 | Паритет | Кабель витая пара для структурированных кабельных систем (каналы класса D) в соответствии с ИСО/МЭК 11801, для сетей широкополосного доступа, IP-систем. Для передачи данных на частоте до 100 МГц с рабочим напряжением до 145 В. Для наружной стационарной прокладки в сетях низкого напряжения и мощности (2.5 Gigabit Ethernet, Fast Ethernet, Ethernet, Ethernet plus и пр.). Соответствует требованиям ГОСТ Р ИСО 54429-2011, МЭК 61156-2 и ANSI/TIA/EIA-568-A. Поддерживает стандарты Power over Ethernet plus (PoE+). | 78.4 | 73.1
03-00009926 | ParLan F/UTP Cat5e PVC/PEtr 4х2х0,52 | Паритет | Кабель витая пара для структурированных кабельных систем (каналы класса D) в соответствии с ИСО/МЭК 11801, для сетей широкополосного доступа, IP-систем. Для передачи данных на частоте до 100 МГц с рабочим напряжением до 145 В. Для наружной стационарной прокладки в сетях низкого напряжения и мощности (2.5 Gigabit Ethernet, Fast Ethernet, Ethernet, Ethernet plus и пр.). Соответствует требованиям ГОСТ Р ИСО 54429-2011, МЭК 61156-2 и ANSI/TIA/EIA-568-A. Поддерживает стандарты Power over Ethernet plus (PoE+). | 108.19 | 100.88
00-00021529 | ParLan F/UTP Cat5e PVCLS нг(A)-LSLTx 2х2х0,52 | Паритет | Кабель витая пара для структурированных кабельных систем (каналы класса D) в соответствии с ИСО/МЭК 11801, для сетей широкополосного доступа, IP-систем. Для передачи данных на частоте до 100 МГц с рабочим напряжением до 145 В. Для групповой стационарной прокладки в сетях низкого напряжения и мощности (2.5 Gigabit Ethernet, Fast Ethernet, Ethernet, Ethernet plus и пр.) Соответствует требованиям ГОСТ Р ИСО 54429-2011, МЭК 61156-2 и ANSI/TIA/EIA-568-A. Поддерживает стандарты Power over Ethernet plus (PoE+). | 69.41 | 64.72
00-00069512 | ParLan F/UTP Cat5e PVCLS нг(А)-LSLTx 4х2х0,52 | Паритет | Кабель витая пара для структурированных кабельных систем (каналы класса D) в соответствии с ИСО/МЭК 11801, для сетей широкополосного доступа, IP-систем. Для передачи данных на частоте до 100 МГц с рабочим напряжением до 145 В. Для групповой стационарной прокладки в сетях низкого напряжения и мощности (2.5 Gigabit Ethernet, Fast Ethernet, Ethernet, Ethernet plus и пр.) Соответствует требованиям ГОСТ Р ИСО 54429-2011, МЭК 61156-2 и ANSI/TIA/EIA-568-A. Поддерживает стандарты Power over Ethernet plus (PoE+). | 100.26 | 93.48
00-00028508 | ParLan F/UTP Cat5e ZH нг(A)-FRHF 2х2х0,52 | Паритет | Кабель витая пара для систем цифровой связи, пожарных систем и СОУЭ, работающих по IP-протоколу и использующих Ethernet. Сохраняют работоспостобность в условиях пожара в течение 180 минут. Для передачи сигналов на частоте 100 МГц. Для групповой стационарной прокладки, в т.ч. в составе огнестойкой кабельной линии (ОКЛ). Напряжение: до 145 В переменного тока частотой 50 Гц. | 129.83 | 121.05
00-00029323 | ParLan F/UTP Cat5e ZH нг(A)-FRHF 4х2х0,52 | Паритет | Кабель витая пара для систем цифровой связи, пожарных систем и СОУЭ, работающих по IP-протоколу и использующих Ethernet. Сохраняют работоспостобность в условиях пожара в течение 180 минут. Для передачи сигналов на частоте 100 МГц. Для групповой стационарной прокладки, в т.ч. в составе огнестойкой кабельной линии (ОКЛ). Напряжение: до 145 В переменного тока частотой 50 Гц. | 203.64 | 189.87
00-00021520 | ParLan F/UTP Cat5e ZH нг(А)-HF 2х2х0,52 | Паритет | Кабель витая пара для структурированных кабельных систем (каналы класса D) в соответствии с ИСО/МЭК 11801, для сетей широкополосного доступа, IP-систем. Для передачи данных на частоте до 100 МГц с рабочим напряжением до 145 В. Для групповой стационарной прокладки в сетях низкого напряжения и мощности (2.5 Gigabit Ethernet, Fast Ethernet, Ethernet, Ethernet plus и пр.) Соответствует требованиям ГОСТ Р ИСО 54429-2011, МЭК 61156-2 и ANSI/TIA/EIA-568-A. Поддерживает стандарты Power over Ethernet plus (PoE+). | 48.57 | 45.29
00-00104938 | ParLan F/UTP Cat5e ZH нг(А)-HF 4х2х0,52 (100м) | Паритет | Кабель витая пара для структурированных кабельных систем (каналы класса D) в соответствии с ИСО/МЭК 11801, для сетей широкополосного доступа, IP-систем. Для передачи данных на частоте до 100 МГц с рабочим напряжением до 145 В. Для групповой стационарной прокладки в сетях низкого напряжения и мощности (2.5 Gigabit Thernet, Fast Ethernet, Ethernet, Ethernet plus и пр.) Соответствует требованиям ГОСТ Р ИСО 54429-2011, МЭК 61156-2 и ANSI/TIA/EIA-568-A. Поддерживает стандарты Power over Ethernet plus (PoE+). | 74.9 | 66.51
00-00076486 | ParLan F/UTP Cat5e ZH нг(А)-HF 4х2х0,52 | Паритет | Кабель витая пара для структурированных кабельных систем (каналы класса D) в соответствии с ИСО/МЭК 11801, для сетей широкополосного доступа, IP-систем. Для передачи данных на частоте до 100 МГц с рабочим напряжением до 145 В. Для групповой стационарной прокладки в сетях низкого напряжения и мощности (2.5 Gigabit Ethernet, Fast Ethernet, Ethernet, Ethernet plus и пр.) Соответствует требованиям ГОСТ Р ИСО 54429-2011, МЭК 61156-2 и ANSI/TIA/EIA-568-A. Поддерживает стандарты Power over Ethernet plus (PoE+). | 74.9 | 69.84
03-00009737 | ParLan F/UTP Cat6 PVC 4х2х0,57 | Паритет | Кабель витая пара для структурированных кабельных систем (каналы класса E) в соответствии с ИСО/МЭК 11801, для сетей широкополосного доступа, IP-систем. Для передачи данных на частоте до 250 МГц с рабочим напряжением до 145 В. Для одиночной стационарной прокладки в сетях низкого напряжения и мощности (5 Gigabit Ethernet, Fast Ethernet, Ethernet, Ethernet plus и пр.) внутри и вне помещений при защите от осадков и солнечного излучения. Соответствует требованиям ГОСТ Р ИСО 54429-2011, МЭК 61156-2 и ANSI/TIA/EIA-568-A. Поддерживает стандарты Power over Ethernet plus (PoE+). | 89.67 | 83.61
00-00069588 | ParLan F/UTP Cat6 PVCLS нг(A)-LSLTx 4х2х0,57 | Паритет | Кабель витая пара для структурированных кабельных систем (каналы класса E) в соответствии с ИСО/МЭК 11801, для сетей широкополосного доступа, IP-систем. Для передачи данных на частоте до 250 МГц с рабочим напряжением до 145 В. Для групповой стационарной прокладки в сетях низкого напряжения и мощности (5 Gigabit Ethernet, Fast Ethernet, Ethernet, Ethernet plus и пр.) Соответствует требованиям ГОСТ Р ИСО 54429-2011, МЭК 61156-2 и ANSI/TIA/EIA-568-A. Поддерживает стандарты Power over Ethernet plus (PoE+). | 202.64 | 188.94
00-00021523 | ParLan F/UTP Cat6 ZH нг(А)-HF 4х2х0,57 | Паритет | Кабель витая пара для структурированных кабельных систем (каналы класса E) в соответствии с ИСО/МЭК 11801, для сетей широкополосного доступа, IP-систем. Для передачи данных на частоте до 250 МГц с рабочим напряжением до 145 В. Для групповой стационарной прокладки в сетях низкого напряжения и мощности (5 Gigabit Ethernet, Fast Ethernet, Ethernet, Ethernet plus и пр.) Соответствует требованиям ГОСТ Р ИСО 54429-2011, МЭК 61156-2 и ANSI/TIA/EIA-568-A. Поддерживает стандарты Power over Ethernet plus (PoE+). | 105.77 | 98.62
00-00034020 | ParLan F/UTP Сat5e PVCLS нг(А)-FRLS 2х2х0,52 | Паритет | Кабель витая пара для систем цифровой связи, пожарных систем и СОУЭ, работающих по IP-протоколу и использующих Ethernet. Сохраняют работоспостобность в условиях пожара в течение 180 минут. Для передачи сигналов на частоте 100 МГц. Для групповой стационарной прокладки, в т.ч. в составе огнестойкой кабельной линии (ОКЛ). Напряжение: до 145 В переменного тока частотой 50 Гц. | 110.34 | 102.88
00-00028239 | ParLan F/UTP Сat5e PVCLS нг(А)-FRLS 4х2х0,52 | Паритет | Кабель витая пара для систем цифровой связи, пожарных систем и СОУЭ, работающих по IP-протоколу и использующих Ethernet. Сохраняют работоспостобность в условиях пожара в течение 180 минут. Для передачи сигналов на частоте 100 МГц. Для групповой стационарной прокладки, в т.ч. в составе огнестойкой кабельной линии (ОКЛ). Напряжение: до 145 В переменного тока частотой 50 Гц. | 191.43 | 178.49
00-00056656 | ParLan F/UTP Сat5e PVCLS нг(А)-FRLSLTx 2х2х0,52 | Паритет | Кабель витая пара для систем цифровой связи, пожарных систем и СОУЭ, работающих по IP-протоколу и использующих Ethernet. Сохраняют работоспостобность в условиях пожара в течение 180 минут. Для передачи сигналов на частоте 100 МГц. Для групповой стационарной прокладки, в т.ч. в составе огнестойкой кабельной линии (ОКЛ). Напряжение: до 145 В переменного тока частотой 50 Гц. | 147.41 | 137.45
00-00021530 | ParLan F/UTP Сat5e PVCLS нг(А)-FRLSLTx 4х2х0,52 | Паритет | Кабель витая пара для систем цифровой связи, пожарных систем и СОУЭ, работающих по IP-протоколу и использующих Ethernet. Сохраняют работоспостобность в условиях пожара в течение 180 минут. Для передачи сигналов на частоте 100 МГц. Для групповой стационарной прокладки, в т.ч. в составе огнестойкой кабельной линии (ОКЛ). Напряжение: до 145 В переменного тока частотой 50 Гц. | 252.5 | 235.43
00-00105111 | ParLan Patch F/UTP Cat5e PE 4х2х0,60 | Паритет | Кабель витая пара для структурированных кабельных систем (каналы класса D) в соответствии с ИСО/МЭК 11801, для сетей широкополосного доступа, IP-систем. Для передачи данных на частоте до 100 МГц с рабочим напряжением до 145 В, в том числе в условиях воздействия вибрации. Для наружной стационарной прокладки в сетях низкого напряжения и мощности (2.5 Gigabit Ethernet, Fast Ethernet, Ethernet, Ethernet plus и пр.) Соответствует требованиям ГОСТ Р ИСО 54429-2011, МЭК 61156-6 и ANSI/TIA/EIA-568-A. Поддерживает стандарты Power over Ethernet plus (PoE+). | 103.18 | 96.21
00-00021535 | ParLan Patch F/UTP Cat5e PVC 4х2х0,60 | Паритет | Кабель витая пара для структурированных кабельных систем (каналы класса D) в соответствии с ИСО/МЭК 11801, для сетей широкополосного доступа, IP-систем. Для передачи данных на частоте до 100 МГц с рабочим напряжением до 145 В, в том числе в условиях воздействия вибрации. Для одиночной стационарной прокладки в сетях низкого напряжения и мощности (2.5 Gigabit Ethernet, Fast Ethernet, Ethernet, Ethernet plus и пр.) Соответствует требованиям ГОСТ Р ИСО 54429-2011, МЭК 61156-6 и ANSI/TIA/EIA-568-A. Поддерживает стандарты Power over Ethernet plus (PoE+). | 94.64 | 88.24
00-00021536 | ParLan Patch SF/UTP Cat5e ZH нг(А)-HF 2х2х0,60 | Паритет | Кабель витая пара для структурированных кабельных систем (каналы класса D) в соответствии с ИСО/МЭК 11801, для сетей широкополосного доступа, IP-систем. Для передачи данных на частоте до 100 МГц с рабочим напряжением до 145 В, в том числе в условиях воздействия вибрации. Для групповой стационарной прокладки в сетях низкого напряжения и мощности (2.5 Gigabit Ethernet, Fast Ethernet, Ethernet, Ethernet plus и пр.) Соответствует требованиям ГОСТ Р ИСО 54429-2011, МЭК 61156-6 и ANSI/TIA/EIA-568-A. Поддерживает стандарты Power over Ethernet plus (PoE+). | 167.93 | 156.58
00-00021537 | ParLan Patch SF/UTP Cat5e ZH нг(А)-HF 4х2х0,60 | Паритет | Кабель витая пара для структурированных кабельных систем (каналы класса D) в соответствии с ИСО/МЭК 11801, для сетей широкополосного доступа, IP-систем. Для передачи данных на частоте до 100 МГц с рабочим напряжением до 145 В, в том числе в условиях воздействия вибрации. Для групповой стационарной прокладки в сетях низкого напряжения и мощности (2.5 Gigabit Ethernet, Fast Ethernet, Ethernet, Ethernet plus и пр.) Соответствует требованиям ГОСТ Р ИСО 54429-2011, МЭК 61156-6 и ANSI/TIA/EIA-568-A. Поддерживает стандарты Power over Ethernet plus (PoE+). | 287.93 | 268.47
00-00021534 | ParLan Patch U/UTP Cat5e PVC 4х2х0,60 | Паритет | Кабель витая пара для структурированных кабельных систем (каналы класса D) в соответствии с ИСО/МЭК 11801, для сетей широкополосного доступа, IP-систем. Для передачи данных на частоте до 100 МГц с рабочим напряжением до 145 В, в том числе в условиях воздействия вибрации. Для одиночной стационарной прокладки в сетях низкого напряжения и мощности (2.5 Gigabit Ethernet, Fast Ethernet, Ethernet, Ethernet plus и пр.) Соответствует требованиям ГОСТ Р ИСО 54429-2011, МЭК 61156-6 и ANSI/TIA/EIA-568-A. Поддерживает стандарты Power over Ethernet plus (PoE+). | 66.96 | 62.43
00-00074016 | ParLan S/FTP Cat6A PE 4х2х0,57 | Паритет | Кабель витая пара для структурированных кабельных систем (каналы класса EA) в соответствии с ИСО/МЭК 11801, для центров обработки данных, IP-систем. Для передачи данных на частоте до 500 МГц с рабочим напряжением до 145 В. Для наружной стационарной прокладки в сетях низкого напряжения и мощности (10 Gigabit Ethernet, Fast Ethernet, Ethernet, Ethernet plus и пр.). Соответствует требованиям ГОСТ Р ИСО 54429-2011, МЭК 61156-2 и ANSI/TIA/EIA-568-A. Поддерживает стандарты Power over Ethernet plus (PoE+). | 138.86 | 129.47
00-00021524 | ParLan S/FTP Cat6A PVC 4x2x0,57 | Паритет | Кабель витая пара для структурированных кабельных систем (каналы класса EA) в соответствии с ИСО/МЭК 11801, для центров обработки данных, IP-систем. Для передачи данных на частоте до 500 МГц с рабочим напряжением до 145 В. Для одиночной стационарной прокладки в сетях низкого напряжения и мощности (10 Gigabit Ethernet, Fast Ethernet, Ethernet, Ethernet plus и пр.) внутри и вне помещений при защите от осадков и солнечного излучения. Соответствует требованиям ГОСТ Р ИСО 54429-2011, МЭК 61156-2 и ANSI/TIA/EIA-568-A. Поддерживает стандарты Power over Ethernet plus (PoE+). | 118.75 | 110.72
00-00021528 | ParLan S/FTP Cat6A PVCLS нг(A)-LSLTx 4х2х0,57 | Паритет | Кабель витая пара для структурированных кабельных систем (каналы класса EA) в соответствии с ИСО/МЭК 11801, для центров обработки данных, IP-систем. Для передачи данных на частоте до 500 МГц с рабочим напряжением до 145 В. Для групповой стационарной прокладки в сетях низкого напряжения и мощности (10 Gigabit Ethernet, Fast Ethernet, Ethernet, Ethernet plus и пр.) Соответствует требованиям ГОСТ Р ИСО 54429-2011, МЭК 61156-2 и ANSI/TIA/EIA-568-A. Поддерживает стандарты Power over Ethernet plus (PoE+). | 283.9 | 264.71
00-00021525 | ParLan S/FTP Cat6A ZH нг(А)-HF 4x2x0,57 | Паритет | Кабель витая пара для структурированных кабельных систем (каналы класса EA) в соответствии с ИСО/МЭК 11801, для центров обработки данных, IP-систем. Для передачи данных на частоте до 500 МГц с рабочим напряжением до 145 В. Для групповой стационарной прокладки в сетях низкого напряжения и мощности (10 Gigabit Ethernet, Fast Ethernet, Ethernet, Ethernet plus и пр.) Соответствует требованиям ГОСТ Р ИСО 54429-2011, МЭК 61156-2 и ANSI/TIA/EIA-568-A. Поддерживает стандарты Power over Ethernet plus (PoE+). | 162.29 | 151.32
00-00021531 | ParLan S/FTP Cat7 PVCLS нг(А)-LSLTx 4х2х0,60 | Паритет | Кабель витая пара для структурированных кабельных систем (каналы класса F) в соответствии с ИСО/МЭК 11801, для центров обработки данных, IP-систем. Для передачи данных на частоте до 600 МГц с рабочим напряжением до 145 В. Для групповой стационарной прокладки в сетях низкого напряжения и мощности (10 Gigabit Ethernet, Fast Ethernet, Ethernet, Ethernet plus и пр.) Соответствует требованиям ГОСТ Р ИСО 54429-2011, МЭК 61156-2 и ANSI/TIA/EIA-568-A. Поддерживает стандарты Power over Ethernet plus (PoE+). | 348.98 | 271.16
00-00021521 | ParLan SF/UTP Cat5e ZH нг(А)-HF 4х2х0,52 | Паритет | Кабель витая пара структурированных кабельных систем (каналы класса D) в соответствии с ИСО/МЭК 11801, для сетей широкополосного доступа, IP-систем. Для передачи данных на частоте до 100 МГц с рабочим напряжением до 145 В. Для групповой стационарной прокладки в сетях низкого напряжения и мощности (2.5 Gigabit Ethernet, Fast Ethernet, Ethernet, Ethernet plus и пр.) Соответствует требованиям ГОСТ Р ИСО 54429-2011, МЭК 61156-2 и ANSI/TIA/EIA-568-A. Поддерживает стандарты Power over Ethernet plus (PoE+). | 140.52 | 131.02
00-00069587 | ParLan U/UTP Cat5e PE 4х2х0,52 | Паритет | Кабель витая пара для структурированных кабельных систем (каналы класса D) в соответствии с ИСО/МЭК 11801, для сетей широкополосного доступа, IP-систем. Для передачи данных на частоте до 100 МГц с рабочим напряжением до 145 В. Для наружной стационарной прокладки в сетях низкого напряжения и мощности (2.5 Gigabit Ethernet, Fast Ethernet, Ethernet, Ethernet plus и пр.). Соответствует требованиям ГОСТ Р ИСО 54429-2011, МЭК 61156-2 и ANSI/TIA/EIA-568-A. Поддерживает стандарты Power over Ethernet plus (PoE+). | 49.73 | 46.37
00-00021533 | ParLan U/UTP Cat5e PVC 10х2х0,52 | Паритет | Кабель витая пара для структурированных кабельных систем (каналы класса D) в соответствии с ИСО/МЭК 11801, для сетей широкополосного доступа, IP-систем. Для передачи данных на частоте до 100 МГц с рабочим напряжением до 145 В. Для одиночной стационарной прокладки в сетях низкого напряжения и мощности (2.5 Gigabit Ethernet, Fast Ethernet, Ethernet, Ethernet plus и пр.) внутри и вне помещений при защите от осадков и солнечного излучения. Соответствует требованиям ГОСТ Р ИСО 54429-2011, МЭК 61156-2 и ANSI/TIA/EIA-568-A. Поддерживает стандарты Power over Ethernet plus (PoE+). | 151.28 | 149.45
00-00019587 | ParLan U/UTP Cat5e PVC 1х2х0,52 | Паритет | Кабель витая пара для структурированных кабельных систем (каналы класса D) в соответствии с ИСО/МЭК 11801, для сетей широкополосного доступа, IP-систем. Для передачи данных на частоте до 100 МГц с рабочим напряжением до 145 В. Для одиночной стационарной прокладки в сетях низкого напряжения и мощности (2.5 Gigabit Ethernet, Fast Ethernet, Ethernet, Ethernet plus и пр.) внутри и вне помещений при защите от осадков и солнечного излучения. Соответствует требованиям ГОСТ Р ИСО 54429-2011, МЭК 61156-2 и ANSI/TIA/EIA-568-A. Поддерживает стандарты Power over Ethernet plus (PoE+). | 12.84 | 11.97
00-00007610 | ParLan U/UTP Cat5e PVC 2х2х0,52 | Паритет | Кабель витая пара для структурированных кабельных систем (каналы класса D) в соответствии с ИСО/МЭК 11801, для сетей широкополосного доступа, IP-систем. Для передачи данных на частоте до 100 МГц с рабочим напряжением до 145 В. Для одиночной стационарной прокладки в сетях низкого напряжения и мощности (2.5 Gigabit Ethernet, Fast Ethernet, Ethernet, Ethernet plus и пр.) внутри и вне помещений при защите от осадков и солнечного излучения. Соответствует требованиям ГОСТ Р ИСО 54429-2011, МЭК 61156-2 и ANSI/TIA/EIA-568-A. Поддерживает стандарты Power over Ethernet plus (PoE+). | 26.82 | 25.01
03-00009687 | ParLan U/UTP Cat5e PVC 4х2х0,52 | Паритет | Кабель парной скрутки для СКС и IP-сетей имеет 4 пары жил диаметром 0,52 мм (24 AWG), категория 5e. Предназначен для одиночной внутренней стационарной прокладки. Надёжная передача питания по PoE и PoE+. Кабель стоек к воздействию относительной влажности воздуха до 98% при температуре до 35С | 43.18 | 40.26
00-00021532 | ParLan U/UTP Cat5e PVC 8х2х0,52 | Паритет | Кабель витая пара для структурированных кабельных систем (каналы класса D) в соответствии с ИСО/МЭК 11801, для сетей широкополосного доступа, IP-систем. Для передачи данных на частоте до 100 МГц с рабочим напряжением до 145 В. Для одиночной стационарной прокладки в сетях низкого напряжения и мощности (2.5 Gigabit Ethernet, Fast Ethernet, Ethernet, Ethernet plus и пр.) внутри и вне помещений при защите от осадков и солнечного излучения. Соответствует требованиям ГОСТ Р ИСО 54429-2011, МЭК 61156-2 и ANSI/TIA/EIA-568-A. Поддерживает стандарты Power over Ethernet plus (PoE+). | 112.08 | 104.5
00-00021516 | ParLan U/UTP Cat5e PVC/PE 2х2х0,52 | Паритет | Кабель витая пара для структурированных кабельных систем (каналы класса D) в соответствии с ИСО/МЭК 11801, для сетей широкополосного доступа, IP-систем. Для передачи данных на частоте до 100 МГц с рабочим напряжением до 145 В. Для наружной стационарной прокладки в сетях низкого напряжения и мощности (2.5 Gigabit Ethernet, Fast Ethernet, Ethernet, Ethernet plus и пр.). Соответствует требованиям ГОСТ Р ИСО 54429-2011, МЭК 61156-2 и ANSI/TIA/EIA-568-A. Поддерживает стандарты Power over Ethernet plus (PoE+). | 31.17 | 29.06
03-00009421 | ParLan U/UTP Cat5e PVC/PE 4х2х0,52 | Паритет | Кабель парной скрутки для СКС и IP-сетей имеет 4 пары жил диаметром 0,52 мм (24 AWG), категория 5e. Предназначен для внешней стационарной прокладки, а также в кабельной канализации. Надёжная передача питания по PoE и PoE+. Кабель стоек к воздействию ультрафиолета, осадков, относительной влажности воздуха до 98% при температуре до 35С | 58.11 | 54.18
00-00069515 | ParLan U/UTP Cat5e PVC/PEtr 2х2х0,52 | Паритет | Кабель витая пара для структурированных кабельных систем (каналы класса D) в соответствии с ИСО/МЭК 11801, для сетей широкополосного доступа, IP-систем. Для передачи данных на частоте до 100 МГц с рабочим напряжением до 145 В. Для наружной стационарной прокладки в сетях низкого напряжения и мощности (2.5 Gigabit Ethernet, Fast Ethernet, Ethernet, Ethernet plus и пр.). Соответствует требованиям ГОСТ Р ИСО 54429-2011, МЭК 61156-2 и ANSI/TIA/EIA-568-A. Поддерживает стандарты Power over Ethernet plus (PoE+). | 63.76 | 59.45
00-00005715 | ParLan U/UTP Cat5e PVC/PEtr 4х2х0,52 | Паритет | Кабель витая пара для структурированных кабельных систем (каналы класса D) в соответствии с ИСО/МЭК 11801, для сетей широкополосного доступа, IP-систем. Для передачи данных на частоте до 100 МГц с рабочим напряжением до 145 В. Для наружной стационарной прокладки в сетях низкого напряжения и мощности (2.5 Gigabit Ethernet, Fast Ethernet, Ethernet, Ethernet plus и пр.). Соответствует требованиям ГОСТ Р ИСО 54429-2011, МЭК 61156-2 и ANSI/TIA/EIA-568-A. Поддерживает стандарты Power over Ethernet plus (PoE+). | 83.06 | 77.45
00-00021526 | ParLan U/UTP Cat5e PVCLS нг(A)-LSLTx 2х2х0,52 | Паритет | Кабель витая пара для структурированных кабельных систем (каналы класса D) в соответствии с ИСО/МЭК 11801, для сетей широкополосного доступа, IP-систем. Для передачи данных на частоте до 100 МГц с рабочим напряжением до 145 В. Для групповой стационарной прокладки в сетях низкого напряжения и мощности (2.5 Gigabit Ethernet, Fast Ethernet, Ethernet, Ethernet plus и пр.) Соответствует требованиям ГОСТ Р ИСО 54429-2011, МЭК 61156-2 и ANSI/TIA/EIA-568-A. Поддерживает стандарты Power over Ethernet plus (PoE+). | 60.3 | 56.22
00-00021527 | ParLan U/UTP Cat5e PVCLS нг(A)-LSLTx 4х2х0,52 | Паритет | Кабель низкотоксичный парной скрутки для СКС и IP-сетей имеет 4 пары жил диаметром 0,52 мм (24 AWG) и специальную ПВХ оболочку зелёного цвета, категория 5e. Предназначен для групповой внутренней стационарной прокладки на социальных объектах (школы, сады, больницы, пр.). Надёжная передача питания по PoE и PoE+. Кабель стоек к воздействию относительной влажности воздуха до 98% при температуре до 35С | 91.43 | 85.25
00-00062925 | ParLan U/UTP Cat5e PVCLS нг(А)-FRLS 2х2х0,52 | Паритет | Кабель витая пара для систем цифровой связи, пожарных систем и СОУЭ, работающих по IP-протоколу и использующих Ethernet. Сохраняют работоспостобность в условиях пожара в течение 180 минут. Для передачи сигналов на частоте 100 МГц. Для групповой стационарной прокладки, в т.ч. в составе огнестойкой кабельной линии (ОКЛ). Напряжение: до 145 В переменного тока частотой 50 Гц. | 87.52 | 81.6
00-00035190 | ParLan U/UTP Cat5e PVCLS нг(А)-FRLS 4х2x0,52 | Паритет | Кабель витая пара для систем цифровой связи, пожарных систем и СОУЭ, работающих по IP-протоколу и использующих Ethernet. Сохраняют работоспостобность в условиях пожара в течение 180 минут. Для передачи сигналов на частоте 100 МГц. Для групповой стационарной прокладки, в т.ч. в составе огнестойкой кабельной линии (ОКЛ). Напряжение: до 145 В переменного тока частотой 50 Гц. | 158.27 | 147.57
00-00069586 | ParLan U/UTP Cat5e PVCLS нг(А)-FRLSLTx 2х2х0,5 | Паритет | Кабель витая пара для систем цифровой связи, пожарных систем и СОУЭ, работающих по IP-протоколу и использующих Ethernet. Сохраняют работоспостобность в условиях пожара в течение 180 минут. Для передачи сигналов на частоте 100 МГц. Для групповой стационарной прокладки, в т.ч. в составе огнестойкой кабельной линии (ОКЛ). Напряжение: до 145 В переменного тока частотой 50 Гц. | 132.4 | 123.45
00-00034309 | ParLan U/UTP Cat5e PVCLS нг(А)-FRLSLTx 4х2x0,52 | Паритет | Кабель витая пара для систем цифровой связи, пожарных систем и СОУЭ, работающих по IP-протоколу и использующих Ethernet. Сохраняют работоспостобность в условиях пожара в течение 180 минут. Для передачи сигналов на частоте 100 МГц. Для групповой стационарной прокладки, в т.ч. в составе огнестойкой кабельной линии (ОКЛ). Напряжение: до 145 В переменного тока частотой 50 Гц. | 235.98 | 220.03
00-00094462 | ParLan U/UTP Cat5e PVCLS нг(А)-LSLTx 16х2х0,52 | Паритет | Кабель витая пара для структурированных кабельных систем (каналы класса D) в соответствии с ИСО/МЭК 11801, для сетей широкополосного доступа, IP-систем. Для передачи данных на частоте до 100 МГц с рабочим напряжением до 145 В. Для групповой стационарной прокладки в сетях низкого напряжения и мощности (2.5 Gigabit Ethernet, Fast Ethernet, Ethernet, Ethernet plus и пр.) Соответствует требованиям ГОСТ Р ИСО 54429-2011, МЭК 61156-2 и ANSI/TIA/EIA-568-A. Поддерживает стандарты Power over Ethernet plus (PoE+). | 367.39 | 342.55
00-00105017 | ParLan U/UTP Cat5e PVCLS нг(А)-LSLTx 1х2х0,52 | Паритет | Кабель витая пара для структурированных кабельных систем (каналы класса D) в соответствии с ИСО/МЭК 11801, для сетей широкополосного доступа, IP-систем. Для передачи данных на частоте до 100 МГц с рабочим напряжением до 145 В. Для групповой стационарной прокладки в сетях низкого напряжения и мощности (2.5 Gigabit Ethernet, Fast Ethernet, Ethernet, Ethernet plus и пр.) Соответствует требованиям ГОСТ Р ИСО 54429-2011, МЭК 61156-2 и ANSI/TIA/EIA-568-A. Поддерживает стандарты Power over Ethernet plus (PoE+). | 37.09 | 34.58
00-00112828 | ParLan U/UTP Cat5e PVCLSнг(А)-LSLTx 4х2х0,52(100м) | Паритет | Кабель витая пара для структурированных кабельных систем (каналы класса D) в соответствии с ИСО/МЭК 11801, для сетей широкополосного доступа, IP-систем. Для передачи данных на частоте до 100 МГц с рабочим напряжением до 145 В. Для групповой стационарной прокладки в сетях низкого напряжения и мощности (2.5 Gigabit Thernet, Fast Ethernet, Ethernet, Ethernet plus и пр.) Соответствует требованиям ГОСТ Р ИСО 54429-2011, МЭК 61156-2 и ANSI/TIA/EIA-568-A. Поддерживает стандарты Power over Ethernet plus (PoE+). | 91.44 | 81.2
00-00037857 | ParLan U/UTP Cat5e ZH нг(А)-FRHF 4х2x0,52 | Паритет | Кабель витая пара для систем цифровой связи, пожарных систем и СОУЭ, работающих по IP-протоколу и использующих Ethernet. Сохраняют работоспостобность в условиях пожара в течение 180 минут. Для передачи сигналов на частоте 100 МГц. Для групповой стационарной прокладки, в т.ч. в составе огнестойкой кабельной линии (ОКЛ). Напряжение: до 145 В переменного тока частотой 50 Гц. | 178.42 | 166.36
00-00074286 | ParLan U/UTP Cat5e ZH нг(А)-FRHF 2х2x0,52 | Паритет | Кабель витая пара для систем цифровой связи, пожарных систем и СОУЭ, работающих по IP-протоколу и использующих Ethernet. Сохраняют работоспостобность в условиях пожара в течение 180 минут. Для передачи сигналов на частоте 100 МГц. Для групповой стационарной прокладки, в т.ч. в составе огнестойкой кабельной линии (ОКЛ). Напряжение: до 145 В переменного тока частотой 50 Гц. | 106.63 | 99.42
03-00009668 | ParLan U/UTP Cat5e ZH нг(А)-HF 1х2х0,52 | Паритет | Кабель витая пара для структурированных кабельных систем (каналы класса D) в соответствии с ИСО/МЭК 11801, для сетей широкополосного доступа, IP-систем. Для передачи данных на частоте до 100 МГц с рабочим напряжением до 145 В. Для групповой стационарной прокладки в сетях низкого напряжения и мощности (2.5 Gigabit Ethernet, Fast Ethernet, Ethernet, Ethernet plus и пр.) Соответствует требованиям ГОСТ Р ИСО 54429-2011, МЭК 61156-2 и ANSI/TIA/EIA-568-A. Поддерживает стандарты Power over Ethernet plus (PoE+). | 21.31 | 19.87
00-00036465 | ParLan U/UTP Cat5e ZH нг(А)-HF 25х2х0,52 | Паритет | Кабель витая пара для структурированных кабельных систем (каналы класса D) в соответствии с ИСО/МЭК 11801, для сетей широкополосного доступа, IP-систем. Для передачи данных на частоте до 100 МГц с рабочим напряжением до 145 В. Для групповой стационарной прокладки в сетях низкого напряжения и мощности (2.5 Gigabit Ethernet, Fast Ethernet, Ethernet, Ethernet plus и пр.) Соответствует требованиям ГОСТ Р ИСО 54429-2011, МЭК 61156-2 и ANSI/TIA/EIA-568-A. Поддерживает стандарты Power over Ethernet plus (PoE+). | 482.79 | 450.15
03-00008219 | ParLan U/UTP Cat5e ZH нг(А)-HF 2х2х0,52 | Паритет | Кабель витая пара для структурированных кабельных систем (каналы класса D) в соответствии с ИСО/МЭК 11801, для сетей широкополосного доступа, IP-систем. Для передачи данных на частоте до 100 МГц с рабочим напряжением до 145 В. Для групповой стационарной прокладки в сетях низкого напряжения и мощности (2.5 Gigabit Ethernet, Fast Ethernet, Ethernet, Ethernet plus и пр.) Соответствует требованиям ГОСТ Р ИСО 54429-2011, МЭК 61156-2 и ANSI/TIA/EIA-568-A. Поддерживает стандарты Power over Ethernet plus (PoE+). | 36.5 | 34.03
00-00119071 | ParLan U/UTP Cat5e ZH нг(А)-HF 4х2х0,52 (100м) | Паритет | Кабель витая пара для структурированных кабельных систем (каналы класса D) в соответствии с ИСО/МЭК 11801, для сетей широкополосного доступа, IP-систем. Для передачи данных на частоте до 100 МГц с рабочим напряжением до 145 В. Для групповой стационарной прокладки в сетях низкого напряжения и мощности (Fast Ethernet, Ethernet, Ethernet plus и пр.) Соответствует требованиям ГОСТ Р ИСО 54429-2011, МЭК 61156-2 и ANSI/TIA/EIA-568-A. Поддерживает стандарты Power over Ethernet plus (PoE+). | 62.24 | 55.27
03-00009598 | ParLan U/UTP Cat5e ZH нг(А)-HF 4х2х0,52 | Паритет | Кабель безгалогенный (LSZH) парной скрутки для СКС и IP-сетей имеет 4 пары жил диаметром 0,52 мм (24 AWG), категория 5e. Предназначен для групповой внутренней стационарной прокладки. Надёжная передача питания по PoE и PoE+. Кабель стоек к воздействию минерального масла, относительной влажности воздуха до 98% при температуре до 35С | 62.24 | 58.03
00-00019591 | ParLan U/UTP Cat6 PVC 4х2х0,57 | Паритет | Кабель витая пара для структурированных кабельных систем (каналы класса E) в соответствии с ИСО/МЭК 11801, для сетей широкополосного доступа, IP-систем. Для передачи данных на частоте до 250 МГц с рабочим напряжением до 145 В. Для одиночной стационарной прокладки в сетях низкого напряжения и мощности (5 Gigabit Ethernet, Fast Ethernet, Ethernet, Ethernet plus и пр.) внутри и вне помещений при защите от осадков и солнечного излучения. Соответствует требованиям ГОСТ Р ИСО 54429-2011, МЭК 61156-2 и ANSI/TIA/EIA-568-A. Поддерживает стандарты Power over Ethernet plus (PoE+). | 75.31 | 70.22
00-00074287 | ParLan U/UTP Cat6 PVCLS нг(А)-LSLTx 4х2х0,57 | Паритет | Кабель витая пара для структурированных кабельных систем (каналы класса E) в соответствии с ИСО/МЭК 11801, для сетей широкополосного доступа, IP-систем. Для передачи данных на частоте до 250 МГц с рабочим напряжением до 145 В. Для групповой стационарной прокладки в сетях низкого напряжения и мощности (5 Gigabit Ethernet, Fast Ethernet, Ethernet, Ethernet plus и пр.) Соответствует требованиям ГОСТ Р ИСО 54429-2011, МЭК 61156-2 и ANSI/TIA/EIA-568-A. Поддерживает стандарты Power over Ethernet plus (PoE+). | 187.21 | 174.55
00-00021522 | ParLan U/UTP Cat6 ZH нг(А)-HF 4х2х0,57 | Паритет | Кабель витая пара для структурированных кабельных систем (каналы класса E) в соответствии с ИСО/МЭК 11801, для сетей широкополосного доступа, IP-систем. Для передачи данных на частоте до 250 МГц с рабочим напряжением до 145 В. Для групповой стационарной прокладки в сетях низкого напряжения и мощности (5 Gigabit Ethernet, Fast Ethernet, Ethernet, Ethernet plus и пр.) Соответствует требованиям ГОСТ Р ИСО 54429-2011, МЭК 61156-2 и ANSI/TIA/EIA-568-A. Поддерживает стандарты Power over Ethernet plus (PoE+). | 91.62 | 85.43
00-00062580 | 01-0542 | REXANT | Кабель витая пара, применяется в сетях Gigabit Ethernet и Fast Ethernet. Используется для создания локальных сетей, компьютерных сетей, подключения устройств охранной системы, телефонии, интернета, камер видеонаблюдения и т.п. Служит для установки внутри помещений. Относится к категории 6: работает на частоте 250 Мгц, благодаря чему достигается высокая скорость передачи данных. На расстоянии до 50 м способен поддерживать скорость до 10 Гбит/с. Материал центрального проводника – высокоочищенная бескислородная медь. Изоляция проводника – полиэтилен повышенной плотности (HDPE). Внешняя изоляция изготовлена из ПВХ. Кабель оснащен двойным экраном из алюминиевой фольги и медной сетки, благодаря которому электромагнитное излучение, исходящее от электроприборов и силовых кабеля, не влияет на качество сигнала. | 208.58 | 152.26
00-00028322 | 01-0344 | REXANT | Кабель витая пара черного цвета предназначен для создания локальных сетей, компьютерных сетей, подключения устройств охранной системы, телефонии, интернета, камер видеонаблюдения, систем охраны и контроля доступа и т.д. Относится к категории 5е. Применяется для прокладки вне помещений. Отличается жесткостью. Взаимодействие между каждой парой проводников усилено, благодаря чему достигается высокий уровень передачи данных. Электромагнитное излучение, исходящее от электроприборов и силовых кабелей, не влияет на качество сигнала благодаря двойному экранированию из алюминиевой фольги и медной сетки. Центральный проводник кабеля изготовлен из высокоочищенной бескислородной меди и покрыт изоляцией HDPE. Внешняя изоляция выполнена из полиэтилена. | 136.17 | 99.4
00-00062579 | 01-0343 | REXANT | Кабель витая пара серого цвета предназначен для создания локальных сетей, компьютерных сетей, подключения устройств охранной системы, телефонии, интернета, камер видеонаблюдения, систем охраны и контроля доступа и т.д. Используется для изготовления соединительных шнуров - Patching cord. Применяется для прокладки внутри помещений. Отличается жесткостью. Относится к категории 5е. Электромагнитное излучение, исходящее от электроприборов и силовых кабелей, не влияет на качество сигнала благодаря двойному экранированию из алюминиевой фольги и медной сетки. Центральный проводник кабеля изготовлен из высокоочищенной бескислородной меди и покрыт изоляцией HDPE. Внешняя изоляция выполнена из ПВХ, толщиной 0,5 мм. За счет усиления взаимодействия между каждой парой проводников, пользователю доступен высокий уровень эффективности передачи данных. | 147.93 | 107.99
00-00062578 | 01-0342 | REXANT | Кабель витая пара серого цвета предназначен для создания локальных сетей, компьютерных сетей, подключения устройств охранной системы, телефонии, интернета, камер видеонаблюдения, систем охраны и контроля доступа и т.д. Применяется для прокладки внутри помещений. Отличается жесткостью. Относится к категории 5е. Электромагнитное излучение, исходящее от электроприборов и силовых кабелей, не влияет на качество сигнала благодаря двойному экранированию из алюминиевой фольги и медной сетки. Центральный проводник кабеля изготовлен из высокоочищенной бескислородной меди и покрыт изоляцией HDPE. Внешняя изоляция выполнена из ПВХ, толщиной 0,5 мм. За счет усиления взаимодействия между каждой парой проводников, пользователю доступен высокий уровень эффективности передачи данных. | 133.07 | 97.14
00-00025538 | SFTP 5E Eletec 4x2xAWG24, 305 м, медь (06-980) | ЭЛЕТЭК | Кабель «витая пара» (LAN) применяется в компьютерных сетях, сетях передачи данных, телефонии, системах цифрового телевидения, системах видеонаблюдения, системах охраны и контроля доступа, с двойным внешним экраном, 4 парный кабель, усовершенствованная категория 5. Скорость передачи до 100 Мбит/с при использовании 2 пар и до 1000 Мбит/с при использовании 4 пар проводников. | 80.86 | 75.81
00-00061769 | SFTP 6A Eletec 4x2xAWG23 LSZH, 305 м, медь (06-753 | ЭЛЕТЭК | Кабель «витая пара» (LAN) применяется в компьютерных сетях, сетях передачи данных, телефонии, системах цифрового телевидения, системах видеонаблюдения, системах охраны и контроля доступа, с двойным внешним экраном. Применяется в сетях Gigabit Ethernet. Способен передавать данные на скорости до 10 Гбит/с на расстояние до 100 м. | 132.19 | 123.93
00-00090529 | 06-761 | ЭЛЕТЭК | Кабель SFTP 7 Eletec 4x2xAWG23 LSZH, 305 м, медь | 119.87 | 112.38
00-00080134 | FTP 4PR 24AWG (Cu) CAT5E LDPE Outdoor 305м | Tantos | Кабель витая пара для СКС и IP-сетей медный экранированный уличного исполнения FTP Outdoor 4×2×0,48 305м | Уточняйте у менеджера | Уточняйте у менеджера
00-00080133 | FTP 4PR 24AWG (Cu) CAT5E PVC серый 305м | Tantos | Кабель витая пара для СКС и IP-сетей медный экранированный FTP indoor 4×2×0,48 мм 305м | Уточняйте у менеджера | Уточняйте у менеджера
00-00080132 | UTP 4PR 24AWG (Cu) CAT5E LDPE Outdoor 305м | Tantos | Кабель витая пара для СКС и IP-сетей уличного исполнения медный UTP Outdoor 4×2×0,48 мм 305м | Уточняйте у менеджера | Уточняйте у менеджера
00-00080131 | UTP 4PR 24AWG (Cu) CAT5E PVC серый 305м | Tantos | Кабель витая пара для СКС и IP-сетей медный UTP indoor 4x2x0,48 мм 305м | Уточняйте у менеджера | Уточняйте у менеджера
00-00076139 | 001-112118 | RIPO | Кабель витая пара, малодымный беглазогенный парной скрутки. Предназначается для групповой стационарной внутренней прокладки, а также для передачи сигналов в частоте от 100Мгц (рабочее напряжение не должно превышать 145В). | Уточняйте у менеджера | Уточняйте у менеджера
00-00076140 | 001-112119 | RIPO | Кабель витая пара, малодымный беглазогенный парной скрутки. Предназначается для групповой стационарной внутренней прокладки, а также для передачи сигналов в частоте от 100Мгц (рабочее напряжение не должно превышать 145В). | Уточняйте у менеджера | Уточняйте у менеджера
00-00114625 | U/UTP 5Ecat. 4 pair 24 AWG LSZH нг(А)-HF ор. | DeGross | U/UTP DeGross 5Ecat. 4 pair 24 AWG LSZH нг(А)-HF оранжевый жила медь 4х2х0,52 Caplex Кабель «витая пара» | 44.6 | 42.37
00-00070512 | U/UTP DeGross 5Ecat.4 pair 24 AWG PE чер.жил.медь | DeGross | U/UTP DeGross 5Ecat.4 pair 24 AWG PE черный жила медь 0,50 Кабель «витая пара» | 39.75 | 37.76
00-00069259 | U/UTP DeGross 5Ecat.4 pair 24 AWG PVC нг(А)-LS бел | DeGross | U/UTP DeGross 5Ecat.4 pair 24 AWG PVC нг(А)-LS белый жила медь 0,50 Кабель «витая пара» | 40.05 | 38.05
00-00112419 | U/UTP DeGross Cat5e 4 pair 24 AWG PVCLSнг(A)-LSLTx | DeGross | U/UTP DeGross Cat5e 4 pair 24 AWG PVCLS нг(A)-LSLTx зелёный, 305 м, жила медь 0,52 Кабель витая пара | 71.88 | 68.28
03-00008490 | 01-0054 | PROCONNECT | Кабель витая пара U/UTP черного цвета предназначен для создания локальных сетей общего назначения, домашних сетей, сетей малого бизнеса, компьютерных сетей, сетей передачи данных, узкоспециализированных сетей. Применяется для подключения устройств охранной системы, телефонии, интернета, цифрового телевидения и т.д. Служит для прокладки вне зданий. Относится к категории 5е – рассчитан на рабочие частоты до 100 МГц. Проводник кабеля изготовлен из высокоочищенной бескислородной меди и покрыт изоляцией из полиэтилена повышенной плотности (HDPE). Внешняя оболочка выполнена из полиэтилена. Обладает гибкой формой, что позволяет прокладывать кабель в труднодоступных местах без образования заломов на местах сгиба. Техническое описание: Кабель имеет 8 (восемь жил), четыре пары (4PR) Материал проводника: высокоочищенная бескислородная медь, калибр 24AWG Изоляция проводника: полиэтилен повышенной плотности (HDPE), диаметром 0,9 мм Экранирование UTP: без экрана Внешняя изоляция: ПЭ — полиэтилен (PE | 16481.5 | 12031.5
00-00020020 | 01-0027 | PROCONNECT | Кабель витая пара U/UTP имеет широкую область применения. Используется для создания локальных сетей общего назначения, домашних сетей, сетей малого бизнеса, компьютерных сетей, сетей передачи данных, узкоспециализированных сетей. Применяется для подключения устройств охранной системы, телефонии, интернета, цифрового телевидения и т.д. Проводник кабеля изготовлен из высокоочищенной бескислородной меди и покрыт изоляцией из полиэтилена повышенной плотности (HDPE). Внешняя оболочка выполнена из ПВХ. Неэкранированный кабель серого цвета предназначен для прокладки внутри зданий. Относится к категории 5е: рассчитан на рабочие частоты до 100 МГц. Обладает гибкой формой, что позволяет прокладывать кабель в труднодоступных местах без образования заломов на местах сгиба. Техническое описание: Кабель имеет 4 (четыре жилы), две пары (2PR) Материал проводника: высокоочищенная бескислородная медь, калибр 24AWG Изоляция проводника: полиэтилен повышенной плотности (HDPE), диаметром 0,9 мм Экранировани | 28.25 | 20.62
00-00062602 | 01-0052-100 | PROCONNECT | Кабель витая пара U/UTP серого цвета предназначен для создания локальных сетей общего назначения, домашних сетей, сетей малого бизнеса, компьютерных сетей, сетей передачи данных, узкоспециализированных сетей. Применяется для подключения устройств охранной системы, телефонии, интернета, цифрового телевидения и т.д. Служит для прокладки внутри зданий. Длина 100 м. Относится к категории 5е – рассчитан на рабочие частоты до 100 МГц. Проводник кабеля изготовлен из высокоочищенной бескислородной меди и покрыт изоляцией из полиэтилена повышенной плотности (HDPE). Внешняя оболочка выполнена из ПВХ. Обладает гибкой формой, что позволяет прокладывать кабель в труднодоступных местах без образования заломов на местах сгиба. Техническое описание: Кабель имеет 8 (восемь жил), четыре пары (4PR) Материал проводника: высокоочищенная бескислородная медь, калибр (24 AWG) Изоляция проводника: полиэтилен повышенной плотности (HDPE), диаметром 0,9 мм Экранирование, UTP: без экрана Внешняя изоляция ПВХ: поли | 80.19 | 58.54
00-00062601 | 01-0052-25 | PROCONNECT | Кабель витая пара U/UTP серого цвета предназначен для создания локальных сетей общего назначения, домашних сетей, сетей малого бизнеса, компьютерных сетей, сетей передачи данных, узкоспециализированных сетей. Применяется для подключения устройств охранной системы, телефонии, интернета, цифрового телевидения и т.д. Служит для прокладки внутри зданий. Длина 25 м. Относится к категории 5е – рассчитан на рабочие частоты до 100 МГц. Проводник кабеля изготовлен из высокоочищенной бескислородной меди и покрыт изоляцией из полиэтилена повышенной плотности (HDPE). Внешняя оболочка выполнена из ПВХ. Обладает гибкой формой, что позволяет прокладывать кабель в труднодоступных местах без образования заломов на местах сгиба. Техническое описание: Кабель имеет 8 (восемь жил), четыре пары (4PR) Материал проводника: высокоочищенная бескислородная медь, калибр (24 AWG) Изоляция проводника: полиэтилен повышенной плотности (HDPE), диаметром 0,9 мм Экранирование, UTP: без экрана Внешняя изоляция ПВХ: полив | 2003.31 | 1582.61
03-00004118 | 01-0052 | PROCONNECT | Кабель витая пара U/UTP имеет широкую область применения. Используется для создания локальных сетей общего назначения, домашних сетей, сетей малого бизнеса, компьютерных сетей, сетей передачи данных, узкоспециализированных сетей. Применяется для подключения устройств охранной системы, телефонии, интернета, цифрового телевидения и т.д. Проводник кабеля изготовлен из высокоочищенной бескислородной меди и покрыт изоляцией из полиэтилена повышенной плотности (HDPE). Внешняя оболочка выполнена из ПВХ. Неэкранированный кабель серого цвета предназначен для прокладки внутри зданий. Относится к категории 5е: рассчитан на рабочие частоты до 100 МГц. Обладает гибкой формой, что позволяет прокладывать кабель в труднодоступных местах без образования заломов на местах сгиба. Техническое описание: Кабель состоит: 8 жил, 4 пары (4PR) Материал проводника: высокоочищенная бескислородная медь, калибр 24AWG Изоляция проводника: полиэтилен повышенной плотности (HDPE) диаметром 0,9 мм Экранирование UTP: без | 52.22 | 38.12
00-00062603 | 01-0052-50 | PROCONNECT | Кабель витая пара U/UTP серого цвета предназначен для создания локальных сетей общего назначения, домашних сетей, сетей малого бизнеса, компьютерных сетей, сетей передачи данных, узкоспециализированных сетей. Применяется для подключения устройств охранной системы, телефонии, интернета, цифрового телевидения и т.д. Служит для прокладки внутри зданий. Длина 50 м. Относится к категории 5е – рассчитан на рабочие частоты до 100 МГц. Проводник кабеля изготовлен из высокоочищенной бескислородной меди и покрыт изоляцией из полиэтилена повышенной плотности (HDPE). Внешняя оболочка выполнена из ПВХ. Обладает гибкой формой, что позволяет прокладывать кабель в труднодоступных местах без образования заломов на местах сгиба. Техническое описание: Кабель имеет 8 (восемь жил), четыре пары (4PR) Материал проводника: высокоочищенная бескислородная медь, калибр (24 AWG) Изоляция проводника: полиэтилен повышенной плотности (HDPE), диаметром 0,9 мм Экранирование, UTP: без экрана Внешняя изоляция ПВХ: полив | 84.18 | 61.45
00-00036898 | 01-0048-3 | PROCONNECT | Кабель витая пара U/UTP имеет широкую область применения. Используется для создания локальных сетей общего назначения, домашних сетей, сетей малого бизнеса, компьютерных сетей, сетей передачи данных, узкоспециализированных сетей. Применяется для подключения устройств охранной системы, телефонии, интернета, цифрового телевидения и т.д. Проводник кабеля изготовлен из алюминия, плакированного медью CCA, и покрыт изоляцией из полиэтилена повышенной плотности (HDPE). Внешняя оболочка выполнена из ПВХ. Неэкранированный кабель серого цвета предназначен для прокладки внутри зданий. Относится к категории 5е: рассчитан на рабочие частоты до 100 МГц. Высокая скорость передачи данных достигается за счет специального метода обжима кабеля. Обладает гибкой формой, что позволяет прокладывать кабель в труднодоступных местах без образования заломов на местах сгиба. Техническое описание: Кабель имеет 8 (восемь жил), четыре пары (4PR) Материал центрального проводника: алюминий плакированный медью провод, | 19.78 | 14.44
03-00004104 | 01-0022-3 | PROCONNECT | Кабель витая пара U/UTP серого цвета имеет широкую область применения. Предназначен для создания локальных сетей общего назначения, домашних сетей, сетей малого бизнеса, компьютерных сетей, сетей передачи данных, узкоспециализированных сетей. Применяется для подключения устройств охранной системы, телефонии, интернета, цифрового телевидения и т.д. Проводник кабеля изготовлен из алюминия, плакированного медью CCA, и покрыт изоляцией из полиэтилена повышенной плотности (HDPE). Внешняя оболочка выполнена из ПВХ. Неэкранированный кабель серого цвета предназначен для прокладки внутри зданий. Относится к категории 5е – рассчитан на рабочие частоты до 100 МГц. Обладает гибкой формой, что позволяет прокладывать кабель в труднодоступных местах без образования заломов на местах сгиба. Техническое описание: Кабель имеет 4 (четыре жилы), две пары (2PR) Материал центрального проводника: алюминий плакированный медью провод, калибр 24AWG Изоляция проводника: полиэтилен повышенной плотности (HDPE), ди | 15.93 | 11.63
03-00004117 | 01-0043-3 | PROCONNECT | Кабель витая пара U/UTP имеет широкую область применения. Используется для создания локальных сетей общего назначения, домашних сетей, сетей малого бизнеса, компьютерных сетей, сетей передачи данных, узкоспециализированных сетей. Применяется для подключения устройств охранной системы, телефонии, интернета, цифрового телевидения и т.д. Проводник кабеля изготовлен из алюминия, плакированного медью CCA, и покрыт изоляцией из полиэтилена повышенной плотности (HDPE). Внешняя оболочка выполнена из ПВХ. Неэкранированный кабель серого цвета предназначен для прокладки внутри зданий. Относится к категории 5е: рассчитан на рабочие частоты до 100 МГц. Высокая скорость передачи данных достигается за счет специального метода обжима кабеля. Обладает гибкой формой, что позволяет прокладывать кабель в труднодоступных местах без образования заломов на местах сгиба. Техническое описание: Состав: 8 жил, 4 пары (4PR) Материал проводника: алюминий, плакированный медью CCA, калибр 24AWG Изоляция проводника: | 21.78 | 15.9
00-00020019 | 01-0043-3-100 | PROCONNECT | Кабель витая пара U/UTP серого цвета предназначен для создания локальных сетей общего назначения, домашних сетей, сетей малого бизнеса, компьютерных сетей, сетей передачи данных, узкоспециализированных сетей. Применяется для подключения устройств охранной системы, телефонии, интернета, цифрового телевидения и т.д. Служит для прокладки внутри зданий. Длина 100 м. Проводник кабеля изготовлен из алюминия, плакированного медью CCA, и покрыт изоляцией из полиэтилена повышенной плотности (HDPE). Внешняя оболочка выполнена из ПВХ. Обладает гибкой формой, что позволяет прокладывать кабель в труднодоступных местах без образования заломов на местах сгиба. Техническое описание: Кабель имеет: 8 (восемь жил), четыре пары (4PR) Материал центрального проводника: алюминий плакированный медью провод, калибр (24 AWG) Изоляция проводника: полиэтилен повышенной плотности (HDPE), диаметром 0,9 мм Экранирование, UTP: без экрана Внешняя изоляция: ПВХ — поливинилхлорид (PVC), толщина 0,5 мм Общий диаметр кабе | 24.46 | 18.83
03-00010787 | 01-0043-2 | PROCONNECT | Кабель витая пара U/UTP имеет широкую область применения. Используется для создания локальных сетей общего назначения, домашних сетей, сетей малого бизнеса, компьютерных сетей, сетей передачи данных, узкоспециализированных сетей. Применяется для подключения устройств охранной системы, телефонии, интернета, цифрового телевидения и т.д. Проводник кабеля изготовлен из алюминия, плакированного медью CCA, и покрыт изоляцией из полиэтилена повышенной плотности (HDPE). Внешняя оболочка выполнена из ПВХ. Неэкранированный кабель серого цвета предназначен для прокладки внутри зданий. Относится к категории 5е: рассчитан на рабочие частоты до 100 МГц. Высокая скорость передачи данных достигается за счет специального метода обжима кабеля. Обладает гибкой формой, что позволяет прокладывать кабель в труднодоступных местах без образования заломов на местах сгиба. Техническое описание: Кабель имеет 8 (восемь жил), четыре пары (4PR) Материал центрального проводника: алюминий плакированный медью провод, | 6230.46 | 4548.24
03-00004107 | 01-0047-3 | PROCONNECT | Кабель витая пара U/UTP серого цвета имеет широкую область применения. Предназначен для создания локальных сетей общего назначения, домашних сетей, сетей малого бизнеса, компьютерных сетей, сетей передачи данных, узкоспециализированных сетей. Применяется для подключения устройств охранной системы, телефонии, интернета, цифрового телевидения и т.д. Служит для прокладки внутри зданий. Относится к категории 6: используется в высоконагруженных сетях, выдерживает передачу данных с частотой 250 МГц. Проводник кабеля изготовлен из алюминия, плакированного медью CCA, и покрыт изоляцией из полиэтилена повышенной плотности (HDPE). Внешняя оболочка выполнена из ПВХ. Обладает гибкой формой, что позволяет прокладывать кабель в труднодоступных местах без образования заломов на местах сгиба. Техническое описание: Кабель имеет 8 (восемь жил), четыре пары (4PR) в крестообразном полиэтиленовом разделителе Материал центрального проводника: алюминий плакированный медью провод, калибр 23AWG Изоляция провод | 46.02 | 33.59
00-00076141 | 001-142048 | RIPO | Кабель витая пара, неэкранированный кабель, выполненный из медной проволоки, классифицированный по улучшенной категории 5Е (полоса частот до 100 МГц). Каждая жила изолирована слоем диэлектрика – полиэтиленом высокой плотности с цветовым различием. | Уточняйте у менеджера | Уточняйте у менеджера
03-00010135 | 01-1011 | REXANT | Многопарный кабель серого цвета U/UTP, CAT 5 предназначен для организации кабельных магистралей внутри зданий для передачи по ним данных. Используется как кабель связи. Состоит из 10 пар одножильных медных проводников, изолированных полиэтиленом повышенной плотности (HDPE). Все пары находятся под одной оболочкой, изготовленной из ПВХ. Для удобства монтажа на внешней стороне оболочки нанесены метки с шагом 1 метр от 0 до 305 метров, что позволяет точно отмерить кабель для прокладки или определить длину уже проложенной трассы. Кабель поставляется на катушке длиной 305 м. | Уточняйте у менеджера | Уточняйте у менеджера
00-00020039 | 01-1123 | REXANT | Многопарный кабель U/UTP, CAT 5 черного цвета предназначен для организации кабельных магистралей снаружи зданий для передачи по ним данных. Применяется в качестве кабели связи. Состоит из 16 пар одножильных медных проводников, изолированных полиэтиленом повышенной плотности (HDPE). Все пары находятся под одной оболочкой, изготовленной из полиэтилена. Для удобства монтажа на внешней стороне оболочки нанесены метки с шагом 1 метр от 0 до 305 метров, что позволяет точно отмерить кабель U/UTP, CAT 5 для прокладки или определить длину уже проложенной трассы. Поставляется на катушке длиной 305 м. | Уточняйте у менеджера | Уточняйте у менеджера
00-00020038 | 01-1012 | REXANT | Многопарный кабель серого цвета U/UTP, CAT 5 предназначен для организации кабельных магистралей внутри зданий для передачи по ним данных. Используется как кабель связи. Состоит из 10 пар одножильных медных проводников, изолированных полиэтиленом повышенной плотности (HDPE). Все пары находятся под одной оболочкой, изготовленной из ПВХ. Для удобства монтажа на внешней стороне оболочки нанесены метки с шагом 1 метр от 0 до 305 метров, что позволяет точно отмерить кабель для прокладки или определить длину уже проложенной трассы. Кабель поставляется на катушке длиной 305 м. | Уточняйте у менеджера | Уточняйте у менеджера
03-00004103 | 01-0002 | REXANT | Кабель витая пара категории 5е серого цвета REXANT предназначен для создания локальных сетей, компьютерных сетей, подключения устройств охранной системы, телефонии, интернета, камер видеонаблюдения и т.п. Применяется для прокладки внутри помещений. Универсальность и широкое распространение позволяют подключить практически любое оборудование. Конструктивно кабель без экрана состоит из центрального проводника из высокоочищенной бескислородной меди в изоляции HDPE и оболочки из ПВХ. За счет усиления взаимодействия между каждой парой проводников, пользователю доступен высокий уровень эффективности передачи данных. Гибкая форма обеспечивает удобное размещение кабеля в труднодоступных местах без образования заломов на местах сгиба. | 22 | 16.06
00-00020042 | 01-1122 | REXANT | Многопарный кабель U/UTP, CAT 5 черного цвета предназначен для организации кабельных магистралей снаружи зданий для передачи по ним данных. Применяется в качестве кабели связи. Состоит из 25 пар одножильных медных проводников, изолированных полиэтиленом повышенной плотности (HDPE). Все пары находятся под одной оболочкой, изготовленной из полиэтилена. Для удобства монтажа на внешней стороне оболочки нанесены метки с шагом 1 метр от 0 до 305 метров, что позволяет точно отмерить кабель U/UTP, CAT 5 для прокладки или определить длину уже проложенной трассы. Поставляется на катушке длиной 305 м. | Уточняйте у менеджера | Уточняйте у менеджера
00-00020041 | 01-1013 | REXANT | Многопарный кабель серого цвета U/UTP, CAT 5 предназначен для организации кабельных магистралей внутри зданий для передачи по ним данных. Используется как кабель связи. Состоит из 10 пар одножильных медных проводников, изолированных полиэтиленом повышенной плотности (HDPE). Все пары находятся под одной оболочкой, изготовленной из ПВХ. Для удобства монтажа на внешней стороне оболочки нанесены метки с шагом 1 метр от 0 до 305 метров, что позволяет точно отмерить кабель для прокладки или определить длину уже проложенной трассы. Кабель поставляется на катушке длиной 305 м. | 388.38 | 283.52
03-00004105 | 01-0023 | REXANT | Кабель витая пара категории 5е серого цвета REXANT предназначен для создания локальных сетей, компьютерных сетей, подключения устройств охранной системы, телефонии, интернета, камер видеонаблюдения и т.п. Применяется для прокладки внутри помещений. Универсальность и широкое распространение позволяют подключить практически любое оборудование. Конструктивно кабель без экрана состоит из центрального проводника из высокоочищенной бескислородной меди в изоляции HDPE и оболочки из ПВХ. За счет усиления взаимодействия между каждой парой проводников, пользователю доступен высокий уровень эффективности передачи данных. Гибкая форма обеспечивает удобное размещение кабеля в труднодоступных местах без образования заломов на местах сгиба. | 39.64 | 28.94
03-00004106 | 01-0025 | REXANT | Кабель витая пара черного цвета используется для создания локальных сетей компьютерных сетей, подключения устройств охранной системы, телефонии, интернета, камер видеонаблюдения и т.п. Гибкая форма обеспечивает удобное размещение кабеля в труднодоступных местах без образования заломов на местах сгиба. Относится к категории 5е. Применяется для прокладки вне помещений. Универсальность и широкое распространение позволяют подключить практически любое оборудование. Неэкранированный кабель состоит из центрального проводника из высокоочищенной бескислородной меди в изоляции HDPE и оболочки из полиэтилена, толщиной 0,5 мм. За счет усиления взаимодействия между каждой парой проводников, пользователю доступен высокий уровень эффективности передачи данных. | 38.73 | 28.27
00-00020021 | 01-0026 | REXANT | Кабель витая пара категории 5е серого цвета REXANT предназначен для создания локальных сетей, компьютерных сетей, подключения устройств охранной системы, телефонии, интернета, камер видеонаблюдения и т.п. Используется для изготовления соединительных шнуров - Patching cord. Применяется для прокладки внутри помещений. Универсальность и широкое распространение позволяют подключить практически любое оборудование. Конструктивно кабель без экрана состоит из центрального проводника из высокоочищенной бескислородной меди в изоляции HDPE и оболочки из ПВХ. За счет усиления взаимодействия между каждой парой проводников, пользователю доступен высокий уровень эффективности передачи данных. Гибкая форма обеспечивает удобное размещение кабеля в труднодоступных местах без образования заломов на местах сгиба. | 44 | 32.12
00-00076126 | 001-112009/2 | RIPO | Кабель витая пара, неэкранированный, 4-парный, выполненный из медной проволоки, классифицированный по улучшенной категории 5Е (полоса частот до 100 МГц). Каждая жила изолирована слоем диэлектрика – полиэтиленом высокой плотности с цветовым различием. | Уточняйте у менеджера | Уточняйте у менеджера
00-00076127 | 001-112117/2 | RIPO | Кабель витая пара, неэкранированный, 4-парный, выполненный из медной проволоки, классифицированный по улучшенной категории 5Е (полоса частот до 100 МГц). Каждая жила изолирована слоем диэлектрика – полиэтиленом высокой плотности с цветовым различием. | Уточняйте у менеджера | Уточняйте у менеджера
00-00076128 | 001-112006/2 | RIPO | Кабель витая пара, неэкранированный, 4-парный, выполненный из медной проволоки, классифицированный по улучшенной категории 5Е (полоса частот до 100 МГц). Каждая жила изолирована слоем диэлектрика – полиэтиленом высокой плотности с цветовым различием. | Уточняйте у менеджера | Уточняйте у менеджера
00-00076129 | 001-112064/2 | RIPO | Кабель витая пара, неэкранированный, 4-парный, выполненный из медной проволоки, классифицированный по улучшенной категории 5Е (полоса частот до 100 МГц). Каждая жила изолирована слоем диэлектрика – полиэтиленом высокой плотности с цветовым различием. | Уточняйте у менеджера | Уточняйте у менеджера
00-00076130 | 001-112010 | RIPO | Кабель витая пара, неэкранированный, 4-парный, выполненный из медной проволоки, категории 6. Каждая жила изолирована слоем диэлектрика – полиэтиленом высокой плотности с цветовым различием. | Уточняйте у менеджера | Уточняйте у менеджера
00-00076131 | 001-112019 | RIPO | Кабель витая пара, неэкранированный, 4-парный, выполненный из медной проволоки, категории 6. Каждая жила изолирована слоем диэлектрика – полиэтиленом высокой плотности с цветовым различием. | Уточняйте у менеджера | Уточняйте у менеджера
00-00076132 | 001-112007 | RIPO | Кабель витая пара, применяется в телекоммуникационных и компьютерных сетях, системах видеонаблюдения (IP-камеры), системах охраны и контроля доступа, телефонии для передачи цифрового сигнала. В настоящее время является основным элементом при прокладке проводных локальных сетей. В основном применяется вне зданий и в помещениях, где воздействие стороннего электромагнитного излучения будет минимально | Уточняйте у менеджера | Уточняйте у менеджера
00-00014777 | 01-0047 | REXANT | Кабель витая пара U/UTP синего цвета применяется в сетях Gigabit Ethernet и Fast Ethernet. Используется для создания локальных сетей, компьютерных сетей, подключения устройств охранной системы, телефонии, интернета, камер видеонаблюдения и т.п. Служит для установки внутри помещений. Относится к категории 6: работает на частоте 250 Мгц, благодаря чему достигается высокая скорость передачи данных. На расстоянии до 50 м способен поддерживать скорость до 10 Гбит/с. Материал центрального проводника – высокоочищенная бескислородная медь. Изоляция проводника – полиэтилен повышенной плотности (HDPE). Внешняя изоляция изготовлена из ПВХ. Благодаря гибкой форме кабель удобно прокладывать в труднодоступных местах без образования заломов на местах сгиба. | 86.92 | 63.45
00-00020022 | 01-0050 | REXANT | Кабель витая пара U/UTP оранжевого цвета применяется в сетях Gigabit Ethernet и Fast Ethernet. Используется для создания локальных сетей, компьютерных сетей, подключения устройств охранной системы, телефонии, интернета, камер видеонаблюдения и т.п. Служит для установки внутри помещений. Относится к категории 6: работает на частоте 250 Мгц, благодаря чему достигается высокая скорость передачи данных. На расстоянии до 50 м способен поддерживать скорость до 10 Гбит/с. Материал центрального проводника – высокоочищенная бескислородная медь. Изоляция проводника – полиэтилен повышенной плотности (HDPE). Внешняя изоляция изготовлена из малодымного безгалогенного компаунда, который не распространяет горение, не дымится и не выделяет вредных веществ. Благодаря гибкой форме кабель удобно прокладывать в труднодоступных местах без образования заломов на местах сгиба. | 99.34 | 72.52
00-00062593 | 01-0045-100 | REXANT | Кабель витая пара U/UTP CAT 5e черного цвета используется для создания локальных сетей компьютерных сетей, подключения устройств охранной системы, телефонии, интернета, камер видеонаблюдения и т.п. Применяется для прокладки вне помещений. Универсальность и широкое распространение позволяют подключить практически любое оборудование. Неэкранированный кабель состоит из центрального проводника из высокоочищенной бескислородной меди в изоляции HDPE и оболочки из полиэтилена, толщиной 0,5 мм. Взаимодействие между каждой парой проводников усилено, благодаря чему достигается высокий уровень передачи данных. Гибкая форма обеспечивает удобное размещение кабеля в труднодоступных местах без образования заломов на местах сгиба. Поставляется в бухте длинной 100 м. | 73.4 | 53.58
00-00062594 | 01-0043-100 | REXANT | Кабель витая пара U/UTP CAT 5e серого цвета используется для создания локальных сетей компьютерных сетей, подключения устройств охранной системы, телефонии, интернета, камер видеонаблюдения и т.п. Применяется для прокладки вне помещений. Универсальность и широкое распространение позволяют подключить практически любое оборудование. Неэкранированный кабель состоит из центрального проводника из высокоочищенной бескислородной меди в изоляции HDPE и оболочки из ПВХ. Взаимодействие между каждой парой проводников усилено, благодаря чему достигается высокий уровень передачи данных. Гибкая форма обеспечивает удобное размещение кабеля в труднодоступных местах без образования заломов на местах сгиба. Поставляется в бухте длинной 100 м. | 72.97 | 53.27
03-00004115 | 01-0045 | REXANT | Кабель витая пара черного цвета используется для создания локальных сетей компьютерных сетей, подключения устройств охранной системы, телефонии, интернета, камер видеонаблюдения и т.п. Гибкая форма обеспечивает удобное размещение кабеля в труднодоступных местах без образования заломов на местах сгиба. Относится к категории 5е. Применяется для прокладки вне помещений. Универсальность и широкое распространение позволяют подключить практически любое оборудование. Неэкранированный кабель состоит из центрального проводника из высокоочищенной бескислородной меди в изоляции HDPE и оболочки из полиэтилена, толщиной 0,5 мм. За счет усиления взаимодействия между каждой парой проводников, пользователю доступен высокий уровень эффективности передачи данных. | 67.62 | 49.36
03-00008590 | 01-0043 | REXANT | Кабель витая пара категории 5е серого цвета предназначен для создания локальных сетей, компьютерных сетей, подключения устройств охранной системы, телефонии, интернета, камер видеонаблюдения и т.п. Применяется для прокладки внутри помещений. Универсальность и широкое распространение позволяют подключить практически любое оборудование. Конструктивно кабель без экрана состоит из центрального проводника из высокоочищенной бескислородной меди в изоляции HDPE и оболочки из ПВХ. За счет усиления взаимодействия между каждой парой проводников, пользователю доступен высокий уровень эффективности передачи данных. Гибкая форма обеспечивает удобное размещение кабеля в труднодоступных местах без образования заломов на местах сгиба. | 61.1 | 44.6
00-00020023 | 01-0044 | REXANT | Кабель витая пара категории 5е серого цвета предназначен для создания локальных сетей, компьютерных сетей, подключения устройств охранной системы, телефонии, интернета, камер видеонаблюдения и т.п. Используется для изготовления соединительных шнуров - Patching cord. Применяется для прокладки внутри помещений. Универсальность и широкое распространение позволяют подключить практически любое оборудование. Конструктивно кабель без экрана состоит из центрального проводника из высокоочищенной бескислородной меди в изоляции HDPE и оболочки из ПВХ. За счет усиления взаимодействия между каждой парой проводников, пользователю доступен высокий уровень эффективности передачи данных. Гибкая форма обеспечивает удобное размещение кабеля в труднодоступных местах без образования заломов на местах сгиба. | 73.78 | 53.86
03-00011922 | 01-0049 | REXANT | Кабель витая пара категории 5е оранжевого цвета предназначен для создания локальных сетей, компьютерных сетей, подключения устройств охранной системы, телефонии, интернета, камер видеонаблюдения и т.п. Используется для связи. Применяется для прокладки внутри помещений. Универсальность и широкое распространение позволяют подключить практически любое оборудование. Конструктивно кабель без экрана состоит из центрального проводника из высокоочищенной бескислородной меди в изоляции HDPE и оболочки из безгалогенного компаунда. За счет усиления взаимодействия между каждой парой проводников, пользователю доступен высокий уровень эффективности передачи данных. Гибкая форма обеспечивает удобное размещение кабеля в труднодоступных местах без образования заломов на местах сгиба. | 64.89 | 47.37
00-00062596 | 01-0045-50 | REXANT | Кабель витая пара U/UTP CAT 5e черного цвета используется для создания локальных сетей компьютерных сетей, подключения устройств охранной системы, телефонии, интернета, камер видеонаблюдения и т.п. Применяется для прокладки вне помещений. Универсальность и широкое распространение позволяют подключить практически любое оборудование. Неэкранированный кабель состоит из центрального проводника из высокоочищенной бескислородной меди в изоляции HDPE и оболочки из полиэтилена, толщиной 0,5 мм. Взаимодействие между каждой парой проводников усилено, благодаря чему достигается высокий уровень передачи данных. Гибкая форма обеспечивает удобное размещение кабеля в труднодоступных местах без образования заломов на местах сгиба. Поставляется в бухте длинной 50 м. | 79.94 | 58.36
00-00062597 | 01-0043-50 | REXANT | Кабель витая пара U/UTP CAT 5e серого цвета используется для создания локальных сетей компьютерных сетей, подключения устройств охранной системы, телефонии, интернета, камер видеонаблюдения и т.п. Применяется для прокладки вне помещений. Универсальность и широкое распространение позволяют подключить практически любое оборудование. Неэкранированный кабель состоит из центрального проводника из высокоочищенной бескислородной меди в изоляции HDPE и оболочки из ПВХ. Взаимодействие между каждой парой проводников усилено, благодаря чему достигается высокий уровень передачи данных. Гибкая форма обеспечивает удобное размещение кабеля в труднодоступных местах без образования заломов на местах сгиба. Поставляется в бухте длинной 50 м. | 80.52 | 58.78
00-00062595 | 01-0043-25 | REXANT | Кабель витая пара U/UTP CAT 5e серого цвета используется для создания локальных сетей компьютерных сетей, подключения устройств охранной системы, телефонии, интернета, камер видеонаблюдения и т.п. Применяется для прокладки вне помещений. Универсальность и широкое распространение позволяют подключить практически любое оборудование. Неэкранированный кабель состоит из центрального проводника из высокоочищенной бескислородной меди в изоляции HDPE и оболочки из ПВХ. Взаимодействие между каждой парой проводников усилено, благодаря чему достигается высокий уровень передачи данных. Гибкая форма обеспечивает удобное размещение кабеля в труднодоступных местах без образования заломов на местах сгиба. Поставляется в бухте длинной 25 м. | 83.74 | 64.48
00-00061747 | UTP 5E 4x2x0.5 + 2x0.75 LSZH, 200 м (05-014) | ЭЛЕТЭК | Кабель «витая пара» (LAN) применяется в компьютерных сетях, сетях передачи данных, телефонии, системах цифрового телевидения, системах видеонаблюдения, системах охраны и контроля доступа, без экрана, 4 парный кабель, усовершенствованная категория 5. Скорость передачи до 100 Мбит/с при использовании 2 пар и до 1000 Мбит/с при использовании 4 пар проводников. | 64.24 | 60.22
00-00025504 | UTP 5E 4x2x0.5 + 2x0.75 outdoor,трос,200м (05-020) | ЭЛЕТЭК | Кабель «витая пара» с дополнительным питанием, предназначен для подключения IP-камер видеонаблюдения с ИК-подсветкой, подогревом и ДУ. | 92.37 | 86.6
00-00022419 | UTP 5E 4x2x0.5 + 2x0.75 outdoor,экон,200м (05-016) | ЭЛЕТЭК | Кабель «витая пара» с дополнительным питанием, предназначен для подключения IP-камер видеонаблюдения с ИК-подсветкой, подогревом и ДУ. | 34.9 | 32.72
03-00007810 | UTP 5E 4x2x0.5 + 2x0.75 outdoor, 200м (05-015) | ЭЛЕТЭК | Кабель «витая пара» с дополнительным питанием, предназначен для подключения IP-камер видеонаблюдения с ИК-подсветкой, подогревом и ДУ. | 82.96 | 77.78
00-00013301 | UTP 5E 4x2x0.5 + 2x0.75, 200м (05-010) | ЭЛЕТЭК | Кабель «витая пара» с дополнительным питанием, предназначен для подключения IP-камер видеонаблюдения с ИК-подсветкой, подогревом и ДУ. | 66.99 | 62.8
03-00012462 | UTP 5E 4x2x0.5 + 2x0.75, эконом, 200м (05-011) | ЭЛЕТЭК | Кабель «витая пара» с дополнительным питанием, предназначен для подключения IP-камер видеонаблюдения с ИК-подсветкой, подогревом и ДУ. | 32.14 | 30.14
00-00071380 | UTP 5E 4x2x0.5 + 2x1.0 outdoor, 200 м (05-025) | ЭЛЕТЭК | Кабель «витая пара» с дополнительным питанием, предназначен для подключения IP-камер видеонаблюдения с ИК-подсветкой, подогревом и ДУ. | 84.18 | 78.91
00-00025505 | UTP 5E 4x2x0.5 + 2x1.5 outdoor, 200м (05-030) | ЭЛЕТЭК | Кабель «витая пара» с дополнительным питанием, предназначен для подключения IP-камер видеонаблюдения с ИК-подсветкой, подогревом и ДУ. | 94.03 | 88.16
00-00061756 | UTP 5E Eletec 16x2xAWG24, 305м, медь (06-940) | ЭЛЕТЭК | Кабель «витая пара» (LAN) применяется в компьютерных сетях, сетях передачи данных, телефонии, системах цифрового телевидения, системах видеонаблюдения, системах охраны и контроля доступа, без экрана, 4 парный кабель, усовершенствованная категория 5. Скорость передачи до 100 Мбит/с при использовании 2 пар и до 1000 Мбит/с при использовании 4 пар проводников. | 119.74 | 112.26
00-00045144 | UTP 5E Eletec 16x2xAWG24,наруж,305м,медь (06-942) | ЭЛЕТЭК | Кабель «витая пара» (LAN) применяется в компьютерных сетях, сетях передачи данных, телефонии, системах цифрового телевидения, системах видеонаблюдения, системах охраны и контроля доступа, без экрана, 4 парный кабель, усовершенствованная категория 5. Скорость передачи до 100 Мбит/с при использовании 2 пар и до 1000 Мбит/с при использовании 4 пар проводников. | 123.18 | 115.49
00-00071384 | UTP 5E 2x2xAWG24 LSZH,305м, медь (06-965) | ЭЛЕТЭК | Кабель «витая пара» (LAN) применяется в компьютерных сетях, сетях передачи данных, телефонии, системах цифрового телевидения, системах видеонаблюдения, системах охраны и контроля доступа, без экрана, 4 парный кабель, усовершенствованная категория 5. Скорость передачи до 100 Мбит/с при использовании 2 пар и до 1000 Мбит/с при использовании 4 пар проводников. | 28.08 | 26.33
00-00024456 | UTP 5E Eletec 2x2xAWG24, 305 м, медь (06-220) | ЭЛЕТЭК | Кабель «витая пара» (LAN) применяется в компьютерных сетях, сетях передачи данных, телефонии, системах цифрового телевидения, системах видеонаблюдения, системах охраны и контроля доступа, без экрана, 4 парный кабель, усовершенствованная категория 5. Скорость передачи до 100 Мбит/с при использовании 2 пар и до 1000 Мбит/с при использовании 4 пар проводников. | 22.82 | 21.39
00-00025507 | UTP 5E Eletec 2x2xAWG24, наружный, 305 м, медь (06 | ЭЛЕТЭК | Кабель «витая пара» (LAN) применяется в компьютерных сетях, сетях передачи данных, телефонии, системах цифрового телевидения, системах видеонаблюдения, системах охраны и контроля доступа, без экрана, 4 парный кабель, усовершенствованная категория 5. Скорость передачи до 100 Мбит/с при использовании 2 пар и до 1000 Мбит/с при использовании 4 пар проводников. | 22.78 | 21.36
00-00025506 | UTP 5E Eletec 2x2xAWG24, эконом, 305 м, ССA (медь | ЭЛЕТЭК | Кабель «витая пара» (LAN) применяется в компьютерных сетях, сетях передачи данных, телефонии, системах цифрового телевидения, системах видеонаблюдения, системах охраны и контроля доступа, без экрана, 4 парный кабель, усовершенствованная категория 5. Скорость передачи до 100 Мбит/с при использовании 2 пар и до 1000 Мбит/с при использовании 4 пар проводников. | 10.32 | 9.68
00-00071383 | UTP 5E 4x2xAWG24 LSZH 305м,CCA(30%) (06-966) | ЭЛЕТЭК | Кабель «витая пара» (LAN) применяется в компьютерных сетях, сетях передачи данных, телефонии, системах цифрового телевидения, системах видеонаблюдения, системах охраны и контроля доступа, без экрана, 4 парный кабель, усовершенствованная категория 5. Скорость передачи до 100 Мбит/с при использовании 2 пар и до 1000 Мбит/с при использовании 4 пар проводников. | 20.59 | 19.31
00-00053809 | UTP 5E Eletec 4x2xAWG24 LSZH,305м, медь (06-960) | ЭЛЕТЭК | Кабель «витая пара» (LAN) применяется в компьютерных сетях, сетях передачи данных, телефонии, системах цифрового телевидения, системах видеонаблюдения, системах охраны и контроля доступа, без экрана, 4 парный кабель, усовершенствованная категория 5. Скорость передачи до 100 Мбит/с при использовании 2 пар и до 1000 Мбит/с при использовании 4 пар проводников. | 47.44 | 44.47
03-00007651 | UTP 5E Eletec 4x2xAWG24, 305 м, медь (06-420) | ЭЛЕТЭК | Кабель «витая пара» (LAN) применяется в компьютерных сетях, сетях передачи данных, телефонии, системах цифрового телевидения, системах видеонаблюдения, системах охраны и контроля доступа, без экрана, 4 парный кабель, усовершенствованная категория 5. Скорость передачи до 100 Мбит/с при использовании 2 пар и до 1000 Мбит/с при использовании 4 пар проводников. | 40.58 | 38.04
00-00061753 | UTP 5E Eletec 4x2xAWG24, Profi Line, 305м, медь (0 | ЭЛЕТЭК | Кабель «витая пара» (LAN) применяется в компьютерных сетях, сетях передачи данных, телефонии, системах цифрового телевидения, системах видеонаблюдения, системах охраны и контроля доступа, без экрана, 4 парный кабель, усовершенствованная категория 5. Скорость передачи до 100 Мбит/с при использовании 2 пар и до 1000 Мбит/с при использовании 4 пар проводников. | 45.49 | 42.65
00-00061755 | UTP 5E Eletec 4x2xAWG24, Profi Line, наружный, 305 | ЭЛЕТЭК | Кабель «витая пара» (LAN) применяется в компьютерных сетях, сетях передачи данных, телефонии, системах цифрового телевидения, системах видеонаблюдения, системах охраны и контроля доступа, без экрана, 4 парный кабель, усовершенствованная категория 5. Скорость передачи до 100 Мбит/с при использовании 2 пар и до 1000 Мбит/с при использовании 4 пар проводников. | 45.38 | 42.54
00-00025511 | UTP 5E Eletec 4x2xAWG24, STRANDED (многопроволочны | ЭЛЕТЭК | Кабель «витая пара» (LAN) применяется в компьютерных сетях, сетях передачи данных, телефонии, системах цифрового телевидения, системах видеонаблюдения, системах охраны и контроля доступа, без экрана, 4 парный кабель, усовершенствованная категория 5. Скорость передачи до 100 Мбит/с при использовании 2 пар и до 1000 Мбит/с при использовании 4 пар проводников. | 55.34 | 51.89
00-00025518 | UTP 5E Eletec 4x2xAWG24,наруж,трос(многоп)(06-526) | ЭЛЕТЭК | Кабель «витая пара» (LAN) применяется в компьютерных сетях, сетях передачи данных, телефонии, системах цифрового телевидения, системах видеонаблюдения, системах охраны и контроля доступа, без экрана, 4 парный кабель, усовершенствованная категория 5. Скорость передачи до 100 Мбит/с при использовании 2 пар и до 1000 Мбит/с при использовании 4 пар проводников. | 54.02 | 50.64
00-00025517 | UTP 5E Eletec 4x2xAWG24,наруж,трос,медь (06-522) | ЭЛЕТЭК | Кабель «витая пара» (LAN) применяется в компьютерных сетях, сетях передачи данных, телефонии, системах цифрового телевидения, системах видеонаблюдения, системах охраны и контроля доступа, без экрана, 4 парный кабель, усовершенствованная категория 5. Скорость передачи до 100 Мбит/с при использовании 2 пар и до 1000 Мбит/с при использовании 4 пар проводников. | 51.73 | 48.5
03-00007510 | UTP 5E Eletec 4x2xAWG24,наруж,305 м,медь (06-422) | ЭЛЕТЭК | Кабель «витая пара» (LAN) применяется в компьютерных сетях, сетях передачи данных, телефонии, системах цифрового телевидения, системах видеонаблюдения, системах охраны и контроля доступа, без экрана, 4 парный кабель, усовершенствованная категория 5. Скорость передачи до 100 Мбит/с при использовании 2 пар и до 1000 Мбит/с при использовании 4 пар проводников. | 40.51 | 37.98
03-00012730 | UTP 5E Eletec 4x2xAWG24,наруж, эк,CCA(30%)(06-822) | ЭЛЕТЭК | Кабель «витая пара» (LAN) применяется в компьютерных сетях, сетях передачи данных, телефонии, системах цифрового телевидения, системах видеонаблюдения, системах охраны и контроля доступа, без экрана, 4 парный кабель, усовершенствованная категория 5. Скорость передачи до 100 Мбит/с при использовании 2 пар и до 1000 Мбит/с при использовании 4 пар проводников. | 20.14 | 18.89
00-00014608 | UTP 5E Eletec 4x2xAWG24,эк,CCA(медь 30%) (06-820) | ЭЛЕТЭК | Кабель «витая пара» (LAN) применяется в компьютерных сетях, сетях передачи данных, телефонии, системах цифрового телевидения, системах видеонаблюдения, системах охраны и контроля доступа, без экрана, 4 парный кабель, усовершенствованная категория 5. Скорость передачи до 100 Мбит/с при использовании 2 пар и до 1000 Мбит/с при использовании 4 пар проводников. | 16.94 | 15.89
00-00025509 | UTP 5E Ship lite 4x2xAWG25, 305 м, медь (06-418) | ЭЛЕТЭК | Кабель «витая пара» (LAN) применяется в компьютерных сетях, сетях передачи данных, телефонии, системах цифрового телевидения, системах видеонаблюдения, системах охраны и контроля доступа, без экрана, 4 парный кабель, усовершенствованная категория 5. Скорость передачи до 100 Мбит/с при использовании 2 пар и до 1000 Мбит/с при использовании 4 пар проводников. | 34.53 | 32.37
00-00025515 | UTP 5E Ship lite 4x2xAWG25, наруж,медь (06-416) | ЭЛЕТЭК | Кабель «витая пара» (LAN) применяется в компьютерных сетях, сетях передачи данных, телефонии, системах цифрового телевидения, системах видеонаблюдения, системах охраны и контроля доступа, без экрана, 4 парный кабель, усовершенствованная категория 5. Скорость передачи до 100 Мбит/с при использовании 2 пар и до 1000 Мбит/с при использовании 4 пар проводников. | 36.05 | 33.8
00-00079384 | UTP 6 Eletec 4x2xAWG23 наруж, эк.,305м,CCA(06-813) | ЭЛЕТЭК | Кабель «витая пара» (LAN) применяется в компьютерных сетях, сетях передачи данных, телефонии, системах цифрового телевидения, системах видеонаблюдения, системах охраны и контроля доступа, без экрана. Применяется в сетях Fast Ethernet и Gigabit Ethernet, состоит из 4 пар проводников. Способен передавать данные на скорости до 10 Гбит/с на расстояние до 55 м или данные на скорости 1 Гбит/с на расстояние до 100 м. | 25.78 | 24.17
00-00025521 | UTP 6 Eletec 4x2xAWG23, 305 м, медь (06-911) | ЭЛЕТЭК | Кабель «витая пара» (LAN) применяется в компьютерных сетях, сетях передачи данных, телефонии, системах цифрового телевидения, системах видеонаблюдения, системах охраны и контроля доступа, без экрана. Применяется в сетях Fast Ethernet и Gigabit Ethernet, состоит из 4 пар проводников. Способен передавать данные на скорости до 10 Гбит/с на расстояние до 55 м или данные на скорости 1 Гбит/с на расстояние до 100 м. | 73.76 | 69.15
00-00061759 | UTP 6 Eletec 4x2xAWG23, наружный, 305 м, медь (06- | ЭЛЕТЭК | Кабель «витая пара» (LAN) применяется в компьютерных сетях, сетях передачи данных, телефонии, системах цифрового телевидения, системах видеонаблюдения, системах охраны и контроля доступа, без экрана. Применяется в сетях Fast Ethernet и Gigabit Ethernet, состоит из 4 пар проводников. Способен передавать данные на скорости до 10 Гбит/с на расстояние до 55 м или данные на скорости 1 Гбит/с на расстояние до 100 м. | 74.91 | 70.23
00-00079385 | UTP 6 Eletec 4x2xAWG23, эк.,305м,CCA (06-811) | ЭЛЕТЭК | Кабель «витая пара» (LAN) применяется в компьютерных сетях, сетях передачи данных, телефонии, системах цифрового телевидения, системах видеонаблюдения, системах охраны и контроля доступа, без экрана. Применяется в сетях Fast Ethernet и Gigabit Ethernet, состоит из 4 пар проводников. Способен передавать данные на скорости до 10 Гбит/с на расстояние до 55 м или данные на скорости 1 Гбит/с на расстояние до 100 м. | 24.67 | 23.13
00-00025522 | UTP 6 Eletec 4x2xAWG24, 305 м, медь (06-910) | ЭЛЕТЭК | Кабель «витая пара» (LAN) применяется в компьютерных сетях, сетях передачи данных, телефонии, системах цифрового телевидения, системах видеонаблюдения, системах охраны и контроля доступа, без экрана. Применяется в сетях Fast Ethernet и Gigabit Ethernet, состоит из 4 пар проводников. Способен передавать данные на скорости до 10 Гбит/с на расстояние до 55 м или данные на скорости 1 Гбит/с на расстояние до 100 м. | 64.74 | 60.69
00-00025516 | UTP 6 Eletec 4x2xAWG24, наружный,медь (06-912) | ЭЛЕТЭК | Кабель «витая пара» (LAN) применяется в компьютерных сетях, сетях передачи данных, телефонии, системах цифрового телевидения, системах видеонаблюдения, системах охраны и контроля доступа, без экрана. Применяется в сетях Fast Ethernet и Gigabit Ethernet, состоит из 4 пар проводников. Способен передавать данные на скорости до 10 Гбит/с на расстояние до 55 м или данные на скорости 1 Гбит/с на расстояние до 100 м. | 78.38 | 73.49
00-00101518 | UTP 6A Eletec 4x2xAWG23, 305м, медь (06-914) | ЭЛЕТЭК | Кабель «витая пара» (LAN) применяется в компьютерных сетях, сетях передачи данных, телефонии, системах цифрового телевидения, системах видеонаблюдения, системах охраны и контроля доступа, без экрана. Применяется в сетях Fast Ethernet и Gigabit Ethernet, состоит из 4 пар проводников. Способен передавать данные на скорости до 10 Гбит/с на расстояние до 55 м или данные на скорости 1 Гбит/с на расстояние до 100 м. | 84.82 | 79.52
00-00076125 | 001-111001/010338 | RIPO | Кабель витая пара, неэкранированный, 2-парный, выполненный из омедненного алюминия, классифицированный по улучшенной категории 5Е (полоса частот до 100 МГц). Каждая жила изолирована слоем диэлектрика – полиэтиленом высокой плотности с цветовым различием. | Уточняйте у менеджера | Уточняйте у менеджера
00-00076133 | 001-112011/010513 | RIPO | Кабель витая пара медный моножильный без экрана, имеет четыре пары и категорию 5Е. Предназначен для внешней прокладки (outdoor), а также устойчив к физическим, химическим и ультрафиолетовым лучам (благодаря специальной оболочке). | Уточняйте у менеджера | Уточняйте у менеджера
00-00076134 | 001-112012/010310 | RIPO | Кабель витая пара, неэкранированный, 4-парный, выполненный из медной проволоки, классифицированный по улучшенной категории 5Е (полоса частот до 100 МГц). Каждая жила изолирована слоем диэлектрика – полиэтиленом высокой плотности с цветовым различием. | Уточняйте у менеджера | Уточняйте у менеджера
00-00076135 | 001-112012/100 | RIPO | Кабель витая пара, неэкранированный, 4-парный, выполненный из медной проволоки, классифицированный по улучшенной категории 5Е (полоса частот до 100 МГц). Каждая жила изолирована слоем диэлектрика – полиэтиленом высокой плотности с цветовым различием. | Уточняйте у менеджера | Уточняйте у менеджера
00-00076136 | 001-112017/010805 | RIPO | Кабель витая пара, неэкранированный, одножильный, медный, 4-парный, классифицированный по улучшенной категории 6 (полоса частот 250 МГц). Каждый проводник изолирован полиэтиленом высокой плотности с цветовой идентификацией. В середине кабеля проходит крестообразный разделитель – сепаратор. | Уточняйте у менеджера | Уточняйте у менеджера
00-00060545 | 001-112003 | RIPO | Кабель витая пара для внешней прокладки UTP 4 RIPO CAT 5E 24 AWG Outdoor CCA 305 метров – неэкранированный LAN уличный кабель типа «витая пара», состоит из 4-х пар одножильных проводников, усовершенствованная 5-я категория, обеспечивает высокоточную передачу сигналов на большие расстояния. Данный кабель UTP используется при монтаже сетей в домашних условиях, а также небольших сетей в малых офисах. В основном применяется в помещениях, где воздействие стороннего электромагнитного излучения будет минимально. | Уточняйте у менеджера | Уточняйте у менеджера
00-00076137 | 001-112002/100 | RIPO | Кабель витая пара, не имеет экрана, состоит их 4-х пар одножильных проводников, усовершенствованная 5 категория. Обеспечивает точную передачу сигнала на большие расстояния. | Уточняйте у менеджера | Уточняйте у менеджера
00-00060542 | 001-112002/010335 | RIPO | Кабель витая пара, не имеет экрана, состоит их 4-х пар одножильных проводников, усовершенствованная 5 категория. Обеспечивает точную передачу сигнала на большие расстояния. Каждая бухта имеет длину 305 метров. | Уточняйте у менеджера | Уточняйте у менеджера
00-00076138 | 001-112018 | RIPO | Кабель витая пара, неэкранированный, уличный, моножильный, медный, 4-парный, классифицированный по улучшенной категории 5Е. Токопроводящие жилы изолированы друг от друга полиэтиленовой оболочкой. | Уточняйте у менеджера | Уточняйте у менеджера
00-00103032 | WR-FTP-4P-C5E-LSZH-GY | WRLine | Четырехпарный кабель категории 5е в экранированном исполнении (серый) предназначен для использования в системах передачи данных, в том числе структурированных кабельных сетях, информационной структуре предприятий, а также для конечного подключения клиентских устройств. Обеспечивает высокую скорость до 1 Гбит/c. Витые пары выполнены из качественной цельнотянутой меди, оболочка LSZH обладает лучшими противопожарными свойствами по сравнению с ПВХ или ПЭ. Для экранирования использована полиэфирная алюминиевая фольга с дренажным проводником. | 18700 | 18700
00-00103035 | WR-FTP-4P-C5E-PE-BK | WRLine | Четырехпарный F/UTP кабель категории 5е (черный) в экранированном исполнении предназначен для внешней прокладки в системах передачи данных, в том числе структурированных кабельных сетях, информационной структуре предприятий, а также для конечного подключения клиентских устройств. Обеспечивает высокую скорость до 1 Гбит/c. Оболочка LDPE имеет высокую жесткость и устойчива к воздействию УФ-излучения. Витые пары выполнены из качественной цельнотянутой меди. Для экранирования использована полиэфирная алюминиевая фольга с дренажным проводником. | 19100 | 19100
00-00103033 | WR-FTP-4P-C5E-PVC-GY | WRLine | Четырехпарный кабель категории 5е в экранированном исполнении (серый) предназначен для использования в системах передачи данных, в том числе структурированных кабельных сетях, информационной структуре предприятий, а также для конечного подключения клиентских устройств. Обеспечивает высокую скорость до 1 Гбит/c. Витые пары выполнены из качественной цельнотянутой меди, оболочка ПВХ не поддерживает горение. Для экранирования использована полиэфирная алюминиевая фольга с дренажным проводником. | 18250 | 18250
00-00103028 | WR-UTP-4P-C5E-L-LSZH-GY | WRLine | Четырехпарный кабель категории 5е (серый) с проводником диаметром 0,48 мм предназначен для использования в системах передачи данных, в том числе структурированных кабельных сетях, информационной структуре предприятий, а также для конечного подключения клиентских устройств. Обеспечивает высокую скорость до 1 Гбит/c. Витые пары выполнены из качественной цельнотянутой меди, оболочка LSZH не поддерживает распространение горения и не выделяет ядовитые соединения при горении. | 13750 | 13750
00-00103029 | WR-UTP-4P-C5E-L-PVC-GY | WRLine | Четырехпарный кабель категории 5е (серый) с проводником диаметром 0,48 мм предназначен для использования в системах передачи данных, в том числе структурированных кабельных сетях, информационной структуре предприятий, а также для конечного подключения клиентских устройств. Обеспечивает высокую скорость до 1 Гбит/c. Витые пары выполнены из качественной цельнотянутой меди, оболочка ПВХ в исполнении нг(А)-LS не распространяет горение и имеет пониженное дымовыделение. | 12450 | 12450
00-00103030 | WR-UTP-4P-C5E-LSZH-GY | WRLine | Четырехпарный U/UTP кабель категории 5е (серый) предназначен для использования в системах передачи данных, в том числе структурированных кабельных сетях, информационной структуре предприятий, а также для конечного подключения клиентских устройств. Обеспечивает высокую скорость до 1 Гбит/c. Витые пары выполнены из качественной цельнотянутой меди, оболочка LSZH обладает лучшими противопожарными свойствами по сравнению с ПВХ или ПЭ. | 15400 | 15400
00-00103034 | WR-UTP-4P-C5E-PE-BK | WRLine | Четырехпарный U/UTP кабель категории 5е (черный) предназначен для внешней прокладки в системах передачи данных, в том числе структурированных кабельных сетях, информационной структуре предприятий, а также для конечного подключения клиентских устройств. Обеспечивает высокую скорость до 1 Гбит/c. Оболочка LDPE имеет высокую жесткость и устойчива к воздействию УФ-излучения. Витые пары выполнены из качественной цельнотянутой меди. | 15500 | 15500
00-00103031 | WR-UTP-4P-C5E-PVC-GY | WRLine | Четырехпарный U/UTP кабель категории 5е (серый) предназначен для использования в системах передачи данных, в том числе структурированных кабельных сетях, информационной структуре предприятий, а также для конечного подключения клиентских устройств. Обеспечивает высокую скорость до 1 Гбит/c. Витые пары выполнены из качественной цельнотянутой меди, оболочка ПВХ не поддерживает горение. | 13750 | 13750
00-00080836 | 06-530 | ЭЛЕТЭК | Кабель UTP 5E Eletec 4x2xAWG24, наружный с тросом ,305м, CCA (медь 30%) (06-530) ELETEC | 20.78 | 19.49
00-00090527 | 06-738 | ЭЛЕТЭК | Кабель UTP 6 Eletec 4x2xAWG24 LSZH, 305 м, медь | 73.36 | 68.78
00-00090528 | 06-748 | ЭЛЕТЭК | Кабель UTP 6A Eletec 4x2xAWG23 LSZH, 305 м, медь | 93.09 | 87.27
Кабель волоконно-оптический
00-00095865 | FO-AMTC-OUT-50-12-PE | Hyperline | Кабель волоконно-оптический 50/125 (OM2) многомодовый, 12 волокон, multi loose tube, бронированный стальной лентой, для внешней прокладки | 520 | 520
00-00095939 | FO-AMTC-OUT-50-16-PE | Hyperline | Кабель волоконно-оптический 50/125 (OM2) многомодовый, 16 волокон, multi loose tube, бронированный стальной лентой, для внешней прокладки | 585 | 585
00-00096012 | FO-AMTC-OUT-50-24-PE | Hyperline | Кабель волоконно-оптический 50/125 (OM2) многомодовый, 24 волокна, multi loose tube, бронированный стальной лентой, для внешней прокладки | 714 | 714
00-00096045 | FO-AMTC-OUT-50-36-PE | Hyperline | Кабель волоконно-оптический 50/125 (OM2) многомодовый, 36 волокон, multi loose tube, бронированный стальной лентой, для внешней прокладки | 913 | 913
00-00095708 | FO-AMTC-OUT-50-4-PE | Hyperline | Кабель волоконно-оптический 50/125 (OM2) многомодовый, 4 волокна, multi loose tube, бронированный стальной лентой, для внешней прокладки | 360 | 360
00-00096089 | FO-AMTC-OUT-50-48-PE | Hyperline | Кабель волоконно-оптический 50/125 (OM2) многомодовый, 48 волокон, multi loose tube, бронированный стальной лентой, для внешней прокладки | 1105 | 1105
00-00095784 | FO-AMTC-OUT-50-8-PE | Hyperline | Кабель волоконно-оптический 50/125 (OM2) многомодовый, 8 волокон, multi loose tube, бронированный стальной лентой, для внешней прокладки | 452 | 452
00-00096126 | FO-AMTC-OUT-50-96-PE | Hyperline | Кабель волоконно-оптический 50/125 (OM2) многомодовый, 96 волокон, multi loose tube, бронированный стальной лентой, для внешней прокладки | 2970 | 2970
00-00095868 | FO-AMTC-OUT-503-12-PE | Hyperline | Кабель волоконно-оптический 50/125 (OM3) многомодовый, 12 волокон, multi loose tube, бронированный стальной лентой, для внешней прокладки | 669 | 669
00-00095947 | FO-AMTC-OUT-503-16-PE | Hyperline | Кабель волоконно-оптический 50/125 (OM3) многомодовый, 16 волокон, multi loose tube, бронированный стальной лентой, для внешней прокладки | 783 | 783
00-00096018 | FO-AMTC-OUT-503-24-PE | Hyperline | Кабель волоконно-оптический 50/125 (OM3) многомодовый, 24 волокна, multi loose tube, бронированный стальной лентой, для внешней прокладки | 1010 | 1010
00-00096046 | FO-AMTC-OUT-503-36-PE | Hyperline | Кабель волоконно-оптический 50/125 (OM3) многомодовый, 36 волокон, multi loose tube, бронированный стальной лентой, для внешней прокладки | 1360 | 1360
00-00095715 | FO-AMTC-OUT-503-4-PE | Hyperline | Кабель волоконно-оптический 50/125 (OM3) многомодовый, 4 волокна, multi loose tube, бронированный стальной лентой, для внешней прокладки | 410 | 410
00-00096091 | FO-AMTC-OUT-503-48-PE | Hyperline | Кабель волоконно-оптический 50/125 (OM3) многомодовый, 48 волокон, multi loose tube, бронированный стальной лентой, для внешней прокладки | 1695 | 1695
00-00095793 | FO-AMTC-OUT-503-8-PE | Hyperline | Кабель волоконно-оптический 50/125 (OM3) многомодовый, 8 волокон, multi loose tube, бронированный стальной лентой, для внешней прокладки | 551 | 551
00-00096127 | FO-AMTC-OUT-503-96-PE | Hyperline | Кабель волоконно-оптический 50/125 (OM3) многомодовый, 96 волокон, multi loose tube, бронированный стальной лентой, для внешней прокладки | 4740 | 4740
00-00095871 | FO-AMTC-OUT-504-12-PE | Hyperline | Кабель волоконно-оптический 50/125 (OM4) многомодовый, 12 волокон, multi loose tube, бронированный стальной лентой, для внешней прокладки | 1230 | 1230
00-00095952 | FO-AMTC-OUT-504-16-PE | Hyperline | Кабель волоконно-оптический 50/125 (OM4) многомодовый, 16 волокон, multi loose tube, бронированный стальной лентой, для внешней прокладки | 1475 | 1475
00-00096022 | FO-AMTC-OUT-504-24-PE | Hyperline | Кабель волоконно-оптический 50/125 (OM4) многомодовый, 24 волокна, multi loose tube, бронированный стальной лентой, для внешней прокладки | 1960 | 1960
00-00096047 | FO-AMTC-OUT-504-36-PE | Hyperline | Кабель волоконно-оптический 50/125 (OM4) многомодовый, 36 волокон, multi loose tube, бронированный стальной лентой, для внешней прокладки | 2710 | 2710
00-00095721 | FO-AMTC-OUT-504-4-PE | Hyperline | Кабель волоконно-оптический 50/125 (OM4) многомодовый, 4 волокна, multi loose tube, бронированный стальной лентой, для внешней прокладки | 692 | 692
00-00096093 | FO-AMTC-OUT-504-48-PE | Hyperline | Кабель волоконно-оптический 50/125 (OM4) многомодовый, 48 волокон, multi loose tube, бронированный стальной лентой, для внешней прокладки | 3430 | 3430
00-00095799 | FO-AMTC-OUT-504-8-PE | Hyperline | Кабель волоконно-оптический 50/125 (OM4) многомодовый, 8 волокон, multi loose tube, бронированный стальной лентой, для внешней прокладки | 978 | 978
00-00096128 | FO-AMTC-OUT-504-96-PE | Hyperline | Кабель волоконно-оптический 50/125 (OM4) многомодовый, 96 волокон, multi loose tube, бронированный стальной лентой, для внешней прокладки | 6500 | 6500
00-00095862 | FO-AMTC-OUT-62-12-PE | Hyperline | Кабель волоконно-оптический 62.5/125 (OM1) многомодовый, 12 волокон, multi loose tube, бронированный стальной лентой, для внешней прокладки | 626 | 626
00-00095930 | FO-AMTC-OUT-62-16-PE | Hyperline | Кабель волоконно-оптический 62.5/125 (OM1) многомодовый, 16 волокон, multi loose tube, бронированный стальной лентой, для внешней прокладки | 725 | 725
00-00096006 | FO-AMTC-OUT-62-24-PE | Hyperline | Кабель волоконно-оптический 62.5/125 (OM1) многомодовый, 24 волокна, multi loose tube, бронированный стальной лентой, для внешней прокладки | 927 | 927
00-00096044 | FO-AMTC-OUT-62-36-PE | Hyperline | Кабель волоконно-оптический 62.5/125 (OM1) многомодовый, 36 волокон, multi loose tube, бронированный стальной лентой, для внешней прокладки | 1240 | 1240
00-00095701 | FO-AMTC-OUT-62-4-PE | Hyperline | Кабель волоконно-оптический 62.5/125 (OM1) многомодовый, 4 волокна, multi loose tube, бронированный стальной лентой, для внешней прокладки | 398 | 398
00-00096087 | FO-AMTC-OUT-62-48-PE | Hyperline | Кабель волоконно-оптический 62.5/125 (OM1) многомодовый, 48 волокон, multi loose tube, бронированный стальной лентой, для внешней прокладки | 1530 | 1530
00-00095777 | FO-AMTC-OUT-62-8-PE | Hyperline | Кабель волоконно-оптический 62.5/125 (OM1) многомодовый, 8 волокон, multi loose tube, бронированный стальной лентой, для внешней прокладки | 523 | 523
00-00096125 | FO-AMTC-OUT-62-96-PE | Hyperline | Кабель волоконно-оптический 62.5/125 (OM1) многомодовый, 96 волокон, multi loose tube, бронированный стальной лентой, для внешней прокладки | 2830 | 2830
00-00095858 | FO-AMTC-OUT-9S-12-PE | Hyperline | Кабель волоконно-оптический 9/125 (SMF-28) одномодовый, 12 волокон, multi loose tube, бронированный стальной лентой, для внешней прокладки | 386 | 386
00-00095922 | FO-AMTC-OUT-9S-16-PE | Hyperline | Кабель волоконно-оптический 9/125 (SMF-28) одномодовый, 16 волокон, multi loose tube, бронированный стальной лентой, для внешней прокладки | 404 | 404
00-00096001 | FO-AMTC-OUT-9S-24-PE | Hyperline | Кабель волоконно-оптический 9/125 (SMF-28) одномодовый, 24 волокна, multi loose tube, бронированный стальной лентой, для внешней прокладки | 438 | 438
00-00096042 | FO-AMTC-OUT-9S-36-PE | Hyperline | Кабель волоконно-оптический 9/125 (SMF-28) одномодовый, 36 волокон, multi loose tube, бронированный стальной лентой, для внешней прокладки | 510 | 510
00-00095693 | FO-AMTC-OUT-9S-4-PE | Hyperline | Кабель волоконно-оптический 9/125 (SMF-28) одномодовый, 4 волокна, multi loose tube, бронированный стальной лентой, для внешней прокладки | 316 | 316
00-00096085 | FO-AMTC-OUT-9S-48-PE | Hyperline | Кабель волоконно-оптический 9/125 (SMF-28) одномодовый, 48 волокон, multi loose tube, бронированный стальной лентой, для внешней прокладки | 557 | 557
00-00095769 | FO-AMTC-OUT-9S-8-PE | Hyperline | Кабель волоконно-оптический 9/125 (SMF-28) одномодовый, 8 волокон, multi loose tube, бронированный стальной лентой, для внешней прокладки | 363 | 363
00-00096124 | FO-AMTC-OUT-9S-96-PE | Hyperline | Кабель волоконно-оптический 9/125 (SMF-28) одномодовый, 96 волокон, multi loose tube, бронированный стальной лентой, для внешней прокладки | 875 | 875
00-00095577 | FO-AWS1-IN-50-1-LSZH-OR | Hyperline | Кабель волоконно-оптический 50/125 (OM2) многомодовый, 1 волокно, супергибкий, бронированный, волокна в канате из стальных проволок, гелезаполненный, внутренний, LSZH, нг(А)-HF, оранжевый | Уточняйте у менеджера | Уточняйте у менеджера
00-00073016 | FO-AWS1-IN-50-2-LSZH-OR | Hyperline | Кабель волоконно-оптический 50/125 (OM2) многомодовый, 2 волокна, супергибкий, бронированный, волокна в канате из стальных проволок, гелезаполненный, внутренний, LSZH, нг(А)-HF, оранжевый | Уточняйте у менеджера | Уточняйте у менеджера
00-00095661 | FO-AWS1-IN-50-4-LSZH-OR | Hyperline | Кабель волоконно-оптический 50/125 (OM2) многомодовый, 4 волокна, супергибкий, бронированный, волокна в канате из стальных проволок, гелезаполненный, внутренний, LSZH, нг(А)-HF, оранжевый | 439 | 439
00-00095594 | FO-AWS1-IN-503-1-LSZH-AQ | Hyperline | Кабель волоконно-оптический 50/125 (OM3) многомодовый, 1 волокно, супергибкий, бронированный, волокна в канате из стальных проволок, гелезаполненный, внутренний, LSZH, нг(А)-HF, бирюзовый (aqua) | Уточняйте у менеджера | Уточняйте у менеджера
00-00095595 | FO-AWS1-IN-503-2-LSZH-AQ | Hyperline | Кабель волоконно-оптический 50/125 (OM3) многомодовый, 2 волокна, супергибкий, бронированный, волокна в канате из стальных проволок, гелезаполненный, внутренний, LSZH, нг(А)-HF, бирюзовый (aqua) | Уточняйте у менеджера | Уточняйте у менеджера
00-00095664 | FO-AWS1-IN-503-4-LSZH-AQ | Hyperline | Кабель волоконно-оптический 50/125 (OM3) многомодовый, 4 волокна, супергибкий, бронированный, волокна в канате из стальных проволок, гелезаполненный, внутренний, LSZH, нг(А)-HF, бирюзовый (aqua) | Уточняйте у менеджера | Уточняйте у менеджера
00-00095559 | FO-AWS1-IN-62-1-LSZH-OR | Hyperline | Кабель волоконно-оптический 62.5/125 (OM1) многомодовый, 1 волокно, супергибкий, бронированный, волокна в канате из стальных проволок, гелезаполненный, внутренний, LSZH, нг(А)-HF, оранжевый | Уточняйте у менеджера | Уточняйте у менеджера
00-00095560 | FO-AWS1-IN-62-2-LSZH-OR | Hyperline | Кабель волоконно-оптический 62.5/125 (OM1) многомодовый, 2 волокна, супергибкий, бронированный, волокна в канате из стальных проволок, гелезаполненный, внутренний, LSZH, нг(А)-HF, оранжевый | Уточняйте у менеджера | Уточняйте у менеджера
00-00095657 | FO-AWS1-IN-62-4-LSZH-OR | Hyperline | Кабель волоконно-оптический 62.5/125 (OM1) многомодовый, 4 волокна, супергибкий, бронированный, волокна в канате из стальных проволок, гелезаполненный, внутренний, LSZH, нг(А)-HF, оранжевый | Уточняйте у менеджера | Уточняйте у менеджера
00-00095541 | FO-AWS1-IN-9-1-LSZH-YL | Hyperline | Кабель волоконно-оптический 9/125 (G.652D) одномодовый, 1 волокно, супергибкий, бронированный, волокна в канате из стальных проволок, гелезаполненный, внутренний, LSZH, нг(А)-HF, желтый | Уточняйте у менеджера | Уточняйте у менеджера
00-00095542 | FO-AWS1-IN-9-2-LSZH-YL | Hyperline | Кабель волоконно-оптический 9/125 (G.652D) одномодовый, 2 волокна, супергибкий, бронированный, волокна в канате из стальных проволок, гелезаполненный, внутренний, LSZH, нг(А)-HF, желтый | Уточняйте у менеджера | Уточняйте у менеджера
00-00095653 | FO-AWS1-IN-9-4-LSZH-YL | Hyperline | Кабель волоконно-оптический 9/125 (G.652D) одномодовый, 4 волокна, супергибкий, бронированный, волокна в канате из стальных проволок, гелезаполненный, внутренний, LSZH, нг(А)-HF, желтый | Уточняйте у менеджера | Уточняйте у менеджера
00-00095628 | FO-AWS2-IN/OUT-50-1-LSZH-BK | Hyperline | Кабель волоконно-оптический 50/125 (OM2) многомодовый, 1 волокно, гибкий, бронированный, волокна в канате из стальных проволок, гелезаполненный, внутренний/внешний, LSZH, нг(А)-HF, черный | 506 | 506
00-00095844 | FO-AWS2-IN/OUT-50-12-LSZH-BK | Hyperline | Кабель волоконно-оптический 50/125 (OM2) многомодовый, 12 волокон, гибкий, бронированный, волокна в канате из стальных проволок, гелезаполненный, внутренний/внешний, LSZH, нг(А)-HF, черный | 1415 | 1415
00-00095907 | FO-AWS2-IN/OUT-50-16-LSZH-BK | Hyperline | Кабель волоконно-оптический 50/125 (OM2) многомодовый, 16 волокон, гибкий, бронированный, волокна в стальном канате, гелезаполненный, внутренний/внешний, LSZH, нг(А)-HF, черный | 1735 | 1735
00-00095629 | FO-AWS2-IN/OUT-50-2-LSZH-BK | Hyperline | Кабель волоконно-оптический 50/125 (OM2) многомодовый, 2 волокна, гибкий, бронированный, волокна в канате из стальных проволок, гелезаполненный, внутренний/внешний, LSZH, нг(А)-HF, черный | 587 | 587
00-00095684 | FO-AWS2-IN/OUT-50-4-LSZH-BK | Hyperline | Кабель волоконно-оптический 50/125 (OM2) многомодовый, 4 волокна, гибкий, бронированный, волокна в канате из стальных проволок, гелезаполненный, внутренний/внешний, LSZH, нг(А)-HF, черный | 747 | 747
00-00095754 | FO-AWS2-IN/OUT-50-8-LSZH-BK | Hyperline | Кабель волоконно-оптический 50/125 (OM2) многомодовый, 8 волокон, гибкий, бронированный, волокна в канате из стальных проволок, гелезаполненный, внутренний/внешний, LSZH, нг(А)-HF, черный | 1065 | 1065
00-00095634 | FO-AWS2-IN/OUT-503-1-LSZH-BK | Hyperline | Кабель волоконно-оптический 50/125 (OM3) многомодовый, 1 волокно, гибкий, бронированный, волокна в канате из стальных проволок, гелезаполненный, внутренний/внешний, LSZH, нг(А)-HF, черный | 551 | 551
00-00095850 | FO-AWS2-IN/OUT-503-12-LSZH-BK | Hyperline | Кабель волоконно-оптический 50/125 (OM3) многомодовый, 12 волокон, гибкий, бронированный, волокна в канате из стальных проволок, гелезаполненный, внутренний/внешний, LSZH, нг(А)-HF, черный | 1955 | 1955
00-00095913 | FO-AWS2-IN/OUT-503-16-LSZH-BK | Hyperline | Кабель волоконно-оптический 50/125 (OM3) многомодовый, 16 волокон, гибкий, бронированный, волокна в канате из стальных проволок, гелезаполненный, внутренний/внешний, LSZH, нг(А)-HF, черный | 2450 | 2450
00-00095635 | FO-AWS2-IN/OUT-503-2-LSZH-BK | Hyperline | Кабель волоконно-оптический 50/125 (OM3) многомодовый, 2 волокна, гибкий, бронированный, волокна в канате из стальных проволок, гелезаполненный, внутренний/внешний, LSZH, нг(А)-HF, черный | 637 | 637
00-00095760 | FO-AWS2-IN/OUT-503-8-LSZH-BK | Hyperline | Кабель волоконно-оптический 50/125 (OM3) многомодовый, 8 волокон, гибкий, бронированный, волокна в канате из стальных проволок, гелезаполненный, внутренний/внешний, LSZH, нг(А)-HF, черный | 1425 | 1425
00-00095856 | FO-AWS2-IN/OUT-504-12-LSZH-BK | Hyperline | Кабель волоконно-оптический 50/125 (OM4) многомодовый, 12 волокон, гибкий, бронированный, волокна в канате из стальных проволок, гелезаполненный, внутренний/внешний, LSZH, нг(А)-HF, черный | 2560 | 2560
00-00095622 | FO-AWS2-IN/OUT-62-1-LSZH-BK | Hyperline | Кабель волоконно-оптический 62.5/125 (OM1) многомодовый, 1 волокно, гибкий, бронированный, волокна в канате из стальных проволок, гелезаполненный, внутренний/внешний, LSZH, нг(А)-HF, черный | 536 | 536
00-00095838 | FO-AWS2-IN/OUT-62-12-LSZH-BK | Hyperline | Кабель волоконно-оптический 62.5/125 (OM1) многомодовый, 12 волокон, гибкий, бронированный, волокна в канате из стальных проволок, гелезаполненный, внутренний/внешний, LSZH, нг(А)-HF, черный | 1775 | 1775
00-00095901 | FO-AWS2-IN/OUT-62-16-LSZH-BK | Hyperline | Кабель волоконно-оптический 62.5/125 (OM1) многомодовый, 16 волокон, гибкий, бронированный, волокна в канате из стальных проволок, гелезаполненный, внутренний/внешний, LSZH, нг(А)-HF, черный | 2300 | 2300
00-00095623 | FO-AWS2-IN/OUT-62-2-LSZH-BK | Hyperline | Кабель волоконно-оптический 62.5/125 (OM1) многомодовый, 2 волокна, гибкий, бронированный, волокна в канате из стальных проволок, гелезаполненный, внутренний/внешний, LSZH, нг(А)-HF, черный | 648 | 648
00-00095679 | FO-AWS2-IN/OUT-62-4-LSZH-BK | Hyperline | Кабель волоконно-оптический 62.5/125 (OM1) многомодовый, 4 волокна, гибкий, бронированный, волокна в канате из стальных проволок, гелезаполненный, внутренний/внешний, LSZH, нг(А)-HF, черный | 869 | 869
00-00095748 | FO-AWS2-IN/OUT-62-8-LSZH-BK | Hyperline | Кабель волоконно-оптический 62.5/125 (OM1) многомодовый, 8 волокон, гибкий, бронированный, волокна в канате из стальных проволок, гелезаполненный, внутренний/внешний, LSZH, нг(А)-HF, черный | 1310 | 1310
00-00095616 | FO-AWS2-IN/OUT-9-1-LSZH-BK | Hyperline | Кабель волоконно-оптический 9/125 (G.652D) одномодовый, 1 волокно, гибкий, бронированный, волокна в канате из стальных проволок, гелезаполненный, внутренний/внешний, LSZH, нг(А)-HF, черный | 372 | 372
00-00095832 | FO-AWS2-IN/OUT-9-12-LSZH-BK | Hyperline | Кабель волоконно-оптический 9/125 (G.652D) одномодовый, 12 волокон, гибкий, бронированный, волокна в канате из стальных проволок, гелезаполненный, внутренний/внешний, LSZH, нг(А)-HF, черный | 559 | 559
00-00095895 | FO-AWS2-IN/OUT-9-16-LSZH-BK | Hyperline | Кабель волоконно-оптический 9/125 (G.652D) одномодовый, 16 волокон, гибкий, бронированный, волокна в канате из стальных проволок, гелезаполненный, внутренний/внешний, LSZH, нг(А)-HF, черный | 609 | 609
00-00095617 | FO-AWS2-IN/OUT-9-2-LSZH-BK | Hyperline | Кабель волоконно-оптический 9/125 (G.652D) одномодовый, 2 волокна, гибкий, бронированный, волокна в канате из стальных проволок, гелезаполненный, внутренний/внешний, LSZH, нг(А)-HF, черный | 386 | 386
00-00095674 | FO-AWS2-IN/OUT-9-4-LSZH-BK | Hyperline | Кабель волоконно-оптический 9/125 (G.652D) одномодовый, 4 волокна, гибкий, бронированный, волокна в канате из стальных проволок, гелезаполненный, внутренний/внешний, LSZH, нг(А)-HF, черный | 415 | 415
00-00095742 | FO-AWS2-IN/OUT-9-8-LSZH-BK | Hyperline | Кабель волоконно-оптический 9/125 (G.652D) одномодовый, 8 волокон, гибкий, бронированный, волокна в канате из стальных проволок, гелезаполненный, внутренний/внешний, LSZH, нг(А)-HF, черный | 496 | 496
00-00095646 | FO-AWS2-OUT-50-1-PE-BK | Hyperline | Кабель волоконно-оптический 50/125 (OM2) многомодовый, 1 волокно, гибкий, бронированный, волокна в канате из стальных проволок, гелезаполненный, внешний, PE, черный | 479 | 479
00-00095866 | FO-AWS2-OUT-50-12-PE-BK | Hyperline | Кабель волоконно-оптический 50/125 (OM2) многомодовый, 12 волокон, гибкий, бронированный, волокна в канате из стальных проволок, гелезаполненный, внешний, PE, черный | 1385 | 1385
00-00095940 | FO-AWS2-OUT-50-16-PE-BK | Hyperline | Кабель волоконно-оптический 50/125 (OM2) многомодовый, 16 волокон, гибкий, бронированный, волокна в канате из стальных проволок, гелезаполненный, внешний, PE, черный | 1705 | 1705
00-00095647 | FO-AWS2-OUT-50-2-PE-BK | Hyperline | Кабель волоконно-оптический 50/125 (OM2) многомодовый, 2 волокна, гибкий, бронированный, волокна в канате из стальных проволок, гелезаполненный, внешний, PE, черный | 560 | 560
00-00095709 | FO-AWS2-OUT-50-4-PE-BK | Hyperline | Кабель волоконно-оптический 50/125 (OM2) многомодовый, 4 волокна, гибкий, бронированный, волокна в канате из стальных проволок, гелезаполненный, внешний, PE, черный | 719 | 719
00-00095785 | FO-AWS2-OUT-50-8-PE-BK | Hyperline | Кабель волоконно-оптический 50/125 (OM2) многомодовый, 8 волокон, гибкий, бронированный, волокна в канате из стальных проволок, гелезаполненный, внешний, PE, черный | 1040 | 1040
00-00095648 | FO-AWS2-OUT-503-1-PE-BK | Hyperline | Кабель волоконно-оптический 50/125 (OM3) многомодовый, 1 волокно, гибкий, бронированный, волокна в канате из стальных проволок, гелезаполненный, внешний, PE, черный | 524 | 524
00-00095869 | FO-AWS2-OUT-503-12-PE-BK | Hyperline | Кабель волоконно-оптический 50/125 (OM3) многомодовый, 12 волокон, гибкий, бронированный, волокна в канате из стальных проволок, гелезаполненный, внешний, PE, черный | 1925 | 1925
00-00095948 | FO-AWS2-OUT-503-16-PE-BK | Hyperline | Кабель волоконно-оптический 50/125 (OM3) многомодовый, 16 волокон, гибкий, бронированный, волокна в канате из стальных проволок, гелезаполненный, внешний, PE, черный | 2420 | 2420
00-00095649 | FO-AWS2-OUT-503-2-PE-BK | Hyperline | Кабель волоконно-оптический 50/125 (OM3) многомодовый, 2 волокна, гибкий, бронированный, волокна в канате из стальных проволок, гелезаполненный, внешний, PE, черный | 649 | 649
00-00095716 | FO-AWS2-OUT-503-4-PE-BK | Hyperline | Кабель волоконно-оптический 50/125 (OM3) многомодовый, 4 волокна, гибкий, бронированный, волокна в канате из стальных проволок, гелезаполненный, внешний, PE, черный | 898 | 898
00-00095794 | FO-AWS2-OUT-503-8-PE-BK | Hyperline | Кабель волоконно-оптический 50/125 (OM3) многомодовый, 8 волокон, гибкий, бронированный, волокна в канате из стальных проволок, гелезаполненный, внешний, PE, черный | 1395 | 1395
00-00095644 | FO-AWS2-OUT-62-1-PE-BK | Hyperline | Кабель волоконно-оптический 62.5/125 (OM1) многомодовый, 1 волокно, гибкий, бронированный, волокна в канате из стальных проволок, гелезаполненный, внешний, PE, черный | 508 | 508
00-00095863 | FO-AWS2-OUT-62-12-PE-BK | Hyperline | Кабель волоконно-оптический 62.5/125 (OM1) многомодовый, 12 волокон, гибкий, бронированный, волокна в канате из стальных проволок, гелезаполненный, внешний, PE, черный | 1750 | 1750
00-00095931 | FO-AWS2-OUT-62-16-PE-BK | Hyperline | Кабель волоконно-оптический 62.5/125 (OM1) многомодовый, 16 волокон, гибкий, бронированный, волокна в канате из стальных проволок, гелезаполненный, внешний, PE, черный | 2280 | 2280
00-00095645 | FO-AWS2-OUT-62-2-PE-BK | Hyperline | Кабель волоконно-оптический 62.5/125 (OM1) многомодовый, 2 волокна, гибкий, бронированный, волокна в канате из стальных проволок, гелезаполненный, внешний, PE, черный | 620 | 620
00-00095702 | FO-AWS2-OUT-62-4-PE-BK | Hyperline | Кабель волоконно-оптический 62.5/125 (OM1) многомодовый, 4 волокна, гибкий, бронированный, волокна в канате из стальных проволок, гелезаполненный, внешний, PE, черный | 842 | 842
00-00095778 | FO-AWS2-OUT-62-8-PE-BK | Hyperline | Кабель волоконно-оптический 62.5/125 (OM1) многомодовый, 8 волокон, гибкий, бронированный, волокна в канате из стальных проволок, гелезаполненный, внешний, PE, черный | 1280 | 1280
00-00095640 | FO-AWS2-OUT-9-1-PE-BK | Hyperline | Кабель волоконно-оптический 9/125 (G.652D) одномодовый, 1 волокно, гибкий, бронированный, волокна в канате из стальных проволок, гелезаполненный, внешний, PE, черный | 304 | 304
00-00095859 | FO-AWS2-OUT-9-12-PE-BK | Hyperline | Кабель волоконно-оптический 9/125 (G.652D) одномодовый, 12 волокон, гибкий, бронированный, волокна в канате из стальных проволок, гелезаполненный, внешний, PE, черный | 531 | 531
00-00095923 | FO-AWS2-OUT-9-16-PE-BK | Hyperline | Кабель волоконно-оптический 9/125 (G.652D) одномодовый, 16 волокон, гибкий, бронированный, волокна в канате из стальных проволок, гелезаполненный, внешний, PE, черный | 582 | 582
00-00095641 | FO-AWS2-OUT-9-2-PE-BK | Hyperline | Кабель волоконно-оптический 9/125 (G.652D) одномодовый, 2 волокна, гибкий, бронированный, волокна в канате из стальных проволок, гелезаполненный, внешний, PE, черный | 316 | 316
00-00095694 | FO-AWS2-OUT-9-4-PE-BK | Hyperline | Кабель волоконно-оптический 9/125 (G.652D) одномодовый, 4 волокна, гибкий, бронированный, волокна в канате из стальных проволок, гелезаполненный, внешний, PE, черный | 341 | 341
00-00095770 | FO-AWS2-OUT-9-8-PE-BK | Hyperline | Кабель волоконно-оптический 9/125 (G.652D) одномодовый, 8 волокон, гибкий, бронированный, волокна в канате из стальных проволок, гелезаполненный, внешний, PE, черный | 413 | 413
00-00095867 | FO-AWSH-OUT-50-12-PE-BK | Hyperline | Кабель волоконно-оптический 50/125 (OM2) многомодовый, 12 волокон, жесткий, бронированный, волокна в канате из стальных проволок, гелезаполненный, внешний, PE, черный | 626 | 626
00-00095941 | FO-AWSH-OUT-50-16-PE-BK | Hyperline | Кабель волоконно-оптический 50/125 (OM2) многомодовый, 16 волокон, жесткий, бронированный, волокна в канате из стальных проволок, гелезаполненный, внешний, PE, черный | 754 | 754
00-00095786 | FO-AWSH-OUT-50-8-PE-BK | Hyperline | Кабель волоконно-оптический 50/125 (OM2) многомодовый, 8 волокон, жесткий, бронированный, волокна в канате из стальных проволок, гелезаполненный, внешний, PE, черный | 439 | 439
00-00095870 | FO-AWSH-OUT-503-12-PE-BK | Hyperline | Кабель волоконно-оптический 50/125 (OM3) многомодовый, 12 волокон, жесткий, бронированный, волокна в канате из стальных проволок, гелезаполненный, внешний, PE, черный | 904 | 904
00-00095949 | FO-AWSH-OUT-503-16-PE-BK | Hyperline | Кабель волоконно-оптический 50/125 (OM3) многомодовый, 16 волокон, жесткий, бронированный, волокна в канате из стальных проволок, гелезаполненный, внешний, PE, черный | 1130 | 1130
00-00095717 | FO-AWSH-OUT-503-4-PE-BK | Hyperline | Кабель волоконно-оптический 50/125 (OM3) многомодовый, 4 волокна, жесткий, бронированный, волокна в канате из стальных проволок, гелезаполненный, внешний, PE, черный | 371 | 371
00-00095795 | FO-AWSH-OUT-503-8-PE-BK | Hyperline | Кабель волоконно-оптический 50/125 (OM3) многомодовый, 8 волокон, жесткий, бронированный, волокна в канате из стальных проволок, гелезаполненный, внешний, PE, черный | 624 | 624
00-00095864 | FO-AWSH-OUT-62-12-PE-BK | Hyperline | Кабель волоконно-оптический 62.5/125 (OM1) многомодовый, 12 волокон, жесткий, бронированный, волокна в канате из стальных проволок, гелезаполненный, внешний, PE, черный | 725 | 725
00-00095932 | FO-AWSH-OUT-62-16-PE-BK | Hyperline | Кабель волоконно-оптический 62.5/125 (OM1) многомодовый, 16 волокон, жесткий, бронированный, волокна в канате из стальных проволок, гелезаполненный, внешний, PE, черный | 886 | 886
00-00095703 | FO-AWSH-OUT-62-4-PE-BK | Hyperline | Кабель волоконно-оптический 62.5/125 (OM1) многомодовый, 4 волокна, жесткий, бронированный, волокна в канате из стальных проволок, гелезаполненный, внешний, PE, черный | 312 | 312
00-00095779 | FO-AWSH-OUT-62-8-PE-BK | Hyperline | Кабель волоконно-оптический 62.5/125 (OM1) многомодовый, 8 волокон, жесткий, бронированный, волокна в канате из стальных проволок, гелезаполненный, внешний, PE, черный | 505 | 505
00-00095860 | FO-AWSH-OUT-9-12-PE-BK | Hyperline | Кабель волоконно-оптический 9/125 (G.652D) одномодовый, 12 волокон, жесткий, бронированный, волокна в канате из стальных проволок, гелезаполненный, внешний, PE, черный | 231 | 231
00-00095924 | FO-AWSH-OUT-9-16-PE-BK | Hyperline | Кабель волоконно-оптический 9/125 (G.652D) одномодовый, 16 волокон, жесткий, бронированный, волокна в канате из стальных проволок, гелезаполненный, внешний, PE, черный | 245 | 245
00-00095695 | FO-AWSH-OUT-9-4-PE-BK | Hyperline | Кабель волоконно-оптический 9/125 (G.652D) одномодовый, 4 волокна, жесткий, бронированный, волокна в канате из стальных проволок, гелезаполненный, внешний, PE, черный | 111.5 | 111.5
00-00095771 | FO-AWSH-OUT-9-8-PE-BK | Hyperline | Кабель волоконно-оптический 9/125 (G.652D) одномодовый, 8 волокон, жесткий, бронированный, волокна в канате из стальных проволок, гелезаполненный, внешний, PE, черный | 148 | 148
00-00095578 | FO-B9-IN-50-1-LSZH-OR | Hyperline | Кабель волоконно-оптический 50/125 (OM2) многомодовый, 1 волокно, simplex, плотное буферное покрытие (tight buffer) 0.9 мм, LSZH, нг(А)-HF, оранжевый | 21.35 | 21.35
00-00095596 | FO-B9-IN-503-1-LSZH-AQ | Hyperline | Кабель волоконно-оптический 50/125 (OM3) многомодовый, 1 волокно, simplex, плотное буферное покрытие (tight buffer) 0.9 мм, LSZH, нг(А)-HF | 39.65 | 39.65
00-00095612 | FO-B9-IN-504-1-LSZH-MG | Hyperline | Кабель волоконно-оптический 50/125 (OM4) многомодовый, 1 волокно, simplex, плотное буферное покрытие (tight buffer) 0.9 мм, LSZH, нг(А)-HF | 87.7 | 87.7
00-00095543 | FO-B9-IN-9S-1-LSZH-YL | Hyperline | Кабель волоконно-оптический 9/125 (SMF-28) одномодовый, 1 волокно, simplex, плотное буферное покрытие (tight buffer) 0.9 мм, LSZH, нг(А)-HF, желтый | 21 | 21
00-00095562 | FO-D2-IN-50-2-HFLTx-BK | Hyperline | Кабель волоконно-оптический 50/125 (OM2) многомодовый, 2 волокна, duplex, zip-cord, плотное буферное покрытие (tight buffer), 2.0 мм, для внутренней прокладки, HFLTx, –40°C – +70°C, черный | 152 | 152
00-00095563 | FO-D2-IN-50-2-HFLTx-OR | Hyperline | Кабель волоконно-оптический 50/125 (OM2) многомодовый, 2 волокна, duplex, zip-cord, плотное буферное покрытие (tight buffer), 2.0 мм, для внутренней прокладки, HFLTx, –40°C – +70°C, оранжевый | 152 | 152
00-00095564 | FO-D2-IN-50-2-LSZH-BK | Hyperline | Кабель волоконно-оптический 50/125 (OM2) многомодовый, 2 волокна, duplex, zip-cord, плотное буферное покрытие (tight buffer) 2.0 мм, для внутренней прокладки, LSZH, нг(А)-HF, –40°C – +70°C, черный | 89.2 | 89.2
00-00095565 | FO-D2-IN-50-2-LSZH-OR | Hyperline | Кабель волоконно-оптический 50/125 (OM2) многомодовый, 2 волокна, duplex, zip-cord, плотное буферное покрытие (tight buffer) 2.0 мм, для внутренней прокладки, LSZH, нг(А)-HF, –40°C – +70°C, оранжевый | 91 | 91
00-00095579 | FO-D2-IN-503-2-HFLTx-AQ | Hyperline | Кабель волоконно-оптический 50/125 (OM3) многомодовый, 2 волокна, duplex, zip-cord, плотное буферное покрытие (tight buffer), 2.0 мм, для внутренней прокладки, HFLTx, –40°C – +70°C, аква | 187.5 | 187.5
00-00095580 | FO-D2-IN-503-2-HFLTx-BK | Hyperline | Кабель волоконно-оптический 50/125 (OM3) многомодовый, 2 волокна, duplex, zip-cord, плотное буферное покрытие (tight buffer), 2.0 мм, для внутренней прокладки, HFLTx, –40°C – +70°C, черный | 187.5 | 187.5
00-00095581 | FO-D2-IN-503-2-LSZH-AQ | Hyperline | Кабель волоконно-оптический 50/125 (OM3) многомодовый, 2 волокна, duplex, zip-cord, плотное буферное покрытие (tight buffer) 2.0 мм, для внутренней прокладки, LSZH, нг(А)-HF, –40°C – +70°C, аква | 113.5 | 113.5
00-00095582 | FO-D2-IN-503-2-LSZH-BK | Hyperline | Кабель волоконно-оптический 50/125 (OM3) многомодовый, 2 волокна, duplex, zip-cord, плотное буферное покрытие (tight buffer) 2.0 мм, для внутренней прокладки, LSZH, нг(А)-HF, –40°C – +70°C, черный | 115.5 | 115.5
00-00095597 | FO-D2-IN-504-2-HFLTx-BK | Hyperline | Кабель волоконно-оптический 50/125 (OM4) многомодовый, 2 волокна, duplex, zip-cord, плотное буферное покрытие (tight buffer), 2.0 мм, для внутренней прокладки, HFLTx, –40°C – +70°C, черный | 226 | 226
00-00095598 | FO-D2-IN-504-2-HFLTx-MG | Hyperline | Кабель волоконно-оптический 50/125 (OM4) многомодовый, 2 волокна, duplex, zip-cord, плотное буферное покрытие (tight buffer), 2.0 мм, для внутренней прокладки, HFLTx, –40°C – +70°C, маджента | 226 | 226
00-00095599 | FO-D2-IN-504-2-LSZH-BK | Hyperline | Кабель волоконно-оптический 50/125 (OM4) многомодовый, 2 волокна, duplex, zip-cord, плотное буферное покрытие (tight buffer) 2.0 мм, для внутренней прокладки, LSZH, нг(А)-HF, –40°C – +70°C, черный | 211 | 211
00-00095600 | FO-D2-IN-504-2-LSZH-MG | Hyperline | Кабель волоконно-оптический 50/125 (OM4) многомодовый, 2 волокна, duplex, zip-cord, плотное буферное покрытие (tight buffer) 2.0 мм, для внутренней прокладки, LSZH, нг(А)-HF, –40°C – +70°C, маджента | 211 | 211
00-00095544 | FO-D2-IN-62-2-HFLTx-BK | Hyperline | Кабель волоконно-оптический 62.5/125 (OM1) многомодовый, 2 волокна, duplex, zip-cord, плотное буферное покрытие (tight buffer), 2.0 мм, для внутренней прокладки, HFLTx, –40°C – +70°C, черный | 177.5 | 177.5
00-00095545 | FO-D2-IN-62-2-HFLTx-OR | Hyperline | Кабель волоконно-оптический 62.5/125 (OM1) многомодовый, 2 волокна, duplex, zip-cord, плотное буферное покрытие (tight buffer), 2.0 мм, для внутренней прокладки, HFLTx, –40°C – +70°C, оранжевый | 177.5 | 177.5
00-00095546 | FO-D2-IN-62-2-LSZH-BK | Hyperline | Кабель волоконно-оптический 62.5/125 (OM1) многомодовый, 2 волокна, duplex, zip-cord, плотное буферное покрытие (tight buffer) 2.0 мм, для внутренней прокладки, LSZH, нг(А)-HF, –40°C – +70°C, черный | 109 | 109
00-00095547 | FO-D2-IN-62-2-LSZH-OR | Hyperline | Кабель волоконно-оптический 62.5/125 (OM1) многомодовый, 2 волокна, duplex, zip-cord, плотное буферное покрытие (tight buffer) 2.0 мм, для внутренней прокладки, LSZH, нг(А)-HF, –40°C – +70°C, оранжевый | 109 | 109
00-00095536 | FO-D2-IN-9S-2-HFLTx-BK | Hyperline | Кабель волоконно-оптический 9/125 (SMF-28 Ultra) одномодовый, 2 волокна, duplex, zip-cord, плотное буферное покрытие (tight buffer), 2.0 мм, для внутренней прокладки, HFLTx, –40°C – +70°C, черный | 119 | 119
00-00095537 | FO-D2-IN-9S-2-HFLTx-YL | Hyperline | Кабель волоконно-оптический 9/125 (SMF-28 Ultra) одномодовый, 2 волокна, duplex, zip-cord, плотное буферное покрытие (tight buffer), 2.0 мм, для внутренней прокладки, HFLTx, –40°C – +70°C, желтый | 119 | 119
00-00095526 | FO-D2-IN-9S-2-LSZH-BK | Hyperline | Кабель волоконно-оптический 9/125 (SMF-28 Ultra) одномодовый, 2 волокна, duplex, zip-cord, плотное буферное покрытие (tight buffer) 2.0 мм, для внутренней прокладки, LSZH, нг(А)-HF, –40°C – +70°C, черный | 104 | 104
00-00041844 | FO-D2-IN-9S-2-LSZH-YL | Hyperline | Кабель волоконно-оптический 9/125 (SMF-28 Ultra) одномодовый, 2 волокна, duplex, zip-cord, плотное буферное покрытие (tight buffer) 2.0 мм, для внутренней прокладки, LSZH IEC 60332-3, –40°C – +70°C, желтый | 68.6 | 68.6
00-00095573 | FO-D3-IN-50-2-HFLTx-BK | Hyperline | Кабель волоконно-оптический 50/125 (OM2) многомодовый, 2 волокна, duplex, zip-cord, плотное буферное покрытие (tight buffer) 3.0 мм, для внутренней прокладки, HFLTx, –40°C – +70°C, черный | 200 | 200
00-00095574 | FO-D3-IN-50-2-HFLTx-OR | Hyperline | Кабель волоконно-оптический 50/125 (OM2) многомодовый, 2 волокна, duplex, zip-cord, плотное буферное покрытие (tight buffer) 3.0 мм, для внутренней прокладки, HFLTx, –40°C – +70°C, оранжевый | 200 | 200
00-00095575 | FO-D3-IN-50-2-LSZH-BK | Hyperline | Кабель волоконно-оптический 50/125 (OM2) многомодовый, 2 волокна, duplex, zip-cord, плотное буферное покрытие (tight buffer) 3.0 мм, для внутренней прокладки, LSZH, нг(А)-HF, –40°C – +70°C, черный | 116.5 | 116.5
00-00095576 | FO-D3-IN-50-2-LSZH-OR | Hyperline | Кабель волоконно-оптический 50/125 (OM2) многомодовый, 2 волокна, duplex, zip-cord, плотное буферное покрытие (tight buffer) 3.0 мм, для внутренней прокладки, LSZH, нг(А)-HF, –40°C – +70°C, оранжевый | 115 | 115
00-00095590 | FO-D3-IN-503-2-HFLTx-AQ | Hyperline | Кабель волоконно-оптический 50/125 (OM3) многомодовый, 2 волокна, duplex, zip-cord, плотное буферное покрытие (tight buffer) 3.0 мм, для внутренней прокладки, HFLTx, –40°C – +70°C, аква | 237 | 237
00-00095591 | FO-D3-IN-503-2-HFLTx-BK | Hyperline | Кабель волоконно-оптический 50/125 (OM3) многомодовый, 2 волокна, duplex, zip-cord, плотное буферное покрытие (tight buffer) 3.0 мм, для внутренней прокладки, HFLTx, –40°C – +70°C, черный | 237 | 237
00-00095592 | FO-D3-IN-503-2-LSZH-AQ | Hyperline | Кабель волоконно-оптический 50/125 (OM3) многомодовый, 2 волокна, duplex, zip-cord, плотное буферное покрытие (tight buffer) 3.0 мм, для внутренней прокладки, LSZH, нг(А)-HF, –40°C – +70°C, аква | 141 | 141
00-00095593 | FO-D3-IN-503-2-LSZH-BK | Hyperline | Кабель волоконно-оптический 50/125 (OM3) многомодовый, 2 волокна, duplex, zip-cord, плотное буферное покрытие (tight buffer) 3.0 мм, для внутренней прокладки, LSZH, нг(А)-HF, –40°C – +70°C, черный | 141 | 141
00-00095608 | FO-D3-IN-504-2-HFLTx-BK | Hyperline | Кабель волоконно-оптический 50/125 (OM4) многомодовый, 2 волокна, duplex, zip-cord, плотное буферное покрытие (tight buffer) 3.0 мм, для внутренней прокладки, HFLTx, –40°C – +70°C, черный | 273 | 273
00-00095609 | FO-D3-IN-504-2-HFLTx-MG | Hyperline | Кабель волоконно-оптический 50/125 (OM4) многомодовый, 2 волокна, duplex, zip-cord, плотное буферное покрытие (tight buffer) 3.0 мм, для внутренней прокладки, HFLTx, –40°C – +70°C, маджента | 273 | 273
00-00095610 | FO-D3-IN-504-2-LSZH-BK | Hyperline | Кабель волоконно-оптический 50/125 (OM4) многомодовый, 2 волокна, duplex, zip-cord, плотное буферное покрытие (tight buffer) 3.0 мм, для внутренней прокладки, LSZH, нг(А)-HF, –40°C – +70°C, черный | 251 | 251
00-00095611 | FO-D3-IN-504-2-LSZH-MG | Hyperline | Кабель волоконно-оптический 50/125 (OM4) многомодовый, 2 волокна, duplex, zip-cord, плотное буферное покрытие (tight buffer) 3.0 мм, для внутренней прокладки, LSZH, нг(А)-HF, –40°C – +70°C, маджента | 251 | 251
00-00095548 | FO-D3-IN-62-2-HFLTx-BK | Hyperline | Кабель волоконно-оптический 62.5/125 (OM1) многомодовый, 2 волокна, duplex, zip-cord, плотное буферное покрытие (tight buffer) 3.0 мм, для внутренней прокладки, HFLTx, –40°C – +70°C, черный | 226 | 226
00-00095549 | FO-D3-IN-62-2-HFLTx-OR | Hyperline | Кабель волоконно-оптический 62.5/125 (OM1) многомодовый, 2 волокна, duplex, zip-cord, плотное буферное покрытие (tight buffer) 3.0 мм, для внутренней прокладки, HFLTx, –40°C – +70°C, оранжевый | 226 | 226
00-00095550 | FO-D3-IN-62-2-LSZH-BK | Hyperline | Кабель волоконно-оптический 62.5/125 (OM1) многомодовый, 2 волокна, duplex, zip-cord, плотное буферное покрытие (tight buffer) 3.0 мм, для внутренней прокладки, LSZH, нг(А)-HF, –40°C – +70°C, черный | 135 | 135
00-00095551 | FO-D3-IN-62-2-LSZH-OR | Hyperline | Кабель волоконно-оптический 62.5/125 (OM1) многомодовый, 2 волокна, duplex, zip-cord, плотное буферное покрытие (tight buffer) 3.0 мм, для внутренней прокладки, LSZH, нг(А)-HF, –40°C – +70°C, оранжевый | 132.5 | 132.5
00-00095527 | FO-D3-IN-9S-2-HFLTx-BK | Hyperline | Кабель волоконно-оптический 9/125 (SMF-28 Ultra) одномодовый, 2 волокна, duplex, zip-cord, плотное буферное покрытие (tight buffer) 3.0 мм, для внутренней прокладки, HFLTx, –40°C – +70°C, черный | 165.5 | 165.5
00-00095528 | FO-D3-IN-9S-2-HFLTx-YL | Hyperline | Кабель волоконно-оптический 9/125 (SMF-28 Ultra) одномодовый, 2 волокна, duplex, zip-cord, плотное буферное покрытие (tight buffer) 3.0 мм, для внутренней прокладки, HFLTx, –40°C – +70°C, желтый | 165.5 | 165.5
00-00095529 | FO-D3-IN-9S-2-LSZH-BK | Hyperline | Кабель волоконно-оптический 9/125 (SMF-28 Ultra) одномодовый, 2 волокна, duplex, zip-cord, плотное буферное покрытие (tight buffer) 3.0 мм, для внутренней прокладки, LSZH, нг(А)-HF, –40°C – +70°C, черный | 143.5 | 143.5
00-00095530 | FO-D3-IN-9S-2-LSZH-YL | Hyperline | Кабель волоконно-оптический 9/125 (SMF-28 Ultra) одномодовый, 2 волокна, duplex, zip-cord, плотное буферное покрытие (tight buffer) 3.0 мм, для внутренней прокладки, LSZH, нг(А)-HF, –40°C – +70°C, желтый | 94.4 | 94.4
00-00095802 | FO-DPE-IN-9S-12-LSZH-WH | Hyperline | Кабель волоконно-оптический 9/125 (SMF-28 Ultra) одномодовый, 12 волокон, плотное буферное покрытие (tight buffer), для внутренней прокладки, самонесущий, со свободно уложенными волокнами (FTTH), LSZH, –30°C– +50°C, белый | 268 | 268
00-00095873 | FO-DPE-IN-9S-16-LSZH-WH | Hyperline | Кабель волоконно-оптический 9/125 (SMF-28 Ultra) одномодовый, 16 волокон, плотное буферное покрытие (tight buffer), для внутренней прокладки, самонесущий, со свободно уложенными волокнами (FTTH), LSZH, –30°C– +50°C, белый | 339 | 339
00-00095955 | FO-DPE-IN-9S-24-LSZH-WH | Hyperline | Кабель волоконно-оптический 9/125 (SMF-28 Ultra) одномодовый, 24 волокна, плотное буферное покрытие (tight buffer), для внутренней прокладки, самонесущий, со свободно уложенными волокнами (FTTH), LSZH, –30°C– +50°C, белый | 415 | 415
00-00096023 | FO-DPE-IN-9S-32-LSZH-WH | Hyperline | Кабель волоконно-оптический 9/125 (SMF-28 Ultra) одномодовый, 32 волокна, плотное буферное покрытие (tight buffer), для внутренней прокладки, самонесущий, со свободно уложенными волокнами (FTTH), LSZH, –30°C– +50°C, белый | 653 | 653
00-00027983 | FO-DPE-IN-9S-4-LSZH-WH | Hyperline | Кабель волоконно-оптический 9/125 (SMF-28) одномодовый, 4 волокна, плотное буферное покрытие (tight buffer), для внутренней прокладки, самонесущий, со свободно уложенными волокнами (FTTH), LSZH, –30°C – +50°C, белый | 158.5 | 158.5
00-00096050 | FO-DPE-IN-9S-48-LSZH-WH | Hyperline | Кабель волоконно-оптический 9/125 (SMF-28 Ultra) одномодовый, 48 волокон, плотное буферное покрытие (tight buffer), для внутренней прокладки, самонесущий, со свободно уложенными волокнами (FTTH), LSZH, –30°C– +50°C, белый | 795 | 795
00-00027984 | FO-DPE-IN-9S-8-LSZH-WH | Hyperline | Кабель волоконно-оптический 9/125 (SMF-28) одномодовый, 8 волокон, плотное буферное покрытие (tight buffer), для внутренней прокладки, самонесущий, со свободно уложенными волокнами (FTTH), LSZH, –30°C – +50°C, белый | 233 | 233
00-00095828 | FO-DPE-IN/OUT-9S-12-LSZH-BK | Hyperline | Кабель волоконно-оптический 9/125 (SMF-28 Ultra) одномодовый, 12 волокон, плотное буферное покрытие (tight buffer), внутренний/внешний, самонесущий, со свободно уложенными волокнами (FTTH), LSZH, –40°C – +60°C, черный | 268 | 268
00-00095893 | FO-DPE-IN/OUT-9S-16-LSZH-BK | Hyperline | Кабель волоконно-оптический 9/125 (SMF-28 Ultra) одномодовый, 16 волокон, плотное буферное покрытие (tight buffer), внутренний/внешний, самонесущий, со свободно уложенными волокнами (FTTH), LSZH, –40°C – +60°C, черный | 339 | 339
00-00095976 | FO-DPE-IN/OUT-9S-24-LSZH-BK | Hyperline | Кабель волоконно-оптический 9/125 (SMF-28 Ultra) одномодовый, 24 волокна, плотное буферное покрытие (tight buffer), внутренний/внешний, самонесущий, со свободно уложенными волокнами (FTTH), LSZH, –40°C – +60°C, черный | 415 | 415
00-00096033 | FO-DPE-IN/OUT-9S-32-LSZH-BK | Hyperline | Кабель волоконно-оптический 9/125 (SMF-28 Ultra) одномодовый, 32 волокна, плотное буферное покрытие (tight buffer), внутренний/внешний, самонесущий, со свободно уложенными волокнами (FTTH), LSZH, –40°C – +60°C, черный | 653 | 653
00-00095672 | FO-DPE-IN/OUT-9S-4-LSZH-BK | Hyperline | Кабель волоконно-оптический 9/125 (SMF-28 Ultra) одномодовый, 4 волокна, плотное буферное покрытие (tight buffer), внутренний/внешний, самонесущий, со свободно уложенными волокнами (FTTH), LSZH, –40°C – +60°C, черный | 160.5 | 160.5
00-00096071 | FO-DPE-IN/OUT-9S-48-LSZH-BK | Hyperline | Кабель волоконно-оптический 9/125 (SMF-28 Ultra) одномодовый, 48 волокон, плотное буферное покрытие (tight buffer), внутренний/внешний, самонесущий, со свободно уложенными волокнами (FTTH), LSZH, –40°C – +60°C, черный | 795 | 795
00-00095740 | FO-DPE-IN/OUT-9S-8-LSZH-BK | Hyperline | Кабель волоконно-оптический 9/125 (SMF-28 Ultra) одномодовый, 8 волокон, плотное буферное покрытие (tight buffer), внутренний/внешний, самонесущий, со свободно уложенными волокнами (FTTH), LSZH, –40°C – +60°C, черный | 233 | 233
00-00095813 | FO-DT-IN-50-12-HFLTx-OR | Hyperline | Кабель волоконно-оптический 50/125 (OM2) многомодовый, 12 волокон, плотное буферное покрытие (tight buffer), для внутренней прокладки, HFLTx, –40°C – +70°C, оранжевый | 854 | 854
00-00095814 | FO-DT-IN-50-12-LSZH-OR | Hyperline | Кабель волоконно-оптический 50/125 (OM2) многомодовый, 12 волокон, плотное буферное покрытие (tight buffer), для внутренней прокладки, LSZH, нг(А)-HF, -40°C - +70°C, оранжевый | 499 | 499
00-00095881 | FO-DT-IN-50-16-HFLTx-OR | Hyperline | Кабель волоконно-оптический 50/125 (OM2) многомодовый, 16 волокон, плотное буферное покрытие (tight buffer), для внутренней прокладки, HFLTx, –40°C – +70°C, оранжевый | 1080 | 1080
00-00095566 | FO-DT-IN-50-2-FRHFLTx-OR | Hyperline | Кабель волоконно-оптический 50/125 (OM2) многомодовый, 2 волокна, плотное буферное покрытие (tight buffer) внутренний, FRHFLTx, –60°C – +70°C, оранжевый | 678 | 678
00-00095567 | FO-DT-IN-50-2-HFLTx-OR | Hyperline | Кабель волоконно-оптический 50/125 (OM2) многомодовый, 2 волокна, плотное буферное покрытие (tight buffer), для внутренней прокладки, HFLTx, –40°C – +70°C, оранжевый | 337 | 337
00-00095568 | FO-DT-IN-50-2-LSZH-OR | Hyperline | Кабель волоконно-оптический 50/125 (OM2) многомодовый, 2 волокна, tight buffer, для внутренней прокладки, LSZH, нг(А)-HF, –40°C – +70°C, оранжевый | 198 | 198
00-00095962 | FO-DT-IN-50-24-HFLTx-OR | Hyperline | Кабель волоконно-оптический 50/125 (OM2) многомодовый, 24 волокна, плотное буферное покрытие (tight buffer), для внутренней прокладки, HFLTx, –40°C – +70°C, оранжевый | 1585 | 1585
00-00095963 | FO-DT-IN-50-24-LSZH-OR | Hyperline | Кабель волоконно-оптический 50/125 (OM2) многомодовый, 24 волокна, плотное буферное покрытие (tight buffer), для внутренней прокладки, LSZH, нг(А)-HF, -40°C - +70°C, оранжевый | 922 | 922
00-00095658 | FO-DT-IN-50-4-FRHFLTx-OR | Hyperline | Кабель волоконно-оптический 50/125 (OM2) многомодовый, 4 волокна, плотное буферное покрытие (tight buffer) внутренний, FRHFLTx, –60°C – +70°C, оранжевый | 729 | 729
00-00095660 | FO-DT-IN-50-4-HFLTx-OR | Hyperline | Кабель волоконно-оптический 50/125 (OM2) многомодовый, 4 волокна, плотное буферное покрытие (tight buffer), для внутренней прокладки, HFLTx, –40°C – +70°C, оранжевый | 421 | 421
00-00095659 | FO-DT-IN-50-4-LSZH-OR | Hyperline | Кабель волоконно-оптический 50/125 (OM2) многомодовый, 4 волокна, плотное буферное покрытие (tight buffer), для внутренней прокладки, LSZH, нг(А)-HF, -40°C - +70°C, оранжевый | 247 | 247
00-00095728 | FO-DT-IN-50-8-FRHFLTx-OR | Hyperline | Кабель волоконно-оптический 50/125 (OM2) многомодовый, 8 волокон, плотное буферное покрытие (tight buffer) внутренний, FRHFLTx, –60°C – +70°C, оранжевый | 854 | 854
00-00095730 | FO-DT-IN-50-8-HFLTx-OR | Hyperline | Кабель волоконно-оптический 50/125 (OM2) многомодовый, 8 волокон, плотное буферное покрытие (tight buffer), для внутренней прокладки, HFLTx, –40°C – +70°C, оранжевый | 663 | 663
00-00095729 | FO-DT-IN-50-8-LSZH-OR | Hyperline | Кабель волоконно-оптический 50/125(OM2) многомодовый, 8 волокон, плотное буферное покрытие (tight buffer), для внутренней прокладки, LSZH, нг(А)-HF, -40°C - +70°C, оранжевый | 389 | 389
00-00095816 | FO-DT-IN-503-12-HFLTx-AQ | Hyperline | Кабель волоконно-оптический 50/125 (OM3) многомодовый, 12 волокон, плотное буферное покрытие (tight buffer), для внутренней прокладки, HFLTx, –40°C – +70°C, голубой (aqua) | 1075 | 1075
00-00095817 | FO-DT-IN-503-12-LSZH-AQ | Hyperline | Кабель волоконно-оптический 50/125 (OM3) многомодовый, 12 волокон, плотное буферное покрытие (tight buffer), для внутренней прокладки, LSZH, нг(А)-HF, -40°C - +70°C, голубой (aqua) | 637 | 637
00-00095884 | FO-DT-IN-503-16-HFLTx-AQ | Hyperline | Кабель волоконно-оптический 50/125 (OM3) многомодовый, 16 волокон, плотное буферное покрытие (tight buffer), для внутренней прокладки, HFLTx, –40°C – +70°C, голубой (aqua) | 1375 | 1375
00-00095885 | FO-DT-IN-503-16-LSZH-AQ | Hyperline | Кабель волоконно-оптический 50/125 (OM3) многомодовый, 16 волокон, плотное буферное покрытие (tight buffer), для внутренней прокладки, LSZH, нг(А)-HF, -40°C - +70°C, голубой (aqua) | 814 | 814
00-00095583 | FO-DT-IN-503-2-FRHFLTx-AQ | Hyperline | Кабель волоконно-оптический 50/125 (OM3) многомодовый, 2 волокна, плотное буферное покрытие (tight buffer) внутренний, FRHFLTx, –60°C – +70°C, голубой (aqua) | 718 | 718
00-00095584 | FO-DT-IN-503-2-HFLTx-AQ | Hyperline | Кабель волоконно-оптический 50/125 (OM3) многомодовый, 2 волокна, плотное буферное покрытие (tight buffer), для внутренней прокладки, HFLTx, –40°C – +70°C, голубой (aqua) | 372 | 372
00-00095585 | FO-DT-IN-503-2-LSZH-AQ | Hyperline | Кабель волоконно-оптический 50/125 (OM3) многомодовый, 2 волокна, плотное буферное покрытие (tight buffer), для внутренней прокладки, LSZH, нг(А)-HF, –40°C – +70°C, голубой (aqua) | 337 | 337
00-00095965 | FO-DT-IN-503-24-HFLTx-AQ | Hyperline | Кабель волоконно-оптический 50/125 (OM3) многомодовый, 24 волокна, плотное буферное покрытие (tight buffer), для внутренней прокладки, HFLTx, –40°C – +70°C, голубой (aqua) | 2030 | 2030
00-00095966 | FO-DT-IN-503-24-LSZH-AQ | Hyperline | Кабель волоконно-оптический 50/125 (OM3) многомодовый, 24 волокна, плотное буферное покрытие (tight buffer), для внутренней прокладки, LSZH, нг(А)-HF, -40°C - +70°C, голубой (aqua) | 1215 | 1215
00-00095662 | FO-DT-IN-503-4-FRHFLTx-AQ | Hyperline | Кабель волоконно-оптический 50/125 (OM3) многомодовый, 4 волокна, плотное буферное покрытие (tight buffer) внутренний, FRHFLTx, –60°C – +70°C, голубой (aqua) | 805 | 805
00-00095663 | FO-DT-IN-503-4-HFLTx-AQ | Hyperline | Кабель волоконно-оптический 50/125 (OM3) многомодовый, 4 волокна, плотное буферное покрытие (tight buffer), для внутренней прокладки, HFLTx, –40°C – +70°C, голубой (aqua) | 495 | 495
00-00095665 | FO-DT-IN-503-4-LSZH-AQ | Hyperline | Кабель волоконно-оптический 50/125 (OM3) многомодовый, 4 волокна, плотное буферное покрытие (tight buffer), для внутренней прокладки, LSZH, нг(А)-HF, -40°C - +70°C, голубой (aqua) | 293 | 293
00-00095731 | FO-DT-IN-503-8-FRHFLTx-AQ | Hyperline | Кабель волоконно-оптический 50/125 (OM3) многомодовый, 8 волокон, плотное буферное покрытие (tight buffer) внутренний, FRHFLTx, –60°C – +70°C, голубой (aqua) | 1000 | 1000
00-00095732 | FO-DT-IN-503-8-HFLTx-AQ | Hyperline | Кабель волоконно-оптический 50/125 (OM3) многомодовый, 8 волокон, плотное буферное покрытие (tight buffer), для внутренней прокладки, HFLTx, –40°C – +70°C, голубой (aqua) | 811 | 811
00-00095733 | FO-DT-IN-503-8-LSZH-AQ | Hyperline | Кабель волоконно-оптический 50/125 (OM3) многомодовый, 8 волокна, плотное буферное покрытие (tight buffer), для внутренней прокладки, LSZH, нг(А)-HF, -40°C - +70°C, голубой (aqua) | 477 | 477
00-00095821 | FO-DT-IN-504-12-HFLTx-MG | Hyperline | Кабель волоконно-оптический 50/125 (OM4) многомодовый, 12 волокон, плотное буферное покрытие (tight buffer), для внутренней прокладки, HFLTx, –40°C – +70°C, маджента | 1295 | 1295
00-00095825 | FO-DT-IN-504-12-LSZH-MG | Hyperline | Кабель волоконно-оптический 50/125 (OM4) многомодовый, 12 волокон, плотное буферное покрытие (tight buffer), для внутренней прокладки, LSZH, нг(А)-HF, -40°C - +70°C, маджента | 1195 | 1195
00-00095887 | FO-DT-IN-504-16-HFLTx-MG | Hyperline | Кабель волоконно-оптический 50/125 (OM4) многомодовый, 16 волокон, плотное буферное покрытие (tight buffer), для внутренней прокладки, HFLTx, –40°C – +70°C, маджента | 1670 | 1670
00-00095889 | FO-DT-IN-504-16-LSZH-MG | Hyperline | Кабель волоконно-оптический 50/125 (OM4) многомодовый, 16 волокон, плотное буферное покрытие (tight buffer), для внутренней прокладки, LSZH, нг(А)-HF, -40°C - +70°C, маджента | 1485 | 1485
00-00095601 | FO-DT-IN-504-2-FRHFLTx-MG | Hyperline | Кабель волоконно-оптический 50/125 (OM4) многомодовый, 2 волокна, плотное буферное покрытие (tight buffer) внутренний, FRHFLTx, –60°C – +70°C, маджента | 752 | 752
00-00095602 | FO-DT-IN-504-2-HFLTx-MG | Hyperline | Кабель волоконно-оптический 50/125 (OM4) многомодовый, 2 волокна, плотное буферное покрытие (tight buffer), для внутренней прокладки, HFLTx, –40°C – +70°C, маджента | 409 | 409
00-00095603 | FO-DT-IN-504-2-LSZH-MG | Hyperline | Кабель волоконно-оптический 50/125 (OM4) многомодовый, 2 волокна, плотное буферное покрытие (tight buffer), для внутренней прокладки, LSZH, нг(А)-HF, –40°C – +70°C, маджента | 372 | 372
00-00095968 | FO-DT-IN-504-24-HFLTx-MG | Hyperline | Кабель волоконно-оптический 50/125 (OM4) многомодовый, 24 волокна, плотное буферное покрытие (tight buffer), для внутренней прокладки, HFLTx, –40°C – +70°C, маджента | 2480 | 2480
00-00095970 | FO-DT-IN-504-24-LSZH-MG | Hyperline | Кабель волоконно-оптический 50/125 (OM4) многомодовый, 24 волокна, плотное буферное покрытие (tight buffer), для внутренней прокладки, LSZH, нг(А)-HF, -40°C - +70°C, маджента | 2280 | 2280
00-00095666 | FO-DT-IN-504-4-FRHFLTx-MG | Hyperline | Кабель волоконно-оптический 50/125 (OM4) многомодовый, 4 волокна, плотное буферное покрытие (tight buffer) внутренний, FRHFLTx, –60°C – +70°C, маджента | 861 | 861
00-00095667 | FO-DT-IN-504-4-HFLTx-MG | Hyperline | Кабель волоконно-оптический 50/125 (OM4) многомодовый, 4 волокна, плотное буферное покрытие (tight buffer), для внутренней прокладки, HFLTx, –40°C – +70°C, маджента | 548 | 548
00-00095668 | FO-DT-IN-504-4-LSZH-MG | Hyperline | Кабель волоконно-оптический 50/125 (OM4) многомодовый, 4 волокна, плотное буферное покрытие (tight buffer), для внутренней прокладки, LSZH, нг(А)-HF, -40°C - +70°C, маджента | 523 | 523
00-00095734 | FO-DT-IN-504-8-FRHFLTx-MG | Hyperline | Кабель волоконно-оптический 50/125 (OM4) многомодовый, 8 волокон, плотное буферное покрытие (tight buffer) внутренний, FRHFLTx, –60°C – +70°C, маджента | 1145 | 1145
00-00095735 | FO-DT-IN-504-8-HFLTx-MG | Hyperline | Кабель волоконно-оптический 50/125 (OM4) многомодовый, 8 волокон, плотное буферное покрытие (tight buffer), для внутренней прокладки, HFLTx, –40°C – +70°C, маджента | 922 | 922
00-00095736 | FO-DT-IN-504-8-LSZH-MG | Hyperline | Кабель волоконно-оптический 50/125 (OM4) многомодовый, 8 волокон, плотное буферное покрытие (tight buffer), для внутренней прокладки, LSZH, нг(А)-HF, -40°C - +70°C, маджента | 849 | 849
00-00095807 | FO-DT-IN-62-12-HFLTx-OR | Hyperline | Кабель волоконно-оптический 62.5/125 (OM1) многомодовый, 12 волокон, плотное буферное покрытие (tight buffer), для внутренней прокладки, HFLTx, –40°C – +75°C, оранжевый | 1015 | 1015
00-00095809 | FO-DT-IN-62-12-LSZH-OR | Hyperline | Кабель волоконно-оптический 62.5/125 (OM1) многомодовый, 12 волокон, плотное буферное покрытие (tight buffer), для внутренней прокладки, LSZH, нг(А)-HF, -40°C - +70°C, оранжевый | 607 | 607
00-00095877 | FO-DT-IN-62-16-HFLTx-OR | Hyperline | Кабель волоконно-оптический 62.5/125 (OM1) многомодовый, 16 волокон, плотное буферное покрытие (tight buffer), для внутренней прокладки, HFLTx, –40°C – +70°C, оранжевый | 1300 | 1300
00-00095878 | FO-DT-IN-62-16-LSZH-OR | Hyperline | Кабель волоконно-оптический 62.5/125 (OM1) многомодовый, 16 волокон, плотное буферное покрытие (tight buffer), для внутренней прокладки, LSZH, нг(А)-HF, -40°C - +70°C, оранжевый | 774 | 774
00-00095552 | FO-DT-IN-62-2-FRHFLTx-OR | Hyperline | Кабель волоконно-оптический 62.5/125 (OM1) многомодовый, 2 волокна, плотное буферное покрытие (tight buffer) внутренний, FRHFLTx IEC 60793-2-10, –60°C – +70°C, оранжевый | 706 | 706
00-00095553 | FO-DT-IN-62-2-HFLTx-OR | Hyperline | Кабель волоконно-оптический 62.5/125 (OM1) многомодовый, 2 волокна, плотное буферное покрытие (tight buffer), для внутренней прокладки, HFLTx, –40°C – +70°C, оранжевый | 364 | 364
00-00095558 | FO-DT-IN-62-2-LSZH-OR | Hyperline | Кабель волоконно-оптический 62.5/125 (OM1) многомодовый, 2 волокна, плотное буферное покрытие (tight buffer), для внутренней прокладки, LSZH, нг(А)-HF, -40°C - +70°C, оранжевый | 217 | 217
00-00095958 | FO-DT-IN-62-24-HFLTx-OR | Hyperline | Кабель волоконно-оптический 62.5/125 (OM1) многомодовый, 24 волокна, плотное буферное покрытие (tight buffer), для внутренней прокладки, HFLTx, –40°C – +70°C, оранжевый | 1910 | 1910
00-00095959 | FO-DT-IN-62-24-LSZH-OR | Hyperline | Кабель волоконно-оптический 62.5/125 (OM1) многомодовый, 24 волокна, плотное буферное покрытие (tight buffer), для внутренней прокладки, LSZH, нг(А)-HF, –40°C – +70°C, оранжевый | 1135 | 1135
00-00095654 | FO-DT-IN-62-4-FRHFLTx-OR | Hyperline | Кабель волоконно-оптический 62.5/125 (OM1) многомодовый, 4 волокна, плотное буферное покрытие (tight buffer) внутренний, FRHFLTx IEC 60793-2-10, –60°C – +70°C, оранжевый | 784 | 784
00-00095655 | FO-DT-IN-62-4-HFLTx-OR | Hyperline | Кабель волоконно-оптический 62.5/125 (OM1) многомодовый, 4 волокна, плотное буферное покрытие (tight buffer), для внутренней прокладки, HFLTx, –40°C – +70°C, оранжевый | 474 | 474
00-00095656 | FO-DT-IN-62-4-LSZH-OR | Hyperline | Кабель волоконно-оптический 62.5/125 (ОМ1) многомодовый, 4 волокна, плотное буферное покрытие (tight buffer), для внутренней прокладки, LSZH, нг(А)-HF, -40°C - +70°C, оранжевый | 286 | 286
00-00095725 | FO-DT-IN-62-8-FRHFLTx-OR | Hyperline | Кабель волоконно-оптический 62.5/125 (OM1) многомодовый, 8 волокон, плотное буферное покрытие (tight buffer) внутренний, FRHFLTx IEC 60793-2-10, –60°C – +70°C, оранжевый | 959 | 959
00-00095726 | FO-DT-IN-62-8-HFLTx-OR | Hyperline | Кабель волоконно-оптический 62.5/125 (OM1) многомодовый, 8 волокон, плотное буферное покрытие (tight buffer), для внутренней прокладки, HFLTx, –40°C – +70°C, оранжевый | 770 | 770
00-00095727 | FO-DT-IN-62-8-LSZH-OR | Hyperline | Кабель волоконно-оптический 62.5/125 (OM1) многомодовый, 8 волокон, плотное буферное покрытие (tight buffer), для внутренней прокладки, LSZH, нг(А)-HF, -40°C - +70°C, оранжевый | 459 | 459
00-00095803 | FO-DT-IN-9S-12-HFLTx-YL | Hyperline | Кабель волоконно-оптический 9/125 (SMF-28 Ultra) одномодовый, 12 волокон, плотное буферное покрытие (tight buffer), для внутренней прокладки, HFLTx, –40°C – +70°C, желтый | 650 | 650
00-00095806 | FO-DT-IN-9S-12-LSZH-YL | Hyperline | Кабель волоконно-оптический 9/125 (SMF-28 Ultra) одномодовый, 12 волокон, плотное буферное покрытие (tight buffer), для внутренней прокладки, LSZH, нг(А)-HF, –40°C – +70°C, желтый | 356 | 356
00-00095874 | FO-DT-IN-9S-16-HFLTx-YL | Hyperline | Кабель волоконно-оптический 9/125 (SMF-28 Ultra) одномодовый, 16 волокон, плотное буферное покрытие (tight buffer), для внутренней прокладки, HFLTx, –40°C – +70°C, желтый | 783 | 783
00-00095875 | FO-DT-IN-9S-16-LSZH-YL | Hyperline | Кабель волоконно-оптический 9/125 (SMF-28 Ultra) одномодовый, 16 волокон, плотное буферное покрытие (tight buffer), для внутренней прокладки, LSZH, нг(А)-HF, –40°C – +70°C, желтый | 447 | 447
00-00095531 | FO-DT-IN-9S-2-FRHFLTx-YL | Hyperline | Кабель волоконно-оптический 9/125 (SMF-28 Ultra) одномодовый, 2 волокна, плотное буферное покрытие (tight buffer) внутренний, FRHFLTx, –60°C – +70°C, желтый | 646 | 646
00-00095538 | FO-DT-IN-9S-2-HFLTx-YL | Hyperline | Кабель волоконно-оптический 9/125 (SMF-28 Ultra) одномодовый, 2 волокна, плотное буферное покрытие (tight buffer), для внутренней прокладки, HFLTx, –40°C – +70°C, желтый | 303 | 303
00-00095539 | FO-DT-IN-9S-2-LSZH-YL | Hyperline | Кабель волоконно-оптический 9/125 (SMF-28 Ultra) одномодовый, 2 волокна, плотное буферное покрытие (tight buffer) для внутренней прокладки, LSZH, нг(А)-HF, –40°C – +70°C, желтый | 173.5 | 173.5
00-00095956 | FO-DT-IN-9S-24-HFLTx-YL | Hyperline | Кабель волоконно-оптический 9/125 (SMF-28 Ultra) одномодовый, 24 волокна, плотное буферное покрытие (tight buffer), для внутренней прокладки, HFLTx, –40°C – +70°C, желтый | 1245 | 1245
00-00095953 | FO-DT-IN-9S-24-LSZH-YL | Hyperline | Кабель волоконно-оптический 9/125 (SMF-28 Ultra) одномодовый, 24 волокна, плотное буферное покрытие (tight buffer), для внутренней прокладки, LSZH, нг(А)-HF, –40°C – +70°C, желтый | 641 | 641
00-00095650 | FO-DT-IN-9S-4-FRHFLTx-YL | Hyperline | Кабель волоконно-оптический 9/125 (SMF-28 Ultra) одномодовый, 4 волокна, плотное буферное покрытие (tight buffer) внутренний, FRHFLTx, –60°C – +70°C, желтый | 663 | 663
00-00095651 | FO-DT-IN-9S-4-HFLTx-YL | Hyperline | Кабель волоконно-оптический 9/125 (SMF-28 Ultra) одномодовый, 4 волокна, плотное буферное покрытие (tight buffer), для внутренней прокладки, HFLTx, –40°C – +70°C, желтый | 353 | 353
00-00056761 | FO-DT-IN-9S-4-LSZH-YL | Hyperline | Кабель волоконно-оптический 9/125 (SMF-28 Ultra) одномодовый, 4 волокна, плотное буферное покрытие (tight buffer), для внутренней прокладки, LSZH IEC 60332-3, –40°C – +70°C, желтый | 200 | 200
00-00095722 | FO-DT-IN-9S-8-FRHFLTx-YL | Hyperline | Кабель волоконно-оптический 9/125 (SMF-28 Ultra) одномодовый, 8 волокон, плотное буферное покрытие (tight buffer) внутренний, FRHFLTx, –60°C – +70°C, желтый | 718 | 718
00-00095723 | FO-DT-IN-9S-8-HFLTx-YL | Hyperline | Кабель волоконно-оптический 9/125 (SMF-28 Ultra) одномодовый, 8 волокон, плотное буферное покрытие (tight buffer), для внутренней прокладки, HFLTx, –40°C – +70°C, желтый | 509 | 509
00-00045138 | FO-DT-IN-9S-8-LSZH-YL | Hyperline | Кабель волоконно-оптический 9/125 (SMF-28 Ultra) одномодовый, 8 волокон, плотное буферное покрытие (tight buffer), для внутренней прокладки, LSZH IEC 60332-3, –40°C – +70°C, желтый. | 293 | 293
00-00095841 | FO-DT-IN/OUT-50-12-HFLTx-BK | Hyperline | Кабель волоконно-оптический 50/125 (OM2) многомодовый, 12 волокон, плотное буферное покрытие (tight buffer), внутренний/внешний, HFLTx, –40°C – +70°C, черный | 913 | 913
00-00095842 | FO-DT-IN/OUT-50-12-LSZH-BK | Hyperline | Кабель волоконно-оптический 50/125 (OM2) многомодовый, 12 волокон, плотное буферное покрытие (tight buffer) внутренний/внешний, LSZH, нг(А)-HF, –40°C – +75°C, черный | 532 | 532
00-00095904 | FO-DT-IN/OUT-50-16-HFLTx-BK | Hyperline | Кабель волоконно-оптический 50/125 (OM2) многомодовый, 16 волокон, плотное буферное покрытие (tight buffer), внутренний/внешний, HFLTx, –40°C – +70°C, черный | 1135 | 1135
00-00095905 | FO-DT-IN/OUT-50-16-LSZH-BK | Hyperline | Кабель волоконно-оптический 50/125 (OM2) многомодовый, 16 волокон, tight buffer, внутренний/внешний, LSZH, нг(А)-HF, –40°C – +75°C, черный, гарантия: 15 лет компонентная, 25 лет системная | 660 | 660
00-00095624 | FO-DT-IN/OUT-50-2-FRHFLTx-BK | Hyperline | Кабель волоконно-оптический 50/125 (OM2) многомодовый, 2 волокна, плотное буферное покрытие (tight buffer) внутренний/внешний, FRHFLTx, –60°C – +70°C, черный | 697 | 697
00-00095625 | FO-DT-IN/OUT-50-2-HFLTx-BK | Hyperline | Кабель волоконно-оптический 50/125 (OM2) многомодовый, 2 волокна, плотное буферное покрытие (tight buffer), внутренний/внешний, HFLTx, –40°C – +70°C, черный | 380 | 380
00-00095626 | FO-DT-IN/OUT-50-2-LSZH-BK | Hyperline | Кабель волоконно-оптический 50/125 (OM2) многомодовый, 2 волокна, tight buffer, внутренний/внешний, LSZH, нг(А)-HF, –40°C – +75°C, черный, гарантия: 15 лет компонентная, 25 лет системная | 218 | 218
00-00095984 | FO-DT-IN/OUT-50-24-HFLTx-BK | Hyperline | Кабель волоконно-оптический 50/125 (OM2) многомодовый, 24 волокна, плотное буферное покрытие (tight buffer), внутренний/внешний, HFLTx, –40°C – +70°C, черный | 1635 | 1635
00-00095985 | FO-DT-IN/OUT-50-24-LSZH-BK | Hyperline | Кабель волоконно-оптический 50/125 (OM2) многомодовый, 24 волокна, tight buffer, внутренний/внешний, LSZH, нг(А)-HF, –40°C – +75°C, черный, гарантия: 15 лет компонентная, 25 лет системная | 949 | 949
00-00095680 | FO-DT-IN/OUT-50-4-FRHFLTx-BK | Hyperline | Кабель волоконно-оптический 50/125 (OM2) многомодовый, 4 волокна, плотное буферное покрытие (tight buffer) внутренний/внешний, FRHFLTx, –60°C – +70°C, черный | 769 | 769
00-00095681 | FO-DT-IN/OUT-50-4-HFLTx-BK | Hyperline | Кабель волоконно-оптический 50/125 (OM2) многомодовый, 4 волокна, плотное буферное покрытие (tight buffer), внутренний/внешний, HFLTx, –40°C – +70°C, черный | 455 | 455
00-00095682 | FO-DT-IN/OUT-50-4-LSZH-BK | Hyperline | Кабель волоконно-оптический 50/125 (OM2) многомодовый, 4 волокна, tight buffer, внутренний/внешний, LSZH, нг(А)-HF, –40°C – +75°C, черный, гарантия: 15 лет компонентная, 25 лет системная | 267 | 267
00-00095750 | FO-DT-IN/OUT-50-8-FRHFLTx-BK | Hyperline | Кабель волоконно-оптический 50/125 (OM2) многомодовый, 8 волокон, плотное буферное покрытие (tight buffer) внутренний/внешний, FRHFLTx, –60°C – +70°C, черный | 886 | 886
00-00095751 | FO-DT-IN/OUT-50-8-HFLTx-BK | Hyperline | Кабель волоконно-оптический 50/125 (OM2) многомодовый, 8 волокон, плотное буферное покрытие (tight buffer), внутренний/внешний, HFLTx, –40°C – +70°C, черный | 723 | 723
00-00095752 | FO-DT-IN/OUT-50-8-LSZH-BK | Hyperline | Кабель волоконно-оптический 50/125 (OM2) многомодовый, 8 волокон, плотное буферное покрытие (tight buffer), внутренний/внешний, LSZH, нг(А)-HF, –40°C – +75°C, черный | 420 | 420
00-00095846 | FO-DT-IN/OUT-503-12-HFLTx-BK | Hyperline | Кабель волоконно-оптический 50/125 (OM3) многомодовый, 12 волокон, плотное буферное покрытие (tight buffer), внутренний/внешний, HFLTx, –40°C – +70°C, черный | 1140 | 1140
00-00095847 | FO-DT-IN/OUT-503-12-LSZH-BK | Hyperline | Кабель волоконно-оптический 50/125 (OM3) многомодовый, 12 волокон, плотное буферное покрытие (tight buffer), внутренний/внешний, LSZH, нг(А)-HF, –40°C – +75°C, черный | 668 | 668
00-00095910 | FO-DT-IN/OUT-503-16-HFLTx-BK | Hyperline | Кабель волоконно-оптический 50/125 (OM3) многомодовый, 16 волокон, плотное буферное покрытие (tight buffer), внутренний/внешний, HFLTx, –40°C – +70°C, черный | 1430 | 1430
00-00095911 | FO-DT-IN/OUT-503-16-LSZH-BK | Hyperline | Кабель волоконно-оптический 50/125 (OM3) многомодовый, 16 волокон, плотное буферное покрытие (tight buffer), внутренний/внешний, LSZH, нг(А)-HF, –40°C – +75°C, черный | 858 | 858
00-00095630 | FO-DT-IN/OUT-503-2-FRHFLTx-BK | Hyperline | Кабель волоконно-оптический 50/125 (OM3) многомодовый, 2 волокна, плотное буферное покрытие (tight buffer) внутренний/внешний, FRHFLTx, –60°C – +70°C, черный | 732 | 732
00-00095631 | FO-DT-IN/OUT-503-2-HFLTx-BK | Hyperline | Кабель волоконно-оптический 50/125 (OM3) многомодовый, 2 волокна, плотное буферное покрытие (tight buffer), внутренний/внешний, HFLTx, –40°C – +70°C, черный | 417 | 417
00-00095632 | FO-DT-IN/OUT-503-2-LSZH-BK | Hyperline | Кабель волоконно-оптический 50/125 (OM3) многомодовый, 2 волокна, плотное буферное покрытие (tight buffer), внутренний/внешний, LSZH, нг(А)-HF, –40°C – +75°C, черный | 242 | 242
00-00095989 | FO-DT-IN/OUT-503-24-HFLTx-BK | Hyperline | Кабель волоконно-оптический 50/125 (OM3) многомодовый, 24 волокна, плотное буферное покрытие (tight buffer), внутренний/внешний, HFLTx, –40°C – +70°C, черный | 2080 | 2080
00-00095990 | FO-DT-IN/OUT-503-24-LSZH-BK | Hyperline | Кабель волоконно-оптический 50/125 (OM3) многомодовый, 24 волокна, плотное буферное покрытие (tight buffer), внутренний/внешний, LSZH, нг(А)-HF, –40°C – +75°C, черный | 1250 | 1250
00-00095685 | FO-DT-IN/OUT-503-4-FRHFLTx-BK | Hyperline | Кабель волоконно-оптический 50/125 (OM3) многомодовый, 4 волокна, плотное буферное покрытие (tight buffer) внутренний/внешний, FRHFLTx, –60°C – +70°C, черный | 840 | 840
00-00095686 | FO-DT-IN/OUT-503-4-HFLTx-BK | Hyperline | Кабель волоконно-оптический 50/125 (OM3) многомодовый, 4 волокна, плотное буферное покрытие (tight buffer), внутренний/внешний, HFLTx, –40°C – +70°C, черный | 528 | 528
00-00095687 | FO-DT-IN/OUT-503-4-LSZH-BK | Hyperline | Кабель волоконно-оптический 50/125 (OM3) многомодовый, 4 волокна, плотное буферное покрытие (tight buffer), внутренний/внешний, LSZH, нг(А)-HF, –40°C – +75°C, черный | 312 | 312
00-00095756 | FO-DT-IN/OUT-503-8-FRHFLTx-BK | Hyperline | Кабель волоконно-оптический 50/125 (OM3) многомодовый, 8 волокон, плотное буферное покрытие (tight buffer) внутренний/внешний, FRHFLTx, –60°C – +70°C, черный | 1035 | 1035
00-00095757 | FO-DT-IN/OUT-503-8-HFLTx-BK | Hyperline | Кабель волоконно-оптический 50/125 (OM3) многомодовый, 8 волокон, плотное буферное покрытие (tight buffer), внутренний/внешний, HFLTx, –40°C – +70°C, черный | 871 | 871
00-00095758 | FO-DT-IN/OUT-503-8-LSZH-BK | Hyperline | Кабель волоконно-оптический 50/125 (OM3) многомодовый, 8 волокон, плотное буферное покрытие (tight buffer), внутренний/внешний, LSZH, нг(А)-HF, –40°C – +75°C, черный | 510 | 510
00-00095852 | FO-DT-IN/OUT-504-12-HFLTx-BK | Hyperline | Кабель волоконно-оптический 50/125 (OM4) многомодовый, 12 волокон, плотное буферное покрытие (tight buffer), внутренний/внешний, HFLTx, –40°C – +70°C, черный | 1355 | 1355
00-00095853 | FO-DT-IN/OUT-504-12-LSZH-BK | Hyperline | Кабель волоконно-оптический 50/125 (OM4) многомодовый, 12 волокон, плотное буферное покрытие (tight buffer), внутренний/внешний, LSZH, нг(А)-HF, –40°C – +75°C, черный | 1245 | 1245
00-00095915 | FO-DT-IN/OUT-504-16-HFLTx-BK | Hyperline | Кабель волоконно-оптический 50/125 (OM4) многомодовый, 16 волокон, плотное буферное покрытие (tight buffer), внутренний/внешний, HFLTx, –40°C – +70°C, черный | 1660 | 1660
00-00095916 | FO-DT-IN/OUT-504-16-LSZH-BK | Hyperline | Кабель волоконно-оптический 50/125 (OM4) многомодовый, 16 волокон, плотное буферное покрытие (tight buffer), внутренний/внешний, LSZH, нг(А)-HF, –40°C – +75°C, черный | 1585 | 1585
00-00095636 | FO-DT-IN/OUT-504-2-FRHFLTx-BK | Hyperline | Кабель волоконно-оптический 50/125 (OM4) многомодовый, 2 волокна, плотное буферное покрытие (tight buffer) внутренний/внешний, FRHFLTx, –60°C – +70°C, черный | 767 | 767
00-00095637 | FO-DT-IN/OUT-504-2-HFLTx-BK | Hyperline | Кабель волоконно-оптический 50/125 (OM4) многомодовый, 2 волокна, плотное буферное покрытие (tight buffer), внутренний/внешний, HFLTx, –40°C – +70°C, черный | 452 | 452
00-00095638 | FO-DT-IN/OUT-504-2-LSZH-BK | Hyperline | Кабель волоконно-оптический 50/125 (OM4) многомодовый, 2 волокна, плотное буферное покрытие (tight buffer), внутренний/внешний, LSZH, нг(А)-HF, –40°C – +75°C, черный | 408 | 408
00-00095993 | FO-DT-IN/OUT-504-24-HFLTx-BK | Hyperline | Кабель волоконно-оптический 50/125 (OM4) многомодовый, 24 волокна, плотное буферное покрытие (tight buffer), внутренний/внешний, HFLTx, –40°C – +70°C, черный | 2520 | 2520
00-00095994 | FO-DT-IN/OUT-504-24-LSZH-BK | Hyperline | Кабель волоконно-оптический 50/125 (OM4) многомодовый, 24 волокна, плотное буферное покрытие (tight buffer), внутренний/внешний, LSZH, нг(А)-HF, –40°C – +75°C, черный | 2240 | 2240
00-00095689 | FO-DT-IN/OUT-504-4-FRHFLTx-BK | Hyperline | Кабель волоконно-оптический 50/125 (OM4) многомодовый, 4 волокна, плотное буферное покрытие (tight buffer) внутренний/внешний, FRHFLTx, –60°C – +70°C, черный | 914 | 914
00-00095690 | FO-DT-IN/OUT-504-4-HFLTx-BK | Hyperline | Кабель волоконно-оптический 50/125 (OM4) многомодовый, 4 волокна, плотное буферное покрытие (tight buffer), внутренний/внешний, HFLTx, –40°C – +70°C, черный | 603 | 603
00-00095691 | FO-DT-IN/OUT-504-4-LSZH-BK | Hyperline | Кабель волоконно-оптический 50/125 (OM4) многомодовый, 4 волокна, плотное буферное покрытие (tight buffer), внутренний/внешний, LSZH, нг(А)-HF, –40°C – +75°C, черный | 551 | 551
00-00095762 | FO-DT-IN/OUT-504-8-FRHFLTx-BK | Hyperline | Кабель волоконно-оптический 50/125 (OM4) многомодовый, 8 волокон, плотное буферное покрытие (tight buffer) внутренний/внешний, FRHFLTx, –60°C – +70°C, черный | 1175 | 1175
00-00095763 | FO-DT-IN/OUT-504-8-HFLTx-BK | Hyperline | Кабель волоконно-оптический 50/125 (OM4) многомодовый, 8 волокон, плотное буферное покрытие (tight buffer), внутренний/внешний, HFLTx, –40°C – +70°C, черный | 1015 | 1015
00-00095764 | FO-DT-IN/OUT-504-8-LSZH-BK | Hyperline | Кабель волоконно-оптический 50/125 (OM4) многомодовый, 8 волокон, плотное буферное покрытие (tight buffer), внутренний/внешний, LSZH, нг(А)-HF, –40°C – +75°C, черный | 896 | 896
00-00095834 | FO-DT-IN/OUT-62-12-HFLTx-BK | Hyperline | Кабель волоконно-оптический 62.5/125 (OM1) многомодовый, 12 волокон, плотное буферное покрытие (tight buffer), внутренний/внешний, HFLTx, -40°C ... +70°C, черный | 1075 | 1075
00-00095835 | FO-DT-IN/OUT-62-12-LSZH-BK | Hyperline | Кабель волоконно-оптический 62.5/125 (OM1) многомодовый, 12 волокон, плотное буферное покрытие (tight buffer), внутренний/внешний, LSZH, нг(А)-HF, -40°C ... +75°C, черный | 638 | 638
00-00095897 | FO-DT-IN/OUT-62-16-HFLTx-BK | Hyperline | Кабель волоконно-оптический 62.5/125 (OM1) многомодовый, 16 волокон, плотное буферное покрытие (tight buffer), внутренний/внешний, HFLTx, –40°C – +70°C, черный | 1350 | 1350
00-00095898 | FO-DT-IN/OUT-62-16-LSZH-BK | Hyperline | Кабель волоконно-оптический 62.5/125 (OM1) многомодовый, 16 волокон, плотное буферное покрытие (tight buffer), внутренний/внешний, LSZH, нг(А)-HF, –40°C – +75°C, черный | 804 | 804
00-00095618 | FO-DT-IN/OUT-62-2-FRHFLTx-BK | Hyperline | Кабель волоконно-оптический 62.5/125 (OM1) многомодовый, 2 волокна, плотное буферное покрытие (tight buffer) внутренний/внешний, FRHFLTx IEC 60793-2-10, –60°C – +70°C, черный | 722 | 722
00-00095619 | FO-DT-IN/OUT-62-2-HFLTx-BK | Hyperline | Кабель волоконно-оптический 62.5/125 (OM1) многомодовый, 2 волокна, плотное буферное покрытие (tight buffer), внутренний/внешний, HFLTx, –40°C – +70°C, черный | 405 | 405
00-00095620 | FO-DT-IN/OUT-62-2-LSZH-BK | Hyperline | Кабель волоконно-оптический 62.5/125 (OM1) многомодовый, 2 волокна, плотное буферное покрытие (tight buffer), внутренний/внешний, LSZH, нг(А)-HF, –40°C – +75°C, черный | 240 | 240
00-00095979 | FO-DT-IN/OUT-62-24-HFLTx-BK | Hyperline | Кабель волоконно-оптический 62.5/125 (OM1) многомодовый, 24 волокна, плотное буферное покрытие (tight buffer), внутренний/внешний, HFLTx, –40°C – +70°C, черный | 1960 | 1960
00-00095980 | FO-DT-IN/OUT-62-24-LSZH-BK | Hyperline | Кабель волоконно-оптический 62.5/125 (OM1) многомодовый, 24 волокна, плотное буферное покрытие (tight buffer), внутренний/внешний, LSZH, нг(А)-HF, –40°C – +75°C, черный | 1165 | 1165
00-00095675 | FO-DT-IN/OUT-62-4-FRHFLTx-BK | Hyperline | Кабель волоконно-оптический 62.5/125 (OM1) многомодовый, 4 волокна, плотное буферное покрытие (tight buffer) внутренний/внешний, FRHFLTx IEC 60793-2-10, –60°C – +70°C, черный | 822 | 822
00-00095676 | FO-DT-IN/OUT-62-4-HFLTx-BK | Hyperline | Кабель волоконно-оптический 62.5/125 (OM1) многомодовый, 4 волокна, плотное буферное покрытие (tight buffer), внутренний/внешний, HFLTx, –40°C – +70°C, черный | 509 | 509
00-00095677 | FO-DT-IN/OUT-62-4-LSZH-BK | Hyperline | Кабель волоконно-оптический 62.5/125 (OM1) многомодовый, 4 волокна, плотное буферное покрытие (tight buffer), внутренний/внешний, LSZH, нг(А)-HF, –40°C – +75°C, черный | 303 | 303
00-00095744 | FO-DT-IN/OUT-62-8-FRHFLTx-BK | Hyperline | Кабель волоконно-оптический 62.5/125 (OM1) многомодовый, 8 волокон, плотное буферное покрытие (tight buffer) внутренний/внешний, FRHFLTx IEC 60793-2-10, –60°C – +70°C, черный | 991 | 991
00-00095745 | FO-DT-IN/OUT-62-8-HFLTx-BK | Hyperline | Кабель волоконно-оптический 62.5/125 (OM1) многомодовый, 8 волокон, плотное буферное покрытие (tight buffer), внутренний/внешний, HFLTx, –40°C – +70°C, черный | 829 | 829
00-00095746 | FO-DT-IN/OUT-62-8-LSZH-BK | Hyperline | Кабель волоконно-оптический 62.5/125 (OM1) многомодовый, 8 волокон, плотное буферное покрытие (tight buffer), внутренний/внешний, LSZH, нг(А)-HF, –40°C – +75°C, черный | 484 | 484
00-00095829 | FO-DT-IN/OUT-9S-12-HFLTx-BK | Hyperline | Кабель волоконно-оптический 9/125 (SMF-28 Ultra) одномодовый, 12 волокон, плотное буферное покрытие (tight buffer) внутренний/внешний, HFLTx, –40°C – +70°C, черный | 711 | 711
00-00095830 | FO-DT-IN/OUT-9S-12-LSZH-BK | Hyperline | Кабель волоконно-оптический 9/125 (SMF-28 Ultra) одномодовый, 12 волокон, плотное буферное покрытие (tight buffer) внутренний/внешний, LSZH, нг(А)-HF, –40°C – +75°C, черный | 392 | 392
00-00095892 | FO-DT-IN/OUT-9S-16-HFLTx-BK | Hyperline | Кабель волоконно-оптический 9/125 (SMF-28 Ultra) одномодовый, 16 волокон, плотное буферное покрытие (tight buffer), внутренний/внешний, HFLTx, –40°C – +70°C, черный | 864 | 864
00-00089704 | FO-DT-IN/OUT-9S-16-LSZH-BK | Hyperline | Кабель волоконно-оптический 9/125 (SMF-28 Ultra) одномодовый, 16 волокон, плотное буферное покрытие (tight buffer), внутренний/внешний, LSZH, нг(А)-HF, –40°C – +75°C, черный | 481 | 481
00-00095613 | FO-DT-IN/OUT-9S-2-FRHFLTx-BK | Hyperline | Кабель волоконно-оптический 9/125 (SMF-28 Ultra) одномодовый, 2 волокна, плотное буферное покрытие (tight buffer) внутренний/внешний, FRHFLTx, –60°C – +70°C, черный | 661 | 661
00-00095614 | FO-DT-IN/OUT-9S-2-HFLTx-BK | Hyperline | Кабель волоконно-оптический 9/125 (SMF-28 Ultra) одномодовый, 2 волокна, плотное буферное покрытие (tight buffer) внутренний/внешний, HFLTx, –40°C – +70°C, черный | 345 | 345
00-00035443 | FO-DT-IN/OUT-9S-2-LSZH-BK | Hyperline | Кабель волоконно-оптический 9/125 (SMF-28) одномодовый, 2 волокна, плотное буферное покрытие (tight buffer) внутренний/внешний, LSZH IEC 60332-3, –40°C – +70°C, черный | 195.5 | 195.5
00-00095974 | FO-DT-IN/OUT-9S-24-HFLTx-BK | Hyperline | Кабель волоконно-оптический 9/125 (SMF-28 Ultra) одномодовый, 24 волокна, плотное буферное покрытие (tight buffer), внутренний/внешний, HFLTx, –40°C – +70°C, черный | 1240 | 1240
00-00095975 | FO-DT-IN/OUT-9S-24-LSZH-BK | Hyperline | Кабель волоконно-оптический 9/125 (SMF-28 Ultra) одномодовый, 24 волокна, плотное буферное покрытие (tight buffer), внутренний/внешний, LSZH, нг(А)-HF, –40°C – +75°C, черный | 682 | 682
00-00095669 | FO-DT-IN/OUT-9S-4-FRHFLTx-BK | Hyperline | Кабель волоконно-оптический 9/125 (SMF-28 Ultra) одномодовый, 4 волокна, плотное буферное покрытие (tight buffer) внутренний/внешний, FRHFLTx, –60°C – +70°C, черный | 687 | 687
00-00095670 | FO-DT-IN/OUT-9S-4-HFLTx-BK | Hyperline | Кабель волоконно-оптический 9/125 (SMF-28 Ultra) одномодовый, 4 волокна, плотное буферное покрытие (tight buffer) внутренний/внешний, HFLTx, –40°C – +70°C, черный | 388 | 388
00-00095671 | FO-DT-IN/OUT-9S-4-LSZH-BK | Hyperline | Кабель волоконно-оптический 9/125 (SMF-28 Ultra) одномодовый, 4 волокна, плотное буферное покрытие (tight buffer) внутренний/внешний, LSZH, нг(А)-HF, –40°C – +75°C, черный | 219 | 219
00-00095737 | FO-DT-IN/OUT-9S-8-FRHFLTx-BK | Hyperline | Кабель волоконно-оптический 9/125 (SMF-28 Ultra) одномодовый, 8 волокон, плотное буферное покрытие (tight buffer) внутренний/внешний, FRHFLTx, –60°C – +70°C, черный | 750 | 750
00-00095738 | FO-DT-IN/OUT-9S-8-HFLTx-BK | Hyperline | Кабель волоконно-оптический 9/125 (SMF-28 Ultra) одномодовый, 8 волокон, плотное буферное покрытие (tight buffer) внутренний/внешний, HFLTx, –40°C – +70°C, черный | 589 | 589
00-00095739 | FO-DT-IN/OUT-9S-8-LSZH-BK | Hyperline | Кабель волоконно-оптический 9/125 (SMF-28 Ultra) одномодовый, 8 волокон, плотное буферное покрытие (tight buffer) внутренний/внешний, LSZH, нг(А)-HF, –40°C – +75°C, черный | 325 | 325
00-00095540 | FO-FTTH-IN-9S-2-LSZH-BK | Hyperline | Кабель волоконно-оптический 9/125 (SMF-28 Ultra) одномодовый, 2 волокна, самонесущий, со свободно уложенными волокнами (FTTH), гибкий, для внутренней прокладки, LSZH, –40°C – +70°C, черный | 66.8 | 66.8
00-00095652 | FO-FTTH-IN-9S-4-LSZH-BK | Hyperline | Кабель волоконно-оптический 9/125 (SMF-28 Ultra) одномодовый, 4 волокна, самонесущий, со свободно уложенными волокнами (FTTH), гибкий, для внутренней прокладки, LSZH, –40°C – +70°C, черный | 79.6 | 79.6
00-00047942 | FO-FTTH-IN-9S-8-LSZH-BK | Hyperline | Кабель волоконно-оптический 9/125 (SMF-28 Ultra) одномодовый, 8 волокон, самонесущий, со свободно уложенными волокнами (FTTH), гибкий, для внутренней прокладки, LSZH, –40°C – +70°C, черный | 106.5 | 106.5
00-00095815 | FO-MB-IN-50-12-HFLTx-OR | Hyperline | Кабель волоконно-оптический 50/125 (OM2) многомодовый, 12 волокон, безгелевые микротрубки 0.9 мм (micro bundle), для внутренней прокладки, HFLTx, –40°C – +70°C, оранжевый | 660 | 660
00-00096104 | FO-MB-IN-50-144-HFLTx-OR | Hyperline | Кабель волоконно-оптический 50/125 (OM2) многомодовый, 144 волокна, безгелевые микротрубки 0.9 мм (micro bundle), для внутренней прокладки, HFLTx, –40°C – +70°C, оранжевый | 4570 | 4570
00-00096102 | FO-MB-IN-50-144-LSZH-OR | Hyperline | Кабель волоконно-оптический 50/125 (OM2) многомодовый, 144 волокна, безгелевые микротрубки 1.1 мм (micro bundle) , для внутренней прокладки, LSZH, нг(А)-HF, –30°C – +70°C, оранжевый | 4220 | 4220
00-00095882 | FO-MB-IN-50-16-HFLTx-OR | Hyperline | Кабель волоконно-оптический 50/125 (OM2) многомодовый, 16 волокон, безгелевые микротрубки 0.9 мм (micro bundle), для внутренней прокладки, HFLTx, –40°C – +70°C, оранжевый | 806 | 806
00-00095964 | FO-MB-IN-50-24-HFLTx-OR | Hyperline | Кабель волоконно-оптический 50/125 (OM2) многомодовый, 24 волокна, безгелевые микротрубки 0.9 мм (micro bundle), для внутренней прокладки, HFLTx, –40°C – +70°C, оранжевый | 1005 | 1005
00-00096027 | FO-MB-IN-50-36-HFLTx-OR | Hyperline | Кабель волоконно-оптический 50/125 (OM2) многомодовый, 36 волокон, безгелевые микротрубки 0.9 мм (micro bundle), для внутренней прокладки, HFLTx, –40°C – +70°C, оранжевый | 1350 | 1350
00-00096059 | FO-MB-IN-50-48-HFLTx-OR | Hyperline | Кабель волоконно-оптический 50/125 (OM2) многомодовый, 48 волокон, безгелевые микротрубки 0.9 мм (micro bundle), для внутренней прокладки, HFLTx, –40°C – +70°C, оранжевый | 1780 | 1780
00-00096057 | FO-MB-IN-50-48-LSZH-OR | Hyperline | Кабель волоконно-оптический 50/125 (OM2) многомодовый, 48 волокон, безгелевые микротрубки 1.1 мм (micro bundle), для внутренней прокладки, LSZH, нг(А)-HF, -30°C – +70°C, оранжевый | 1085 | 1085
00-00096060 | FO-MB-IN-50-64-HFLTx-OR | Hyperline | Кабель волоконно-оптический 50/125 (OM2) многомодовый, 64 волокна, безгелевые микротрубки 0.9 мм (micro bundle), для внутренней прокладки, HFLTx, –40°C – +70°C, оранжевый | 2240 | 2240
00-00096058 | FO-MB-IN-50-64-LSZH-OR | Hyperline | Кабель волоконно-оптический 50/125 (OM2) многомодовый, 64 волокна, безгелевые микротрубки 1.1 мм (micro bundle), для внутренней прокладки, LSZH, нг(А)-HF, -30°C – +70°C, оранжевый | 1375 | 1375
00-00096105 | FO-MB-IN-50-96-HFLTx-OR | Hyperline | Кабель волоконно-оптический 50/125 (OM2) многомодовый, 96 волокон, безгелевые микротрубки 0.9 мм (micro bundle), для внутренней прокладки, HFLTx, –40°C – +70°C, оранжевый | 3100 | 3100
00-00096103 | FO-MB-IN-50-96-LSZH-OR | Hyperline | Кабель волоконно-оптический 50/125 (OM2) многомодовый, 96 волокон, безгелевые микротрубки 1.1 мм (micro bundle) , для внутренней прокладки, LSZH, нг(А)-HF, –30°C – +70°C, оранжевый | 2880 | 2880
00-00095820 | FO-MB-IN-503-12-HFLTx-AQ | Hyperline | Кабель волоконно-оптический 50/125(OM3) многомодовый, 12 волокон, безгелевые микротрубки 0.9 мм (micro bundle), для внутренней прокладки, HFLTx, –40°C – +70°C, аква | 884 | 884
00-00078222 | FO-MB-IN-503-12-LSZH-AQ | Hyperline | Кабель волоконно-оптический 50/125(OM3) многомодовый, 12 волокон, безгелевые микротрубки 0.9 мм (micro bundle), для внутренней прокладки, LSZH, нг(А)-HF, -30°C – +70°C, аква | 539 | 539
00-00096108 | FO-MB-IN-503-144-HFLTx-AQ | Hyperline | Кабель волоконно-оптический 50/125(OM3) многомодовый, 144 волокна, безгелевые микротрубки 0.9 мм (micro bundle), для внутренней прокладки, HFLTx, –40°C – +70°C, аква | 7240 | 7240
00-00096106 | FO-MB-IN-503-144-LSZH-AQ | Hyperline | Кабель волоконно-оптический 50/125 (OM3) многомодовый, 144 волокна, безгелевые микротрубки 1.1 мм (micro bundle), для внутренней прокладки, LSZH, нг(А)-HF, -30°C – +70°C, аква | 6900 | 6900
00-00095886 | FO-MB-IN-503-16-HFLTx-AQ | Hyperline | Кабель волоконно-оптический 50/125(OM3) многомодовый, 16 волокон, безгелевые микротрубки 0.9 мм (micro bundle), для внутренней прокладки, HFLTx, –40°C – +70°C, аква | 1105 | 1105
00-00095883 | FO-MB-IN-503-16-LSZH-AQ | Hyperline | Кабель волоконно-оптический 50/125 (OM3) многомодовый, 16 волокон, безгелевые микротрубки 1.06 мм (micro bundle), для внутренней прокладки, LSZH, нг(А)-HF, -30°C – +70°C, аква | 685 | 685
00-00095967 | FO-MB-IN-503-24-HFLTx-AQ | Hyperline | Кабель волоконно-оптический 50/125(OM3) многомодовый, 24 волокна, безгелевые микротрубки 0.9 мм (micro bundle), для внутренней прокладки, HFLTx, –40°C – +70°C, аква | 1445 | 1445
00-00076840 | FO-MB-IN-503-24-LSZH-AQ | Hyperline | Кабель волоконно-оптический 50/125 (OM3) многомодовый, 24 волокна, безгелевые микротрубки 1.06 мм (micro bundle), для внутренней прокладки, LSZH, нг(А)-HF, -30°C – +70°C, аква | 900 | 900
00-00096029 | FO-MB-IN-503-36-HFLTx-AQ | Hyperline | Кабель волоконно-оптический 50/125(OM3) многомодовый, 36 волокон, безгелевые микротрубки 0.9 мм (micro bundle), для внутренней прокладки, HFLTx, –40°C – +70°C, аква | 2020 | 2020
00-00096028 | FO-MB-IN-503-36-LSZH-AQ | Hyperline | Кабель волоконно-оптический 50/125 (OM3) многомодовый, 36 волокон, безгелевые микротрубки 1.1 мм (micro bundle), для внутренней прокладки, LSZH, нг(А)-HF, -30°C – +70°C, аква | 1270 | 1270
00-00096063 | FO-MB-IN-503-48-HFLTx-AQ | Hyperline | Кабель волоконно-оптический 50/125(OM3) многомодовый, 48 волокон, безгелевые микротрубки 0.9 мм (micro bundle), для внутренней прокладки, HFLTx, –40°C – +70°C, аква | 2670 | 2670
00-00096061 | FO-MB-IN-503-48-LSZH-AQ | Hyperline | Кабель волоконно-оптический 50/125 (OM3) многомодовый, 48 волокон, безгелевые микротрубки 1.1 мм (micro bundle), для внутренней прокладки, LSZH, нг(А)-HF, -30°C – +70°C, аква | 1650 | 1650
00-00096064 | FO-MB-IN-503-64-HFLTx-AQ | Hyperline | Кабель волоконно-оптический 50/125(OM3) многомодовый, 64 волокна, безгелевые микротрубки 0.9 мм (micro bundle), для внутренней прокладки, HFLTx, –40°C – +70°C, аква | 3430 | 3430
00-00096062 | FO-MB-IN-503-64-LSZH-AQ | Hyperline | Кабель волоконно-оптический 50/125 (OM3) многомодовый, 64 волокна, безгелевые микротрубки 1.1 мм (micro bundle), для внутренней прокладки, LSZH, нг(А)-HF, -30°C – +70°C, аква | 2170 | 2170
00-00096109 | FO-MB-IN-503-96-HFLTx-AQ | Hyperline | Кабель волоконно-оптический 50/125(OM3) многомодовый, 96 волокон, безгелевые микротрубки 0.9 мм (micro bundle), для внутренней прокладки, HFLTx, –40°C – +70°C, аква | 4880 | 4880
00-00096107 | FO-MB-IN-503-96-LSZH-AQ | Hyperline | Кабель волоконно-оптический 50/125 (OM3) многомодовый, 96 волокон, безгелевые микротрубки 1.1 мм (micro bundle), для внутренней прокладки, LSZH, нг(А)-HF, -30°C – +70°C, аква | 4660 | 4660
00-00095826 | FO-MB-IN-504-12-HFLTx-MG | Hyperline | Кабель волоконно-оптический 50/125(OM4) многомодовый, 12 волокон, безгелевые микротрубки 0.9 мм (micro bundle), для внутренней прокладки, HFLTx, –40°C – +70°C, маджента | 1105 | 1105
00-00095822 | FO-MB-IN-504-12-LSZH-MG | Hyperline | Кабель волоконно-оптический 50/125 (OM4) многомодовый, 12 волокон, безгелевые микротрубки 0.9 мм (micro bundle), внутренний, LSZH, нг(А)-HF, -30°C – +70°C, маджента | 1045 | 1045
00-00096112 | FO-MB-IN-504-144-HFLTx-MG | Hyperline | Кабель волоконно-оптический 50/125(OM4) многомодовый, 144 волокна, безгелевые микротрубки 0.9 мм (micro bundle), для внутренней прокладки, HFLTx, –40°C – +70°C, маджента | 9870 | 9870
00-00096110 | FO-MB-IN-504-144-LSZH-MG | Hyperline | Кабель волоконно-оптический 50/125 (OM4) многомодовый, 144 волокна, безгелевые микротрубки 1.1 мм (micro bundle), внутренний, LSZH, нг(А)-HF, –30°C – +70°C, маджента | 9540 | 9540
00-00095890 | FO-MB-IN-504-16-HFLTx-MG | Hyperline | Кабель волоконно-оптический 50/125(OM4) многомодовый, 16 волокон, безгелевые микротрубки 0.9 мм (micro bundle), для внутренней прокладки, HFLTx, –40°C – +70°C, маджента | 1395 | 1395
00-00095888 | FO-MB-IN-504-16-LSZH-MG | Hyperline | Кабель волоконно-оптический 50/125 (OM4) многомодовый, 16 волокон, безгелевые микротрубки 1.06 мм (micro bundle), внутренний, LSZH, нг(А)-HF, -30°C – +70°C, маджента | 1325 | 1325
00-00095971 | FO-MB-IN-504-24-HFLTx-MG | Hyperline | Кабель волоконно-оптический 50/125(OM4) многомодовый, 24 волокна, безгелевые микротрубки 0.9 мм (micro bundle), для внутренней прокладки, HFLTx, –40°C – +70°C, маджента | 1885 | 1885
00-00095969 | FO-MB-IN-504-24-LSZH-MG | Hyperline | Кабель волоконно-оптический 50/125 (OM4) многомодовый, 24 волокна, безгелевые микротрубки 1.06 мм (micro bundle), внутренний, LSZH, нг(А)-HF, -30°C – +70°C, маджента | 1805 | 1805
00-00096031 | FO-MB-IN-504-36-HFLTx-MG | Hyperline | Кабель волоконно-оптический 50/125(OM4) многомодовый, 36 волокон, безгелевые микротрубки 0.9 мм (micro bundle), для внутренней прокладки, HFLTx, –40°C – +70°C, маджента | 2670 | 2670
00-00096030 | FO-MB-IN-504-36-LSZH-MG | Hyperline | Кабель волоконно-оптический 50/125 (OM4) многомодовый, 36 волокон, безгелевые микротрубки 1.1 мм (micro bundle), внутренний, LSZH, нг(А)-HF, -30°C – +70°C, маджента | 2560 | 2560
00-00096067 | FO-MB-IN-504-48-HFLTx-MG | Hyperline | Кабель волоконно-оптический 50/125(OM4) многомодовый, 48 волокон, безгелевые микротрубки 0.9 мм (micro bundle), для внутренней прокладки, HFLTx, –40°C – +70°C, маджента | 3550 | 3550
00-00096065 | FO-MB-IN-504-48-LSZH-MG | Hyperline | Кабель волоконно-оптический 50/125 (OM4) многомодовый, 48 волокон, безгелевые микротрубки 1.1 мм (micro bundle), внутренний, LSZH, нг(А)-HF, -30°C – +70°C, маджента | 4830 | 4830
00-00096068 | FO-MB-IN-504-64-HFLTx-MG | Hyperline | Кабель волоконно-оптический 50/125(OM4) многомодовый, 64 волокна, безгелевые микротрубки 0.9 мм (micro bundle), для внутренней прокладки, HFLTx, –40°C – +70°C, маджента | 4600 | 4600
00-00096066 | FO-MB-IN-504-64-LSZH-MG | Hyperline | Кабель волоконно-оптический 50/125 (OM4) многомодовый, 64 волокна, безгелевые микротрубки 1.1 мм (micro bundle), внутренний, LSZH, нг(А)-HF, –30°C – +70°C, маджента | 4430 | 4430
00-00096113 | FO-MB-IN-504-96-HFLTx-MG | Hyperline | Кабель волоконно-оптический 50/125(OM4) многомодовый, 96 волокон, безгелевые микротрубки 0.9 мм (micro bundle), для внутренней прокладки, HFLTx, –40°C – +70°C, маджента | 6630 | 6630
00-00096111 | FO-MB-IN-504-96-LSZH-MG | Hyperline | Кабель волоконно-оптический 50/125 (OM4) многомодовый, 96 волокон, безгелевые микротрубки 1.1 мм (micro bundle), внутренний, LSZH, нг(А)-HF, –30°C – +70°C, маджента | 9350 | 9350
00-00095810 | FO-MB-IN-62-12-HFLTx-OR | Hyperline | Кабель волоконно-оптический 62.5/125 (OM1) многомодовый, 12 волокон, безгелевые микротрубки 0.9 мм (micro bundle), для внутренней прокладки, HFLTx, –40°C – +70°C, оранжевый | 822 | 822
00-00095808 | FO-MB-IN-62-12-LSZH-OR | Hyperline | Кабель волоконно-оптический 62.5/125 (OM1) многомодовый, 12 волокон, безгелевые микротрубки 0.9 мм (micro bundle), для внутренней прокладки, LSZH, нг(А)-HF, –30°C – +70°C, оранжевый | 507 | 507
00-00096100 | FO-MB-IN-62-144-HFLTx-OR | Hyperline | Кабель волоконно-оптический 62.5/125 (OM1) многомодовый, 144 волокна, безгелевые микротрубки 0.9 мм (micro bundle), для внутренней прокладки, HFLTx, –40°C – +70°C, оранжевый | 6490 | 6490
00-00096098 | FO-MB-IN-62-144-LSZH-OR | Hyperline | Кабель волоконно-оптический 62.5/125 (OM1) многомодовый, 144 волокна, безгелевые микротрубки 1.1 мм (micro bundle), для внутренней прокладки, LSZH, нг(А)-HF, –30°C – +70°C, оранжевый | 4080 | 4080
00-00095880 | FO-MB-IN-62-16-HFLTx-OR | Hyperline | Кабель волоконно-оптический 62.5/125 (OM1) многомодовый, 16 волокон, безгелевые микротрубки 0.9 мм (micro bundle), для внутренней прокладки, HFLTx, –40°C – +70°C, оранжевый | 1020 | 1020
00-00095879 | FO-MB-IN-62-16-LSZH-OR | Hyperline | Кабель волоконно-оптический 62.5/125 (OM1) многомодовый, 16 волокон, безгелевые микротрубки 0.9 мм (micro bundle), для внутренней прокладки, LSZH, нг(А)-HF, –30°C – +70°C, оранжевый | 627 | 627
00-00095961 | FO-MB-IN-62-24-HFLTx-OR | Hyperline | Кабель волоконно-оптический 62.5/125 (OM1) многомодовый, 24 волокна, безгелевые микротрубки 0.9 мм (micro bundle), для внутренней прокладки, HFLTx, –40°C – +70°C, оранжевый | 1325 | 1325
00-00095960 | FO-MB-IN-62-24-LSZH-OR | Hyperline | Кабель волоконно-оптический 62.5/125 (OM1) многомодовый, 24 волокна, безгелевые микротрубки 1.06 мм (micro bundle), для внутренней прокладки, LSZH, нг(А)-HF, –30°C – +70°C, оранжевый | 825 | 825
00-00096026 | FO-MB-IN-62-36-HFLTx-OR | Hyperline | Кабель волоконно-оптический 62.5/125 (OM1) многомодовый, 36 волокон, безгелевые микротрубки 0.9 мм (micro bundle), для внутренней прокладки, HFLTx, –40°C – +70°C, оранжевый | 1830 | 1830
00-00096025 | FO-MB-IN-62-36-LSZH-OR | Hyperline | Кабель волоконно-оптический 62.5/125 (OM1) многомодовый, 36 волокон, безгелевые микротрубки 1.1 мм (micro bundle), для внутренней прокладки, LSZH, нг(А)-HF, –30°C – +70°C, оранжевый | 1145 | 1145
00-00096055 | FO-MB-IN-62-48-HFLTx-OR | Hyperline | Кабель волоконно-оптический 62.5/125 (OM1) многомодовый, 48 волокон, безгелевые микротрубки 0.9 мм (micro bundle), для внутренней прокладки, HFLTx, –40°C – +70°C, оранжевый | 2420 | 2420
00-00096053 | FO-MB-IN-62-48-LSZH-OR | Hyperline | Кабель волоконно-оптический 62.5/125 (OM1) многомодовый, 48 волокон, безгелевые микротрубки 1.1 мм (micro bundle), для внутренней прокладки, LSZH, нг(А)-HF, –30°C – +70°C, оранжевый | 1515 | 1515
00-00096056 | FO-MB-IN-62-64-HFLTx-OR | Hyperline | Кабель волоконно-оптический 62.5/125 (OM1) многомодовый, 64 волокна, безгелевые микротрубки 0.9 мм (micro bundle), для внутренней прокладки, HFLTx, –40°C – +70°C, оранжевый | 3100 | 3100
00-00096054 | FO-MB-IN-62-64-LSZH-OR | Hyperline | Кабель волоконно-оптический 62.5/125 (OM1) многомодовый, 64 волокна, безгелевые микротрубки 1.1 мм (micro bundle), для внутренней прокладки, LSZH, нг(А)-HF, –30°C – +70°C, оранжевый | 1945 | 1945
00-00096101 | FO-MB-IN-62-96-HFLTx-OR | Hyperline | Кабель волоконно-оптический 62.5/125 (OM1) многомодовый, 96 волокон, безгелевые микротрубки 0.9 мм (micro bundle), для внутренней прокладки, HFLTx, –40°C – +70°C, оранжевый | 4390 | 4390
00-00096099 | FO-MB-IN-62-96-LSZH-OR | Hyperline | Кабель волоконно-оптический 62.5/125 (OM1) многомодовый, 96 волокон, безгелевые микротрубки 1.1 мм (micro bundle), для внутренней прокладки, LSZH, нг(А)-HF, –30°C – +70°C, оранжевый | 2760 | 2760
00-00095800 | FO-MB-IN-9S-12-HFLTx-YL | Hyperline | Кабель волоконно-оптический 9/125 (SMF-28 Ultra) одномодовый, 12 волокон, безгелевые микротрубки 0.9 мм (micro bundle), для внутренней прокладки, HFLTx, –40°C – +70°C, желтый | 459 | 459
00-00095801 | FO-MB-IN-9S-12-LSZH-YL | Hyperline | Кабель волоконно-оптический 9/125 (SMF-28 Ultra) одномодовый, 12 волокон, безгелевые микротрубки 0.9 мм (micro bundle), для внутренней прокладки, LSZH, нг(А)-HF, –30°C – +70°C, желтый | 260 | 260
00-00096096 | FO-MB-IN-9S-144-HFLTx-YL | Hyperline | Кабель волоконно-оптический 9/125 (SMF-28 Ultra) одномодовый, 144 волокна, безгелевые микротрубки 0.9 мм (micro bundle), для внутренней прокладки, HFLTx, –40°C – +70°C, желтый | 2130 | 2130
00-00096094 | FO-MB-IN-9S-144-LSZH-YL | Hyperline | Кабель волоконно-оптический 9/125 (SMF-28 Ultra) одномодовый, 144 волокна, безгелевые микротрубки 1.1 мм (micro bundle), для внутренней прокладки, LSZH, нг(А)-HF, –30°C – +70°C, желтый | 1195 | 1195
00-00095876 | FO-MB-IN-9S-16-HFLTx-YL | Hyperline | Кабель волоконно-оптический 9/125 (SMF-28 Ultra) одномодовый, 16 волокон, безгелевые микротрубки 0.9 мм (micro bundle), для внутренней прокладки, HFLTx, –40°C – +70°C, желтый | 537 | 537
00-00095872 | FO-MB-IN-9S-16-LSZH-YL | Hyperline | Кабель волоконно-оптический 9/125 (SMF-28 Ultra) одномодовый, 16 волокон, безгелевые микротрубки 1.06 мм (micro bundle), для внутренней прокладки, LSZH, нг(А)-HF, –30°C – +70°C, желтый | 301 | 301
00-00095957 | FO-MB-IN-9S-24-HFLTx-YL | Hyperline | Кабель волоконно-оптический 9/125 (SMF-28 Ultra) одномодовый, 24 волокна, безгелевые микротрубки 0.9 мм (micro bundle), для внутренней прокладки, HFLTx, –40°C – +70°C, желтый | 598 | 598
00-00095954 | FO-MB-IN-9S-24-LSZH-YL | Hyperline | Кабель волоконно-оптический 9/125 (SMF-28 Ultra) одномодовый, 24 волокна, безгелевые микротрубки 1.06 мм (micro bundle), для внутренней прокладки, LSZH, нг(А)-HF, –30°C – +70°C, желтый | 342 | 342
00-00096024 | FO-MB-IN-9S-36-HFLTx-YL | Hyperline | Кабель волоконно-оптический 9/125 (SMF-28 Ultra) одномодовый, 36 волокон, безгелевые микротрубки 0.9 мм (micro bundle), для внутренней прокладки, HFLTx, –40°C – +70°C, желтый | 743 | 743
00-00027985 | FO-MB-IN-9S-36-LSZH-YL | Hyperline | Кабель волоконно-оптический 9/125 (SMF-28) одномодовый, 8 волокон, плотное буферное покрытие (tight buffer), для внутренней прокладки, самонесущий, со свободно уложенными волокнами (FTTH), LSZH, –30°C – +50°C, белый | 422 | 422
00-00096051 | FO-MB-IN-9S-48-HFLTx-YL | Hyperline | Кабель волоконно-оптический 9/125 (SMF-28 Ultra) одномодовый, 48 волокон, безгелевые микротрубки 0.9 мм (micro bundle), для внутренней прокладки, HFLTx, –40°C – +70°C, желтый | 971 | 971
00-00096048 | FO-MB-IN-9S-48-LSZH-YL | Hyperline | Кабель волоконно-оптический 9/125 (SMF-28 Ultra) одномодовый, 48 волокон, безгелевые микротрубки 1.1 мм (micro bundle), для внутренней прокладки, LSZH, нг(А)-HF, –30°C – +70°C, желтый | 540 | 540
00-00096052 | FO-MB-IN-9S-64-HFLTx-YL | Hyperline | Кабель волоконно-оптический 9/125 (SMF-28 Ultra) одномодовый, 64 волокна, безгелевые микротрубки 0.9 мм (micro bundle), для внутренней прокладки, HFLTx, –40°C – +70°C, желтый | 1165 | 1165
00-00096049 | FO-MB-IN-9S-64-LSZH-YL | Hyperline | Кабель волоконно-оптический 9/125 (SMF-28 Ultra) одномодовый, 64 волокна, безгелевые микротрубки 1.06 мм (micro bundle), для внутренней прокладки, LSZH, нг(А)-HF, –30°C – +70°C, желтый | 659 | 659
00-00096097 | FO-MB-IN-9S-96-HFLTx-YL | Hyperline | Кабель волоконно-оптический 9/125 (SMF-28 Ultra) одномодовый, 96 волокон, безгелевые микротрубки 0.9 мм (micro bundle), для внутренней прокладки, HFLTx, –40°C – +70°C, желтый | 1485 | 1485
00-00096095 | FO-MB-IN-9S-96-LSZH-YL | Hyperline | Кабель волоконно-оптический 9/125 (SMF-28 Ultra) одномодовый, 96 волокон, безгелевые микротрубки 1.1 мм (micro bundle), для внутренней прокладки, LSZH, нг(А)-HF, -30°C – +70°C, желтый | 836 | 836
00-00095840 | FO-MB-IN/OUT-50-12-LSZH-BK | Hyperline | Кабель волоконно-оптический 50/125 (OM2) многомодовый, 12 волокон, безгелевые микротрубки 0.9 мм (micro bundle), внутренний/внешний, LSZH, нг(А)-HF, –40°C – +70°C, черный | 400 | 400
00-00096118 | FO-MB-IN/OUT-50-144-LSZH-BK | Hyperline | Кабель волоконно-оптический 50/125 (OM2) многомодовый, 144 волокна, безгелевые микротрубки 1.1 мм (micro bundle) , внутренний/внешний, LSZH, нг(А)-HF, –40°C – +70°C, черный | 4220 | 4220
00-00095903 | FO-MB-IN/OUT-50-16-LSZH-BK | Hyperline | Кабель волоконно-оптический 50/125 (OM2) многомодовый, 16 волокон, безгелевые микротрубки 0.9 мм (micro bundle), внутренний/внешний, LSZH, нг(А)-HF, –40°C – +70°C, черный | 487 | 487
00-00096076 | FO-MB-IN/OUT-50-48-LSZH-BK | Hyperline | Кабель волоконно-оптический 50/125 (OM2) многомодовый, 48 волокон, безгелевые микротрубки 1.1 мм (micro bundle) , внутренний/внешний, LSZH, нг(А)-HF, –40°C – +70°C, черный | 1085 | 1085
00-00096077 | FO-MB-IN/OUT-50-64-LSZH-BK | Hyperline | Кабель волоконно-оптический 50/125 (OM2) многомодовый, 64 волокна, безгелевые микротрубки 1.1 мм (micro bundle) , внутренний/внешний, LSZH, нг(А)-HF, –40°C – +70°C, черный | 1375 | 1375
00-00096119 | FO-MB-IN/OUT-50-96-LSZH-BK | Hyperline | Кабель волоконно-оптический 50/125 (OM2) многомодовый, 96 волокон, безгелевые микротрубки 1.1 мм (micro bundle) , внутренний/внешний, LSZH, нг(А)-HF, –40°C – +70°C, черный | 2880 | 2880
00-00095848 | FO-MB-IN/OUT-503-12-LSZH-BK | Hyperline | Кабель волоконно-оптический 50/125 (OM3) многомодовый, 12 волокон, безгелевые микротрубки 0.9 мм (micro bundle), внутренний/внешний, LSZH, нг(А)-HF, –40°C – +70°C, черный | 549 | 549
00-00096120 | FO-MB-IN/OUT-503-144-LSZH-BK | Hyperline | Кабель волоконно-оптический 50/125 (OM3) многомодовый, 144 волокна, безгелевые микротрубки 0.9 мм (micro bundle), внутренний/внешний, LSZH, нг(А)-HF, –40°C – +70°C, черный | 6900 | 6900
00-00095909 | FO-MB-IN/OUT-503-16-LSZH-BK | Hyperline | Кабель волоконно-оптический 50/125 (OM3) многомодовый, 16 волокон, безгелевые микротрубки 0.9 мм (micro bundle), внутренний/внешний, LSZH, нг(А)-HF, –40°C – +70°C, черный | 673 | 673
00-00095988 | FO-MB-IN/OUT-503-24-LSZH-BK | Hyperline | Кабель волоконно-оптический 50/125 (OM3) многомодовый, 24 волокна, безгелевые микротрубки 1.06 мм (micro bundle), внутренний/внешний, LSZH, нг(А)-HF, –40°C – +70°C, черный | 892 | 892
00-00096038 | FO-MB-IN/OUT-503-36-LSZH-BK | Hyperline | Кабель волоконно-оптический 50/125 (OM3) многомодовый, 36 волокон, безгелевые микротрубки 1.1 мм (micro bundle), внутренний/внешний, LSZH IEC 60332-3, –40°C – +70°C, черный | 1270 | 1270
00-00096079 | FO-MB-IN/OUT-503-48-LSZH-BK | Hyperline | Кабель волоконно-оптический 50/125 (OM3) многомодовый, 48 волокон, безгелевые микротрубки 1.1 мм (micro bundle), внутренний/внешний, LSZH, нг(А)-HF, –40°C – +70°C, черный | 1680 | 1680
00-00096080 | FO-MB-IN/OUT-503-64-LSZH-BK | Hyperline | Кабель волоконно-оптический 50/125 (OM3) многомодовый, 64 волокна, безгелевые микротрубки 0.9 мм (micro bundle), внутренний/внешний, LSZH, нг(А)-HF, –40°C – +70°C, черный | 2170 | 2170
00-00096121 | FO-MB-IN/OUT-503-96-LSZH-BK | Hyperline | Кабель волоконно-оптический 50/125 (OM3) многомодовый, 96 волокон, безгелевые микротрубки 0.9 мм (micro bundle), внутренний/внешний, LSZH, нг(А)-HF, –40°C – +70°C, черный | 4490 | 4490
00-00095854 | FO-MB-IN/OUT-504-12-LSZH-BK | Hyperline | Кабель волоконно-оптический 50/125 (OM4) многомодовый, 12 волокон, безгелевые микротрубки 0.9 мм (micro bundle), внутренний/внешний, LSZH, нг(А)-HF, –40°C – +70°C, черный | 1045 | 1045
00-00096122 | FO-MB-IN/OUT-504-144-LSZH-BK | Hyperline | Кабель волоконно-оптический 50/125 (OM4) многомодовый, 144 волокна, безгелевые микротрубки 0.9 мм (micro bundle), внутренний/внешний, LSZH, нг(А)-HF, –40°C – +70°C, черный | 9540 | 9540
00-00095917 | FO-MB-IN/OUT-504-16-LSZH-BK | Hyperline | Кабель волоконно-оптический 50/125 (OM4) многомодовый, 16 волокон, безгелевые микротрубки 0.9 мм (micro bundle), внутренний/внешний, LSZH, нг(А)-HF, –40°C – +70°C, черный | 1325 | 1325
00-00095995 | FO-MB-IN/OUT-504-24-LSZH-BK | Hyperline | Кабель волоконно-оптический 50/125 (OM4) многомодовый, 24 волокна, безгелевые микротрубки 1.06 мм (micro bundle), внутренний/внешний, LSZH, нг(А)-HF, –40°C – +70°C, черный | 1805 | 1805
00-00096040 | FO-MB-IN/OUT-504-36-LSZH-BK | Hyperline | Кабель волоконно-оптический 50/125 (OM4) многомодовый, 36 волокон, безгелевые микротрубки 1.1 мм (micro bundle), внутренний/внешний, LSZH, нг(А)-HF, –40°C – +70°C, черный | 2560 | 2560
00-00096082 | FO-MB-IN/OUT-504-48-LSZH-BK | Hyperline | Кабель волоконно-оптический 50/125 (OM4) многомодовый, 48 волокон, безгелевые микротрубки 1.1 мм (micro bundle), внутренний/внешний, LSZH, нг(А)-HF, –40°C – +70°C, черный | 3280 | 3280
00-00096083 | FO-MB-IN/OUT-504-64-LSZH-BK | Hyperline | Кабель волоконно-оптический 50/125 (OM4) многомодовый, 64 волокна, безгелевые микротрубки 0.9 мм (micro bundle), внутренний/внешний, LSZH, нг(А)-HF, –40°C – +70°C, черный | 4430 | 4430
00-00096123 | FO-MB-IN/OUT-504-96-LSZH-BK | Hyperline | Кабель волоконно-оптический 50/125 (OM4) многомодовый, 96 волокон, безгелевые микротрубки 1.1 мм (micro bundle), внутренний/внешний, LSZH, нг(А)-HF, –40°C – +70°C, черный | 6410 | 6410
00-00095836 | FO-MB-IN/OUT-62-12-LSZH-BK | Hyperline | Кабель волоконно-оптический 62.5/125 (OM1) многомодовый, 12 волокон, безгелевые микротрубки 0.9 мм (micro bundle), внутренний/внешний, LSZH, нг(А)-HF, –40°C – +70°C, черный | 507 | 507
00-00096116 | FO-MB-IN/OUT-62-144-LSZH-BK | Hyperline | Кабель волоконно-оптический 62.5/125 (OM1) многомодовый, 144 волокна, безгелевые микротрубки 1.1 мм (micro bundle), внутренний/внешний, LSZH, нг(А)-HF, –40°C – +70°C, черный | 4080 | 4080
00-00095899 | FO-MB-IN/OUT-62-16-LSZH-BK | Hyperline | Кабель волоконно-оптический 62.5/125 (OM1) многомодовый, 16 волокон, безгелевые микротрубки 0.9 мм (micro bundle), внутренний/внешний, LSZH, нг(А)-HF, –40°C – +70°C, черный | 627 | 627
00-00095981 | FO-MB-IN/OUT-62-24-LSZH-BK | Hyperline | Кабель волоконно-оптический 62.5/125 (OM1) многомодовый, 24 волокна, безгелевые микротрубки 1.06 мм (micro bundle), внутренний/внешний, LSZH, нг(А)-HF, –40°C – +70°C, черный | 825 | 825
00-00096035 | FO-MB-IN/OUT-62-36-LSZH-BK | Hyperline | Кабель волоконно-оптический 62.5/125 (OM1) многомодовый, 36 волокон, безгелевые микротрубки 1.1 мм (micro bundle), внутренний/внешний, LSZH, нг(А)-HF, –40°C – +70°C, черный | 1145 | 1145
00-00096073 | FO-MB-IN/OUT-62-48-LSZH-BK | Hyperline | Кабель волоконно-оптический 62.5/125 (OM1) многомодовый, 48 волокон, безгелевые микротрубки 1.1 мм (micro bundle), внутренний/внешний, LSZH, нг(А)-HF, –40°C – +70°C, черный | 1515 | 1515
00-00096074 | FO-MB-IN/OUT-62-64-LSZH-BK | Hyperline | Кабель волоконно-оптический 62.5/125 (OM1) многомодовый, 64 волокна, безгелевые микротрубки 1.1 мм (micro bundle), внутренний/внешний, LSZH, нг(А)-HF, –40°C – +70°C, черный | 1945 | 1945
00-00096117 | FO-MB-IN/OUT-62-96-LSZH-BK | Hyperline | Кабель волоконно-оптический 62.5/125 (OM1) многомодовый, 96 волокон, безгелевые микротрубки 1.1 мм (micro bundle), внутренний/внешний, LSZH, нг(А)-HF, –40°C – +70°C, черный | 2760 | 2760
00-00095827 | FO-MB-IN/OUT-9S-12-LSZH-BK | Hyperline | Кабель волоконно-оптический 9/125 (SMF-28 Ultra) одномодовый, 12 волокон, безгелевые микротрубки 0.9 мм (micro bundle), внутренний/внешний, LSZH, нг(А)-HF, –40°C – +70°C, черный | 260 | 260
00-00096114 | FO-MB-IN/OUT-9S-144-LSZH-BK | Hyperline | Кабель волоконно-оптический 9/125 (SMF-28 Ultra) одномодовый, 144 волокна, безгелевые микротрубки 1.1 мм (micro bundle), внутренний/внешний, LSZH, нг(А)-HF, –40°C – +70°C, черный | 1195 | 1195
00-00095891 | FO-MB-IN/OUT-9S-16-LSZH-BK | Hyperline | Кабель волоконно-оптический 9/125 (SMF-28 Ultra) одномодовый, 16 волокон, безгелевые микротрубки 0.9 мм (micro bundle), внутренний/внешний, LSZH, нг(А)-HF, –40°C – +70°C, черный | 301 | 301
00-00095972 | FO-MB-IN/OUT-9S-24-LSZH-BK | Hyperline | Кабель волоконно-оптический 9/125 (SMF-28 Ultra) одномодовый, 24 волокна, безгелевые микротрубки 1.06 мм (micro bundle), внутренний/внешний, LSZH, нг(А)-HF, –40°C – +70°C, черный | 337 | 337
00-00095973 | FO-MB-IN/OUT-9S-32-LSZH-BK | Hyperline | Кабель волоконно-оптический 9/125 (SMF-28 Ultra) одномодовый, 32 волокна, безгелевые микротрубки 1.06 мм (micro bundle), внутренний/внешний, LSZH, нг(А)-HF, –40°C – +70°C, черный | 415 | 415
00-00096032 | FO-MB-IN/OUT-9S-36-LSZH-BK | Hyperline | Кабель волоконно-оптический 9/125 (SMF-28 Ultra) одномодовый, 36 волокон, безгелевые микротрубки 1.1 мм (micro bundle), внутренний/внешний, LSZH, нг(А)-HF, –40°C – +70°C, черный | 416 | 416
00-00096069 | FO-MB-IN/OUT-9S-48-LSZH-BK | Hyperline | Кабель волоконно-оптический 9/125 (SMF-28 Ultra) одномодовый, 48 волокон, безгелевые микротрубки 1.1 мм (micro bundle), внутренний/внешний, LSZH, нг(А)-HF, –40°C – +70°C, черный | 540 | 540
00-00096070 | FO-MB-IN/OUT-9S-64-LSZH-BK | Hyperline | Кабель волоконно-оптический 9/125 (SMF-28 Ultra) одномодовый, 64 волокна, безгелевые микротрубки 1.1 мм (micro bundle), внутренний/внешний, LSZH, нг(А)-HF, –40°C – +70°C, черный | 659 | 659
00-00096115 | FO-MB-IN/OUT-9S-96-LSZH-BK | Hyperline | Кабель волоконно-оптический 9/125 (SMF-28 Ultra) одномодовый, 96 волокон, безгелевые микротрубки 0.9 мм (micro bundle), внутренний/внешний, LSZH, нг(А)-HF, –40°C – +70°C, черный | 836 | 836
00-00095811 | FO-MC3-IN-50-12-LSZH-BK | Hyperline | Кабель волоконно-оптический 50/125 (OM2) многомодовый, для патч-кордов и кабельных сборок с коннекторами MPO/MTP, 12 волокон, для внутренней прокладки, LSZH, нг(А)-HF, 0°C - +70°C, 3.0 мм, черный | 246 | 246
00-00095812 | FO-MC3-IN-50-12-LSZH-OR | Hyperline | Кабель волоконно-оптический 50/125 (OM2) многомодовый, для патч-кордов и кабельных сборок с коннекторами MPO/MTP, 12 волокон, для внутренней прокладки, LSZH, нг(А)-HF, 0°C - +70°C, 3.0 мм, оранжевый | 234 | 234
00-00095818 | FO-MC3-IN-503-12-LSZH-AQ | Hyperline | Кабель волоконно-оптический 50/125 (OM3) многомодовый, для патч-кордов и кабельных сборок с коннекторами MPO/MTP, 12 волокон, для внутренней прокладки, LSZH, нг(А)-HF, 0°C – +70°C, 3.0 мм, аква | 388 | 388
00-00095819 | FO-MC3-IN-503-12-LSZH-BK | Hyperline | Кабель волоконно-оптический 50/125 (OM3) многомодовый, для патч-кордов и кабельных сборок с коннекторами MPO/MTP, 12 волокон, для внутренней прокладки, LSZH, нг(А)-HF, 0°C – +70°C, 3.0 мм, черный | 394 | 394
00-00095823 | FO-MC3-IN-504-12-LSZH-AQ | Hyperline | Кабель волоконно-оптический 50/125 (OM4) многомодовый, для патч-кордов и кабельных сборок с коннекторами MPO/MTP, 12 волокон, для внутренней прокладки, LSZH, нг(А)-HF, 0°C - +70°C, 3.0 мм, аква | 813 | 813
00-00095824 | FO-MC3-IN-504-12-LSZH-BK | Hyperline | Кабель волоконно-оптический 50/125 (OM4) многомодовый, для патч-кордов и кабельных сборок с коннекторами MPO/MTP, 12 волокон, для внутренней прокладки, LSZH, нг(А)-HF, 0°C - +70°C, 3.0 мм, черный | 813 | 813
00-00095804 | FO-MC3-IN-9S-12-LSZH-BK | Hyperline | Кабель волоконно-оптический 9/125 (SMF-28 Ultra) одномодовый, для патч-кордов и кабельных сборок с коннекторами MPO/MTP, 12 волокон, для внутренней прокладки, LSZH, нг(А)-HF, 0°C - +70°C, 3.0 мм, черный | 170.5 | 170.5
00-00076841 | FO-MC3-IN-9S-12-LSZH-YL | Hyperline | Кабель волоконно-оптический 9/125 (SMF-28 Ultra) одномодовый, для патч-кордов и кабельных сборок с коннекторами MPO/MTP, 12 волокон, для внутренней прокладки, LSZH, нг(А)-HF, 0°C - +70°C, 3.0 мм, желтый | 170.5 | 170.5
00-00095845 | FO-PDM-IN/OUT-50-12-LSZH-BK | Hyperline | Кабель волоконно-оптический 50/125 (OM2) многомодовый, 12 волокон, армированный стекловолокном, многомодульная констр. (multi loose tube), самонесущий, внутренний/внешний, LSZH, нг(А)-HF , -60°С - +70°С, черный | 451 | 451
00-00095908 | FO-PDM-IN/OUT-50-16-LSZH-BK | Hyperline | Кабель волоконно-оптический 50/125 (OM2) многомодовый, 16 волокон, армированный стекловолокном, многомодульная констр. (multi loose tube), самонесущий, внутренний/внешний, LSZH, нг(А)-HF , -60°С - +70°С, черный | 512 | 512
00-00095987 | FO-PDM-IN/OUT-50-24-LSZH-BK | Hyperline | Кабель волоконно-оптический 50/125 (OM2) многомодовый, 24 волокна, армированный стекловолокном, многомодульная констр. (multi loose tube), самонесущий, внутренний/внешний, LSZH, нг(А)-HF , -60°С - +70°С, черный | 649 | 649
00-00096037 | FO-PDM-IN/OUT-50-32-LSZH-BK | Hyperline | Кабель волоконно-оптический 50/125 (OM2) многомодовый, 32 волокна, армированный стекловолокном, многомодульная констр. (multi loose tube), самонесущий, внутренний/внешний, LSZH, нг(А)-HF , -60°С - +70°С, черный | 795 | 795
00-00096078 | FO-PDM-IN/OUT-50-48-LSZH-BK | Hyperline | Кабель волоконно-оптический 50/125 (OM2) многомодовый, 48 волокон, армированный стекловолокном, многомодульная констр. (multi loose tube), самонесущий, внутренний/внешний, LSZH, нг(А)-HF , -60°С - +70°С, черный | 1065 | 1065
00-00095755 | FO-PDM-IN/OUT-50-8-LSZH-BK | Hyperline | Кабель волоконно-оптический 50/125 (OM2) многомодовый, 8 волокон, армированный стекловолокном, многомодульная констр. (multi loose tube), самонесущий, внутренний/внешний, LSZH, нг(А)-HF , -60°С - +70°С, черный | 375 | 375
00-00095851 | FO-PDM-IN/OUT-503-12-LSZH-BK | Hyperline | Кабель волоконно-оптический 50/125 (OM3) многомодовый, 12 волокон, армированный стекловолокном, многомодульная констр. (multi loose tube), самонесущий, внутренний/внешний, LSZH, нг(А)-HF , -60°С - +70°С, черный | 607 | 607
00-00095914 | FO-PDM-IN/OUT-503-16-LSZH-BK | Hyperline | Кабель волоконно-оптический 50/125 (OM3) многомодовый, 16 волокон, армированный стекловолокном, многомодульная констр. (multi loose tube), самонесущий, внутренний/внешний, LSZH, нг(А)-HF , -60°С - +70°С, черный | 714 | 714
00-00095992 | FO-PDM-IN/OUT-503-24-LSZH-BK | Hyperline | Кабель волоконно-оптический 50/125 (OM3) многомодовый, 24 волокна, армированный стекловолокном, многомодульная констр. (multi loose tube), самонесущий, внутренний/внешний, LSZH, нг(А)-HF , -60°С - +70°С, черный | 954 | 954
00-00096039 | FO-PDM-IN/OUT-503-32-LSZH-BK | Hyperline | Кабель волоконно-оптический 50/125 (OM3) многомодовый, 32 волокна, армированный стекловолокном, многомодульная констр. (multi loose tube), самонесущий, внутренний/внешний, LSZH, нг(А)-HF , -60°С - +70°С, черный | 1200 | 1200
00-00096081 | FO-PDM-IN/OUT-503-48-LSZH-BK | Hyperline | Кабель волоконно-оптический 50/125 (OM3) многомодовый, 48 волокон, армированный стекловолокном, многомодульная констр. (multi loose tube), самонесущий, внутренний/внешний, LSZH, нг(А)-HF , -60°С - +70°С, черный | 1670 | 1670
00-00095761 | FO-PDM-IN/OUT-503-8-LSZH-BK | Hyperline | Кабель волоконно-оптический 50/125 (OM3) многомодовый, 8 волокон, армированный стекловолокном, многомодульная констр. (multi loose tube), самонесущий, внутренний/внешний, LSZH, нг(А)-HF , -60°С - +70°С, черный | 475 | 475
00-00095857 | FO-PDM-IN/OUT-504-12-LSZH-BK | Hyperline | Кабель волоконно-оптический 50/125 (OM4) многомодовый, 12 волокон, армированный стекловолокном, многомодульная констр. (multi loose tube), самонесущий, внутренний/внешний, LSZH, нг(А)-HF , -60°С - +70°С, черный | 1150 | 1150
00-00095919 | FO-PDM-IN/OUT-504-16-LSZH-BK | Hyperline | Кабель волоконно-оптический 50/125 (OM4) многомодовый, 16 волокон, армированный стекловолокном, многомодульная констр. (multi loose tube), самонесущий, внутренний/внешний, LSZH, нг(А)-HF , -60°С - +70°С, черный | 1415 | 1415
00-00095997 | FO-PDM-IN/OUT-504-24-LSZH-BK | Hyperline | Кабель волоконно-оптический 50/125 (OM4) многомодовый, 24 волокна, армированный стекловолокном, многомодульная констр. (multi loose tube), самонесущий, внутренний/внешний, LSZH, нг(А)-HF , -60°С - +70°С, черный | 1935 | 1935
00-00096041 | FO-PDM-IN/OUT-504-32-LSZH-BK | Hyperline | Кабель волоконно-оптический 50/125 (OM4) многомодовый, 32 волокна, армированный стекловолокном, многомодульная констр. (multi loose tube), самонесущий, внутренний/внешний, LSZH, нг(А)-HF , -60°С - +70°С, черный | 2480 | 2480
00-00096084 | FO-PDM-IN/OUT-504-48-LSZH-BK | Hyperline | Кабель волоконно-оптический 50/125 (OM4) многомодовый, 48 волокон, армированный стекловолокном, многомодульная констр. (multi loose tube), самонесущий, внутренний/внешний, LSZH, нг(А)-HF , -60°С - +70°С, черный | 3510 | 3510
00-00095766 | FO-PDM-IN/OUT-504-8-LSZH-BK | Hyperline | Кабель волоконно-оптический 50/125 (OM4) многомодовый, 8 волокон, армированный стекловолокном, многомодульная констр. (multi loose tube), самонесущий, внутренний/внешний, LSZH, нг(А)-HF , -60°С - +70°С, черный | 893 | 893
00-00095839 | FO-PDM-IN/OUT-62-12-LSZH-BK | Hyperline | Кабель волоконно-оптический 62.5/125 (OM1) многомодовый, 12 волокон, армированный стекловолокном, многомодульная констр. (multi loose tube), самонесущий, внутренний/внешний, LSZH, нг(А)-HF , -60°С - +70°С, черный | 562 | 562
00-00095902 | FO-PDM-IN/OUT-62-16-LSZH-BK | Hyperline | Кабель волоконно-оптический 62.5/125 (OM1) многомодовый, 16 волокон, армированный стекловолокном, многомодульная констр. (multi loose tube), самонесущий, внутренний/внешний, LSZH, нг(А)-HF , -60°С - +70°С, черный | 658 | 658
00-00095983 | FO-PDM-IN/OUT-62-24-LSZH-BK | Hyperline | Кабель волоконно-оптический 62.5/125 (OM1) многомодовый, 24 волокна, армированный стекловолокном, многомодульная констр. (multi loose tube), самонесущий, внутренний/внешний, LSZH, нг(А)-HF , -60°С - +70°С, черный | 868 | 868
00-00096036 | FO-PDM-IN/OUT-62-32-LSZH-BK | Hyperline | Кабель волоконно-оптический 62.5/125 (OM1) многомодовый, 32 волокна, армированный стекловолокном, многомодульная констр. (multi loose tube), самонесущий, внутренний/внешний, LSZH, нг(А)-HF , -60°С - +70°С, черный | 1085 | 1085
00-00096075 | FO-PDM-IN/OUT-62-48-LSZH-BK | Hyperline | Кабель волоконно-оптический 62.5/125 (OM1) многомодовый, 48 волокон, армированный стекловолокном, многомодульная констр. (multi loose tube), самонесущий, внутренний/внешний, LSZH, нг(А)-HF , -60°С - +70°С, черный | 1500 | 1500
00-00095749 | FO-PDM-IN/OUT-62-8-LSZH-BK | Hyperline | Кабель волоконно-оптический 62.5/125 (OM1) многомодовый, 8 волокон, армированный стекловолокном, многомодульная констр. (multi loose tube), самонесущий, внутренний/внешний, LSZH, нг(А)-HF , -60°С - +70°С, черный | 449 | 449
00-00095833 | FO-PDM-IN/OUT-9S-12-LSZH-BK | Hyperline | Кабель волоконно-оптический 9/125 (SMF-28 Ultra) одномодовый, 12 волокон, армированный стекловолокном, многомодульная констр. (multi loose tube), самонесущий, внутренний/внешний, LSZH, нг(А)-HF , -60°С - +70°С, черный | 310 | 310
00-00095896 | FO-PDM-IN/OUT-9S-16-LSZH-BK | Hyperline | Кабель волоконно-оптический 9/125 (SMF-28 Ultra) одномодовый, 16 волокон, армированный стекловолокном, многомодульная констр. (multi loose tube), самонесущий, внутренний/внешний, LSZH, нг(А)-HF , -60°С - +70°С, черный | 330 | 330
00-00095978 | FO-PDM-IN/OUT-9S-24-LSZH-BK | Hyperline | Кабель волоконно-оптический 9/125 (SMF-28 Ultra) одномодовый, 24 волокна, армированный стекловолокном, многомодульная констр. (multi loose tube), самонесущий, внутренний/внешний, LSZH, нг(А)-HF , -60°С - +70°С, черный | 373 | 373
00-00096034 | FO-PDM-IN/OUT-9S-32-LSZH-BK | Hyperline | Кабель волоконно-оптический 9/125 (SMF-28 Ultra) одномодовый, 32 волокна, армированный стекловолокном, многомодульная констр. (multi loose tube), самонесущий, внутренний/внешний, LSZH, нг(А)-HF , -60°С - +70°С, черный | 430 | 430
00-00096072 | FO-PDM-IN/OUT-9S-48-LSZH-BK | Hyperline | Кабель волоконно-оптический 9/125 (SMF-28 Ultra) одномодовый, 48 волокон, армированный стекловолокном, многомодульная констр. (multi loose tube), самонесущий, внутренний/внешний, LSZH, нг(А)-HF , -60°С - +70°С, черный | 515 | 515
00-00095743 | FO-PDM-IN/OUT-9S-8-LSZH-BK | Hyperline | Кабель волоконно-оптический 9/125 (SMF-28 Ultra) одномодовый, 8 волокон, армированный стекловолокном, многомодульная констр. (multi loose tube), самонесущий, внутренний/внешний, LSZH, нг(А)-HF , -60°С - +70°С, черный | 286 | 286
00-00095942 | FO-PDM-OUT-50-16-PE-BK | Hyperline | Кабель волоконно-оптический 50/125 (OM2) многомодовый, 16 волокон, армированный стекловолокном, многомодульная конструкция (multi loose tube), самонесущий, для внешней прокладки, 3кН, PE, -60°С - +70°С, черный | 458 | 458
00-00096013 | FO-PDM-OUT-50-24-PE-BK | Hyperline | Кабель волоконно-оптический 50/125 (OM2) многомодовый, 24 волокна, армированный стекловолокном, многомодульная конструкция (multi loose tube), самонесущий, для внешней прокладки, 3кН, PE, -60°С - +70°С, черный | 591 | 591
00-00095710 | FO-PDM-OUT-50-4-PE-BK | Hyperline | Кабель волоконно-оптический 50/125 (OM2) многомодовый, 4 волокна, армированный стекловолокном, многомодульная конструкция (multi loose tube), самонесущий, для внешней прокладки, 3кН, PE, -60°С - +70°С, черный | 241 | 241
00-00096090 | FO-PDM-OUT-50-48-PE-BK | Hyperline | Кабель волоконно-оптический 50/125 (OM2) многомодовый, 48 волокон, армированный стекловолокном, многомодульная конструкция (multi loose tube), самонесущий, для внешней прокладки, 3кН, PE, -60°С - +70°С, черный | 991 | 991
00-00095787 | FO-PDM-OUT-50-8-PE-BK | Hyperline | Кабель волоконно-оптический 50/125 (OM2) многомодовый, 8 волокон, армированный стекловолокном, многомодульная конструкция (multi loose tube), самонесущий, для внешней прокладки, 3кН, PE, -60°С - +70°С, черный | 321 | 321
00-00095950 | FO-PDM-OUT-503-16-PE-BK | Hyperline | Кабель волоконно-оптический 50/125 (OM3) многомодовый, 16 волокон, армированный стекловолокном, многомодульная конструкция (multi loose tube), самонесущий, для внешней прокладки, 3кН, PE, -60°С - +70°С, черный | 658 | 658
00-00096019 | FO-PDM-OUT-503-24-PE-BK | Hyperline | Кабель волоконно-оптический 50/125 (OM3) многомодовый, 24 волокна, армированный стекловолокном, многомодульная конструкция (multi loose tube), самонесущий, для внешней прокладки, 3кН, PE, -60°С - +70°С, черный | 892 | 892
00-00095718 | FO-PDM-OUT-503-4-PE-BK | Hyperline | Кабель волоконно-оптический 50/125 (OM3) многомодовый, 4 волокна, армированный стекловолокном, многомодульная конструкция (multi loose tube), самонесущий, для внешней прокладки, 3кН, PE, -60°С - +70°С, черный | 290 | 290
00-00096092 | FO-PDM-OUT-503-48-PE-BK | Hyperline | Кабель волоконно-оптический 50/125 (OM3) многомодовый, 48 волокон, армированный стекловолокном, многомодульная конструкция (multi loose tube), самонесущий, для внешней прокладки, 3кН, PE, -60°С - +70°С, черный | 1595 | 1595
00-00095796 | FO-PDM-OUT-503-8-PE-BK | Hyperline | Кабель волоконно-оптический 50/125 (OM3) многомодовый, 8 волокон, армированный стекловолокном, многомодульная конструкция (multi loose tube), самонесущий, для внешней прокладки, 3кН, PE, -60°С - +70°С, черный | 422 | 422
00-00095933 | FO-PDM-OUT-62-16-PE-BK | Hyperline | Кабель волоконно-оптический 62.5/125 (OM1) многомодовый, 16 волокон, армированный стекловолокном, многомодульная конструкция (multi loose tube), самонесущий, для внешней прокладки, 3кН, PE, -60°С - +70°С, черный | 602 | 602
00-00096007 | FO-PDM-OUT-62-24-PE-BK | Hyperline | Кабель волоконно-оптический 62.5/125 (OM1) многомодовый, 24 волокна, армированный стекловолокном, многомодульная конструкция (multi loose tube), самонесущий, для внешней прокладки, 3кН, PE, -60°С - +70°С, черный | 809 | 809
00-00095704 | FO-PDM-OUT-62-4-PE-BK | Hyperline | Кабель волоконно-оптический 62.5/125 (OM1) многомодовый, 4 волокна, армированный стекловолокном, многомодульная конструкция (multi loose tube), самонесущий, для внешней прокладки, 3кН, PE, -60°С - +70°С, черный | 276 | 276
00-00096088 | FO-PDM-OUT-62-48-PE-BK | Hyperline | Кабель волоконно-оптический 62.5/125 (OM1) многомодовый, 48 волокон, армированный стекловолокном, многомодульная конструкция (multi loose tube), самонесущий, для внешней прокладки, 3кН, PE, -60°С - +70°С, черный | 1430 | 1430
00-00095780 | FO-PDM-OUT-62-8-PE-BK | Hyperline | Кабель волоконно-оптический 62.5/125 (OM1) многомодовый, 8 волокон, армированный стекловолокном, многомодульная конструкция (multi loose tube), самонесущий, для внешней прокладки, 3кН, PE, -60°С - +70°С, черный | 394 | 394
00-00095925 | FO-PDM-OUT-9S-16-PE-BK | Hyperline | Кабель волоконно-оптический 9/125 (SMF-28 Ultra) одномодовый, 16 волокон, армированный стекловолокном, многомодульная конструкция (multi loose tube), самонесущий, для внешней прокладки, 3кН, PE, -60°С - +70°С, черный | 273 | 273
00-00096002 | FO-PDM-OUT-9S-24-PE-BK | Hyperline | Кабель волоконно-оптический 9/125 (SMF-28 Ultra) одномодовый, 24 волокна, армированный стекловолокном, многомодульная конструкция (multi loose tube), самонесущий, для внешней прокладки, 3кН, PE, -60°С - +70°С, черный | 316 | 316
00-00096043 | FO-PDM-OUT-9S-32-PE-BK | Hyperline | Кабель волоконно-оптический 9/125 (SMF-28 Ultra) одномодовый, 32 волокна, армированный стекловолокном, многомодульная конструкция (multi loose tube), самонесущий, для внешней прокладки, 3кН, PE, -60°С - +70°С, черный | 359 | 359
00-00095696 | FO-PDM-OUT-9S-4-PE-BK | Hyperline | Кабель волоконно-оптический 9/125 (SMF-28 Ultra) одномодовый, 4 волокна, армированный стекловолокном, многомодульная конструкция (multi loose tube), самонесущий, для внешней прокладки, 3кН, PE, -60°С - +70°С, черный | 194 | 194
00-00096086 | FO-PDM-OUT-9S-48-PE-BK | Hyperline | Кабель волоконно-оптический 9/125 (SMF-28 Ultra) одномодовый, 48 волокон, армированный стекловолокном, многомодульная конструкция (multi loose tube), самонесущий, для внешней прокладки, 3кН, PE, -60°С - +70°С, черный | 442 | 442
00-00095772 | FO-PDM-OUT-9S-8-PE-BK | Hyperline | Кабель волоконно-оптический 9/125 (SMF-28 Ultra) одномодовый, 8 волокон, армированный стекловолокном, многомодульная конструкция (multi loose tube), самонесущий, для внешней прокладки, 3кН, PE, -60°С - +70°С, черный | 231 | 231
00-00095569 | FO-S2-IN-50-1-HFLTx-OR | Hyperline | Кабель волоконно-оптический 50/125 (OM2) многомодовый, 1 волокно, simplex, плотное буферное покрытие (tight buffer), 2.0 мм, арамидные волокна, для внутренней прокладки, HFLTx, –10°C – +50°C, оранжевый | 84 | 84
00-00095570 | FO-S2-IN-50-1-LSZH-OR | Hyperline | Кабель волоконно-оптический 50/125 (OM2) многомодовый, 1 волокно, simplex, плотное буферное покрытие (tight buffer), 2.0 мм, арамидные волокна, для внутренней прокладки, LSZH, нг(А)-HF, –10°C – +50°C, оранжевый | 50.7 | 50.7
00-00095586 | FO-S2-IN-503-1-HFLTx-AQ | Hyperline | Кабель волоконно-оптический 50/125 (OM3) многомодовый, 1 волокно, simplex, плотное буферное покрытие (tight buffer), 2.0 мм, арамидные волокна, для внутренней прокладки, HFLTx, –10°C – +50°C, аква | 102.5 | 102.5
00-00095587 | FO-S2-IN-503-1-LSZH-AQ | Hyperline | Кабель волоконно-оптический 50/125 (OM3) многомодовый, 1 волокно, simplex, плотное буферное покрытие (tight buffer), 2.0 мм, арамидные волокна, для внутренней прокладки, LSZH, нг(А)-HF, –10°C – +50°C, аква | 62.8 | 62.8
00-00095604 | FO-S2-IN-504-1-HFLTx-MG | Hyperline | Кабель волоконно-оптический 50/125 (OM4) многомодовый, 1 волокно, simplex, плотное буферное покрытие (tight buffer), 2.0 мм, арамидные волокна, для внутренней прокладки, HFLTx, –10°C – +50°C, маджента | 121 | 121
00-00095605 | FO-S2-IN-504-1-LSZH-MG | Hyperline | Кабель волоконно-оптический 50/125 (OM4) многомодовый, 1 волокно, simplex, плотное буферное покрытие (tight buffer), 2.0 мм, арамидные волокна, для внутренней прокладки, LSZH, нг(А)-HF, –10°C – +50°C, маджента | 114 | 114
00-00095554 | FO-S2-IN-62-1-HFLTx-OR | Hyperline | Кабель волоконно-оптический 62.5/125 (OM1) многомодовый, 1 волокно, simplex, плотное буферное покрытие (tight buffer), 2.0 мм, арамидные волокна, для внутренней прокладки, HFLTx, –10°C – +50°C, оранжевый | 97.7 | 97.7
00-00095555 | FO-S2-IN-62-1-LSZH-OR | Hyperline | Кабель волоконно-оптический 62.5/125 (OM1) многомодовый, 1 волокно, simplex, плотное буферное покрытие (tight buffer), 2.0 мм, арамидные волокна, для внутренней прокладки, LSZH, нг(А)-HF, –10°C – +50°C, оранжевый | 59.3 | 59.3
00-00095532 | FO-S2-IN-9S-1-HFLTx-YL | Hyperline | Кабель волоконно-оптический 9/125 (SMF-28 Ultra) одномодовый, 1 волокно, simplex, плотное буферное покрытие (tight buffer), 2.0 мм, арамидные волокна, для внутренней прокладки, HFLTx, –10°C – +50°C, желтый | 68 | 68
00-00095533 | FO-S2-IN-9S-1-LSZH-YL | Hyperline | Кабель волоконно-оптический 9/125 (SMF-28 Ultra) одномодовый, 1 волокно, simplex, плотное буферное покрытие (tight buffer), 2.0 мм, арамидные волокна, для внутренней прокладки, LSZH, нг(А)-HF, –10°C – +50°C, желтый | 59.3 | 59.3
00-00095571 | FO-S3-IN-50-1-HFLTx-OR | Hyperline | Кабель волоконно-оптический 50/125 (OM2) многомодовый, 1 волокно, simplex, плотное буферное покрытие (tight buffer), 3.0 мм, арамидные волокна, для внутренней прокладки, HFLTx, –10°C – +50°C, оранжевый | 104 | 104
00-00095572 | FO-S3-IN-50-1-LSZH-OR | Hyperline | Кабель волоконно-оптический 50/125 (OM2) многомодовый, 1 волокно, simplex, плотное буферное покрытие (tight buffer), 3.0 мм, арамидные волокна, для внутренней прокладки, LSZH, нг(А)-HF, –10°C – +50°C, оранжевый | 60.7 | 60.7
00-00095588 | FO-S3-IN-503-1-HFLTx-AQ | Hyperline | Кабель волоконно-оптический 50/125 (OM3) многомодовый, 1 волокно, simplex, плотное буферное покрытие (tight buffer), 3.0 мм, арамидные волокна, для внутренней прокладки, HFLTx, –10°C – +50°C, аква | 122.5 | 122.5
00-00095589 | FO-S3-IN-503-1-LSZH-AQ | Hyperline | Кабель волоконно-оптический 50/125 (OM3) многомодовый, 1 волокно, simplex, плотное буферное покрытие (tight buffer), 3.0 мм, арамидные волокна, для внутренней прокладки, LSZH, нг(А)-HF, –10°C – +50°C, аква | 72.9 | 72.9
00-00095606 | FO-S3-IN-504-1-HFLTx-MG | Hyperline | Кабель волоконно-оптический 50/125 (OM4) многомодовый, 1 волокно, simplex, плотное буферное покрытие (tight buffer), 3.0 мм, арамидные волокна, для внутренней прокладки, HFLTx, –10°C – +50°C, маджента | 139.5 | 139.5
00-00095607 | FO-S3-IN-504-1-LSZH-MG | Hyperline | Кабель волоконно-оптический 50/125 (OM4) многомодовый, 1 волокно, simplex, плотное буферное покрытие (tight buffer), 3.0 мм, арамидные волокна, для внутренней прокладки, LSZH, нг(А)-HF, –10°C – +50°C, маджента | 128 | 128
00-00095556 | FO-S3-IN-62-1-HFLTx-OR | Hyperline | Кабель волоконно-оптический 62.5/125 (OM1) многомодовый, 1 волокно, simplex, плотное буферное покрытие (tight buffer), 3.0 мм, арамидные волокна, для внутренней прокладки, HFLTx, –10°C – +50°C, оранжевый | 117.5 | 117.5
00-00095557 | FO-S3-IN-62-1-LSZH-OR | Hyperline | Кабель волоконно-оптический 62.5/125 (OM1) многомодовый, 1 волокно, simplex, плотное буферное покрытие (tight buffer), 3.0 мм, арамидные волокна, для внутренней прокладки, LSZH, нг(А)-HF, –10°C – +50°C, оранжевый | 69.5 | 69.5
00-00095534 | FO-S3-IN-9S-1-HFLTx-YL | Hyperline | Кабель волоконно-оптический 9/125 (SMF-28 Ultra) одномодовый, 1 волокно, simplex, плотное буферное покрытие (tight buffer), 3.0 мм, арамидные волокна, для внутренней прокладки, HFLTx, –10°C – +50°C, желтый | 86.5 | 86.5
00-00095535 | FO-S3-IN-9S-1-LSZH-YL | Hyperline | Кабель волоконно-оптический 9/125 (SMF-28 Ultra) одномодовый, 1 волокно, simplex, плотное буферное покрытие (tight buffer), 3.0 мм, арамидные волокна, для внутренней прокладки, LSZH, нг(А)-HF, –10°C – +50°C, желтый | 49.55 | 49.55
00-00095936 | FO-SRA-OUT-50-16-PE-BK | Hyperline | Кабель волоконно-оптический 50/125 (OM2) многомодовый, 16 волокон, single loose tube, гелезаполненный, с силовыми элементами, бронированный гофрированной стальной лентой, для внешней прокладки, PE, -50°С - +70°С, черный | 425 | 425
00-00096010 | FO-SRA-OUT-50-24-PE-BK | Hyperline | Кабель волоконно-оптический 50/125 (OM2) многомодовый, 24 волокна, single loose tube, гелезаполненный, с силовыми элементами, бронированный гофрированной стальной лентой, для внешней прокладки, PE, -50°С - +70°С, черный | 569 | 569
00-00095706 | FO-SRA-OUT-50-4-PE-BK | Hyperline | Кабель волоконно-оптический 50/125 (OM2) многомодовый, 4 волокна, single loose tube, гелезаполненный, с силовыми элементами, бронированный гофрированной стальной лентой, для внешней прокладки, PE, -50°С - +70°С, черный | 230 | 230
00-00095782 | FO-SRA-OUT-50-8-PE-BK | Hyperline | Кабель волоконно-оптический 50/125 (OM2) многомодовый, 8 волокон, single loose tube, гелезаполненный, с силовыми элементами, бронированный гофрированной стальной лентой, для внешней прокладки, PE, -50°С - +70°С, черный | 293 | 293
00-00095944 | FO-SRA-OUT-503-16-PE-BK | Hyperline | Кабель волоконно-оптический 50/125 (OM3) многомодовый, 16 волокон, single loose tube, гелезаполненный, с силовыми элементами, бронированный гофрированной стальной лентой, для внешней прокладки, PE, -50°С - +70°С, черный | 636 | 636
00-00096016 | FO-SRA-OUT-503-24-PE-BK | Hyperline | Кабель волоконно-оптический 50/125 (OM3) многомодовый, 24 волокна, single loose tube, гелезаполненный, с силовыми элементами, бронированный гофрированной стальной лентой, для внешней прокладки, PE, -50°С - +70°С, черный | 870 | 870
00-00095713 | FO-SRA-OUT-503-4-PE-BK | Hyperline | Кабель волоконно-оптический 50/125 (OM3) многомодовый, 4 волокна, single loose tube, гелезаполненный, с силовыми элементами, бронированный гофрированной стальной лентой, для внешней прокладки, PE, -50°С - +70°С, черный | 286 | 286
00-00095791 | FO-SRA-OUT-503-8-PE-BK | Hyperline | Кабель волоконно-оптический 50/125 (OM3) многомодовый, 8 волокон, single loose tube, гелезаполненный, с силовыми элементами, бронированный гофрированной стальной лентой, для внешней прокладки, PE, -50°С - +70°С, черный | 399 | 399
00-00095928 | FO-SRA-OUT-62-16-PE-BK | Hyperline | Кабель волоконно-оптический 62.5/125 (OM1) многомодовый, 16 волокон, single loose tube, гелезаполненный, с силовыми элементами, бронированный гофрированной стальной лентой, для внешней прокладки, PE, -50°С - +70°С, черный | 576 | 576
00-00096004 | FO-SRA-OUT-62-24-PE-BK | Hyperline | Кабель волоконно-оптический 62.5/125 (OM1) многомодовый, 24 волокна, single loose tube, гелезаполненный, с силовыми элементами, бронированный гофрированной стальной лентой, для внешней прокладки, PE, -50°С - +70°С, черный | 787 | 787
00-00095699 | FO-SRA-OUT-62-4-PE-BK | Hyperline | Кабель волоконно-оптический 62.5/125 (OM1) многомодовый, 4 волокна, single loose tube, гелезаполненный, с силовыми элементами, бронированный гофрированной стальной лентой, для внешней прокладки, PE, -50°С - +70°С, черный | 266 | 266
00-00095775 | FO-SRA-OUT-62-8-PE-BK | Hyperline | Кабель волоконно-оптический 62.5/125 (OM1) многомодовый, 8 волокон, single loose tube, гелезаполненный, с силовыми элементами, бронированный гофрированной стальной лентой, для внешней прокладки, PE, -50°С - +70°С, черный | 371 | 371
00-00095920 | FO-SRA-OUT-9S-16-PE-BK | Hyperline | Кабель волоконно-оптический 9/125 (SMF-28 Ultra) одномодовый, 16 волокон, single loose tube, гелезаполненный, с силовыми элементами, бронированный гофрированной стальной лентой, внешний, PE, -50°С - +70°С, черный | 246 | 246
00-00095998 | FO-SRA-OUT-9S-24-PE-BK | Hyperline | Кабель волоконно-оптический 9/125 (SMF-28 Ultra) одномодовый, 24 волокна, single loose tube, гелезаполненный, с силовыми элементами, бронированный гофрированной стальной лентой, внешний, PE, -50°С - +70°С, черный | 288 | 288
00-00090948 | FO-SRA-OUT-9S-4-PE-BK | Hyperline | Кабель волоконно-оптический 9/125 (SMF-28 Ultra) одномодовый, 4 волокна, single loose tube, гелезаполненный, с силовыми элементами, бронированный гофрированной стальной лентой, внешний, PE, -50°С - +70°С, черный | 185.5 | 185.5
00-00095767 | FO-SRA-OUT-9S-8-PE-BK | Hyperline | Кабель волоконно-оптический 9/125 (SMF-28 Ultra) одномодовый, 8 волокон, single loose tube, гелезаполненный, с силовыми элементами, бронированный гофрированной стальной лентой, внешний, PE, -50°С - +70°С, черный | 201 | 201
00-00095937 | FO-SST-OUT-50-16-PE-BK | Hyperline | Кабель волоконно-оптический 50/125 (OM2) многомодовый, 16 волокон, одномодульный (single loose tube), со свободно уложенными волокнами, гелезаполненный, с металлическим тросом (2.2 мм), внешний, PE, -60°С - +70°С, черный | 464 | 464
00-00096011 | FO-SST-OUT-50-24-PE-BK | Hyperline | Кабель волоконно-оптический 50/125 (OM2) многомодовый, 24 волокон, одномодульный (single loose tube), со свободно уложенными волокнами, гелезаполненный, с металлическим тросом (2.2 мм), внешний, PE, -60°С - +70°С, черный | 593 | 593
00-00095707 | FO-SST-OUT-50-4-PE-BK | Hyperline | Кабель волоконно-оптический 50/125 (OM2) многомодовый, 4 волокна, одномодульный (single loose tube), со свободно уложенными волокнами, гелезаполненный, с металлическим тросом (2.2 мм), внешний, PE, -60°С - +70°С, черный | 262 | 262
00-00095783 | FO-SST-OUT-50-8-PE-BK | Hyperline | Кабель волоконно-оптический 50/125 (OM2) многомодовый, 8 волокон, одномодульный (single loose tube), со свободно уложенными волокнами, гелезаполненный, с металлическим тросом (2.2 мм), внешний, PE, -60°С - +70°С, черный | 325 | 325
00-00095945 | FO-SST-OUT-503-16-PE-BK | Hyperline | Кабель волоконно-оптический 50/125 (OM3) многомодовый, 16 волокон, одномодульный (single loose tube), со свободно уложенными волокнами, гелезаполненный, с металлическим тросом (2.2 мм), внешний, PE, -60°С - +70°С, черный | 666 | 666
00-00096017 | FO-SST-OUT-503-24-PE-BK | Hyperline | Кабель волоконно-оптический 50/125 (OM3) многомодовый, 24 волокон, одномодульный (single loose tube), со свободно уложенными волокнами, гелезаполненный, с металлическим тросом (2.2 мм), внешний, PE, -60°С - +70°С, черный | 895 | 895
00-00095714 | FO-SST-OUT-503-4-PE-BK | Hyperline | Кабель волоконно-оптический 50/125 (OM3) многомодовый, 4 волокна, одномодульный (single loose tube), со свободно уложенными волокнами, гелезаполненный, с металлическим тросом (2.2 мм), внешний, PE, -60°С - +70°С, черный | 317 | 317
00-00095792 | FO-SST-OUT-503-8-PE-BK | Hyperline | Кабель волоконно-оптический 50/125 (OM3) многомодовый, 8 волокон, одномодульный (single loose tube), со свободно уложенными волокнами, гелезаполненный, с металлическим тросом (2.2 мм), внешний, PE, -60°С - +70°С, черный | 431 | 431
00-00095929 | FO-SST-OUT-62-16-PE-BK | Hyperline | Кабель волоконно-оптический 62.5/125 (OM1) многомодовый, 16 волокон, одномодульный (single loose tube), со свободно уложенными волокнами, гелезаполненный, с металлическим тросом (2.2 мм), внешний, PE, -60°С - +70°С, черный | 608 | 608
00-00096005 | FO-SST-OUT-62-24-PE-BK | Hyperline | Кабель волоконно-оптический 62.5/125 (OM1) многомодовый, 24 волокна, одномодульный (single loose tube), со свободно уложенными волокнами, гелезаполненный, с металлическим тросом (2.2 мм), внешний, PE, -60°С - +70°С, черный | 812 | 812
00-00095700 | FO-SST-OUT-62-4-PE-BK | Hyperline | Кабель волоконно-оптический 62.5/125 (OM1) многомодовый, 4 волокна, одномодульный (single loose tube), со свободно уложенными волокнами, гелезаполненный, с металлическим тросом (2.2 мм), внешний, PE, -60°С - +70°С, черный | 303 | 303
00-00095776 | FO-SST-OUT-62-8-PE-BK | Hyperline | Кабель волоконно-оптический 62.5/125 (OM1) многомодовый, 8 волокон, одномодульный (single loose tube), со свободно уложенными волокнами, гелезаполненный, с металлическим тросом (2.2 мм), внешний, PE, -60°С - +70°С, черный | 403 | 403
00-00075230 | FO-SST-OUT-9S-16-PE-BK | Hyperline | Кабель волоконно-оптический 9/125 (SMF-28 Ultra) одномодовый, 16 волокон, одномодульный (single loose tube), со свободными волокнами, гелезаполненный, с металлическим тросом (2.2 мм), внешний, PE, -60°С - +70°С, черный | 278 | 278
00-00095999 | FO-SST-OUT-9S-24-PE-BK | Hyperline | Кабель волоконно-оптический 9/125 (SMF-28 Ultra) одномодовый, 24 волокна, одномодульный (single loose tube), со свободными волокнами, гелезаполненный, с металлическим тросом (2.2 мм), внешний, PE, -60°С - +70°С, черный | 319 | 319
00-00072989 | FO-SST-OUT-9S-4-PE-BK | Hyperline | Кабель волоконно-оптический 9/125 (SMF-28 Ultra) одномодовый, 4 волокна, одномодульный (single loose tube), со свободными волокнами, гелезаполненный, с металлическим тросом (2.2 мм), внешний, PE, -60°С - +70°С, черный | 217 | 217
00-00095768 | FO-SST-OUT-9S-8-PE-BK | Hyperline | Кабель волоконно-оптический 9/125 (SMF-28 Ultra) одномодовый, 8 волокон, одномодульный (single loose tube), со свободными волокнами, гелезаполненный, с металлическим тросом (2.2 мм), внешний, PE, -60°С - +70°С, черный | 234 | 234
00-00095627 | FO-ST-IN/OUT-50-1-LSZH-BK | Hyperline | Кабель волоконно-оптический 50/125 (OM2) многомодовый, 1 волокно, армированный стекловолокном, волокна в оптическом модуле с гидрофобным гелем (loose tube), внутренний/внешний, LSZH, -40°С - +70°С, черный | 149.5 | 149.5
00-00095843 | FO-ST-IN/OUT-50-12-LSZH-BK | Hyperline | Кабель волоконно-оптический 50/125 (OM2) многомодовый, 12 волокон, армированный стекловолокном, волокна в оптическом модуле с гидрофобным гелем (loose tube), внутренний/внешний, LSZH, -40°С - +70°С, черный | 337 | 337
00-00095906 | FO-ST-IN/OUT-50-16-LSZH-BK | Hyperline | Кабель волоконно-оптический 50/125 (OM2) многомодовый, 16 волокон, армированный стекловолокном, волокна в оптическом модуле с гидрофобным гелем (loose tube), внутренний/внешний, LSZH, -40°С - +70°С, черный | 400 | 400
00-00095986 | FO-ST-IN/OUT-50-24-LSZH-BK | Hyperline | Кабель волоконно-оптический 50/125 (OM2) многомодовый, 24 волокна, армированный стекловолокном, волокна в оптическом модуле с гидрофобным гелем (loose tube), внутренний/внешний, LSZH, -40°С - +70°С, черный | 534 | 534
00-00095683 | FO-ST-IN/OUT-50-4-LSZH-BK | Hyperline | Кабель волоконно-оптический 50/125 (OM2) многомодовый, 4 волокна, армированный стекловолокном, волокна в оптическом модуле с гидрофобным гелем (loose tube), внутренний/внешний, LSZH, -40°С - +70°С, черный | 198 | 198
00-00095753 | FO-ST-IN/OUT-50-8-LSZH-BK | Hyperline | Кабель волоконно-оптический 50/125 (OM2) многомодовый, 8 волокон, армированный стекловолокном, волокна в оптическом модуле с гидрофобным гелем (loose tube), внутренний/внешний, LSZH, -40°С - +70°С, черный | 263 | 263
00-00095633 | FO-ST-IN/OUT-503-1-LSZH-BK | Hyperline | Кабель волоконно-оптический 50/125 (OM3) многомодовый, 1 волокно, армированный стекловолокном, волокна в оптическом модуле с гидрофобным гелем (loose tube), внутренний/внешний, LSZH, -40°С - +70°С, черный | 161.5 | 161.5
00-00095849 | FO-ST-IN/OUT-503-12-LSZH-BK | Hyperline | Кабель волоконно-оптический 50/125 (OM3) многомодовый, 12 волокон, армированный стекловолокном, волокна в оптическом модуле с гидрофобным гелем (loose tube), внутренний/внешний, LSZH, -40°С - +70°С, черный | 485 | 485
00-00095912 | FO-ST-IN/OUT-503-16-LSZH-BK | Hyperline | Кабель волоконно-оптический 50/125 (OM3) многомодовый, 16 волокон, армированный стекловолокном, волокна в оптическом модуле с гидрофобным гелем (loose tube), внутренний/внешний, LSZH, -40°С - +70°С, черный | 596 | 596
00-00095991 | FO-ST-IN/OUT-503-24-LSZH-BK | Hyperline | Кабель волоконно-оптический 50/125 (OM3) многомодовый, 24 волокна, армированный стекловолокном, волокна в оптическом модуле с гидрофобным гелем (loose tube), внутренний/внешний, LSZH, -40°С - +70°С, черный | 829 | 829
00-00095688 | FO-ST-IN/OUT-503-4-LSZH-BK | Hyperline | Кабель волоконно-оптический 50/125 (OM3) многомодовый, 4 волокна, армированный стекловолокном, волокна в оптическом модуле с гидрофобным гелем (loose tube), внутренний/внешний, LSZH, -40°С - +70°С, черный | 246 | 246
00-00095759 | FO-ST-IN/OUT-503-8-LSZH-BK | Hyperline | Кабель волоконно-оптический 50/125 (OM3) многомодовый, 8 волокон, армированный стекловолокном, волокна в оптическом модуле с гидрофобным гелем (loose tube), внутренний/внешний, LSZH, -40°С - +70°С, черный | 360 | 360
00-00095639 | FO-ST-IN/OUT-504-1-LSZH-BK | Hyperline | Кабель волоконно-оптический 50/125 (OM4) многомодовый, 1 волокно, армированный стекловолокном, волокна в оптическом модуле с гидрофобным гелем (loose tube), внутренний/внешний, LSZH, -40°С - +70°С, черный | 264 | 264
00-00095855 | FO-ST-IN/OUT-504-12-LSZH-BK | Hyperline | Кабель волоконно-оптический 50/125 (OM4) многомодовый, 12 волокон, армированный стекловолокном, волокна в оптическом модуле с гидрофобным гелем (loose tube), внутренний/внешний, LSZH, -40°С - +70°С, черный | 949 | 949
00-00095918 | FO-ST-IN/OUT-504-16-LSZH-BK | Hyperline | Кабель волоконно-оптический 50/125 (OM4) многомодовый, 16 волокон, армированный стекловолокном, волокна в оптическом модуле с гидрофобным гелем (loose tube), внутренний/внешний, LSZH, -40°С - +70°С, черный | 1195 | 1195
00-00095996 | FO-ST-IN/OUT-504-24-LSZH-BK | Hyperline | Кабель волоконно-оптический 50/125 (OM4) многомодовый, 24 волокна, армированный стекловолокном, волокна в оптическом модуле с гидрофобным гелем (loose tube), внутренний/внешний, LSZH, -40°С - +70°С, черный | 1690 | 1690
00-00095692 | FO-ST-IN/OUT-504-4-LSZH-BK | Hyperline | Кабель волоконно-оптический 50/125 (OM4) многомодовый, 4 волокна, армированный стекловолокном, волокна в оптическом модуле с гидрофобным гелем (loose tube), внутренний/внешний, LSZH, -40°С - +70°С, черный | 444 | 444
00-00095765 | FO-ST-IN/OUT-504-8-LSZH-BK | Hyperline | Кабель волоконно-оптический 50/125 (OM4) многомодовый, 8 волокон, армированный стекловолокном, волокна в оптическом модуле с гидрофобным гелем (loose tube), внутренний/внешний, LSZH, -40°С - +70°С, черный | 689 | 689
00-00095621 | FO-ST-IN/OUT-62-1-LSZH-BK | Hyperline | Кабель волоконно-оптический 62.5/125 (OM1) многомодовый, 1 волокно, армированный стекловолокном, волокна в оптическом модуле с гидрофобным гелем (loose tube), внутренний/внешний, LSZH, -40°С - +70°С, черный | 159.5 | 159.5
00-00095837 | FO-ST-IN/OUT-62-12-LSZH-BK | Hyperline | Кабель волоконно-оптический 62.5/125 (OM1) многомодовый, 12 волокон, армированный стекловолокном, волокна в оптическом модуле с гидрофобным гелем (loose tube), внутренний/внешний, LSZH, -40°С - +70°С, черный | 442 | 442
00-00095900 | FO-ST-IN/OUT-62-16-LSZH-BK | Hyperline | Кабель волоконно-оптический 62.5/125 (OM1) многомодовый, 16 волокон, армированный стекловолокном, волокна в оптическом модуле с гидрофобным гелем (loose tube), внутренний/внешний, LSZH, -40°С - +70°С, черный | 541 | 541
00-00095982 | FO-ST-IN/OUT-62-24-LSZH-BK | Hyperline | Кабель волоконно-оптический 62.5/125 (OM1) многомодовый, 24 волокна, армированный стекловолокном, волокна в оптическом модуле с гидрофобным гелем (loose tube), внутренний/внешний, LSZH, -40°С - +70°С, черный | 746 | 746
00-00095678 | FO-ST-IN/OUT-62-4-LSZH-BK | Hyperline | Кабель волоконно-оптический 62.5/125 (OM1) многомодовый, 4 волокна, армированный стекловолокном, волокна в оптическом модуле с гидрофобным гелем (loose tube), внутренний/внешний, LSZH, -40°С - +70°С, черный | 232 | 232
00-00095747 | FO-ST-IN/OUT-62-8-LSZH-BK | Hyperline | Кабель волоконно-оптический 62.5/125 (OM1) многомодовый, 8 волокон, армированный стекловолокном, волокна в оптическом модуле с гидрофобным гелем (loose tube), внутренний/внешний, LSZH, -40°С - +70°С, черный | 331 | 331
00-00095615 | FO-ST-IN/OUT-9S-1-LSZH-BK | Hyperline | Кабель волоконно-оптический 9/125 (SMF-28 Ultra) одномодовый, 1 волокно, армированный стекловолокном, волокна в оптическом модуле с гидрофобным гелем (loose tube), внутренний/внешний, LSZH, -40°С - +70°С, черный | 138 | 138
00-00095831 | FO-ST-IN/OUT-9S-12-LSZH-BK | Hyperline | Кабель волоконно-оптический 9/125 (SMF-28 Ultra) одномодовый, 12 волокон, армированный стекловолокном, волокна в оптическом модуле с гидрофобным гелем (loose tube), внутренний/внешний, LSZH, -40°С - +70°С, черный | 202 | 202
00-00095894 | FO-ST-IN/OUT-9S-16-LSZH-BK | Hyperline | Кабель волоконно-оптический 9/125 (SMF-28 Ultra) одномодовый, 16 волокон, армированный стекловолокном, волокна в оптическом модуле с гидрофобным гелем (loose tube), внутренний/внешний, LSZH, -40°С - +70°С, черный | 221 | 221
00-00095977 | FO-ST-IN/OUT-9S-24-LSZH-BK | Hyperline | Кабель волоконно-оптический 9/125 (SMF-28 Ultra) одномодовый, 24 волокна, армированный стекловолокном, волокна в оптическом модуле с гидрофобным гелем (loose tube), внутренний/внешний, LSZH, -40°С - +70°С, черный | 265 | 265
00-00095673 | FO-ST-IN/OUT-9S-4-LSZH-BK | Hyperline | Кабель волоконно-оптический 9/125 (SMF-28 Ultra) одномодовый, 4 волокна, армированный стекловолокном, волокна в оптическом модуле с гидрофобным гелем (loose tube), внутренний/внешний, LSZH, -40°С - +70°С, черный | 152 | 152
00-00095741 | FO-ST-IN/OUT-9S-8-LSZH-BK | Hyperline | Кабель волоконно-оптический 9/125 (SMF-28 Ultra) одномодовый, 8 волокон, армированный стекловолокном, волокна в оптическом модуле с гидрофобным гелем (loose tube), внутренний/внешний, LSZH, -40°С - +70°С, черный | 170.5 | 170.5
00-00095938 | FO-ST-OUT-50-16-PE-BK | Hyperline | Кабель волоконно-оптический 50/125 (OM2) многомодовый, 16 волокон, армированный стекловолокном, волокна в оптическом модуле с гидрофобным гелем (loose tube), для внешней прокладки, PE, -40°С - +70°С, черный | 360 | 360
00-00096014 | FO-ST-OUT-50-24-PE-BK | Hyperline | Кабель волоконно-оптический 50/125 (OM2) многомодовый, 24 волокна, армированный стекловолокном, волокна в оптическом модуле с гидрофобным гелем (loose tube), для внешней прокладки, PE, -40°С - +70°С, черный | 501 | 501
00-00095711 | FO-ST-OUT-50-4-PE-BK | Hyperline | Кабель волоконно-оптический 50/125 (OM2) многомодовый, 4 волокна, армированный стекловолокном, волокна в оптическом модуле с гидрофобным гелем (loose tube), для внешней прокладки, PE, -40°С - +70°С, черный | 136 | 136
00-00095788 | FO-ST-OUT-50-8-PE-BK | Hyperline | Кабель волоконно-оптический 50/125 (OM2) многомодовый, 8 волокон, армированный стекловолокном, волокна в оптическом модуле с гидрофобным гелем (loose tube), для внешней прокладки, PE, -40°С - +70°С, черный | 211 | 211
00-00095946 | FO-ST-OUT-503-16-PE-BK | Hyperline | Кабель волоконно-оптический 50/125 (OM3) многомодовый, 16 волокон, армированный стекловолокном, волокна в оптическом модуле с гидрофобным гелем (loose tube), для внешней прокладки, PE, -40°С - +70°С, черный | 562 | 562
00-00096020 | FO-ST-OUT-503-24-PE-BK | Hyperline | Кабель волоконно-оптический 50/125 (OM3) многомодовый, 24 волокна, армированный стекловолокном, волокна в оптическом модуле с гидрофобным гелем (loose tube), для внешней прокладки, PE, -40°С - +70°С, черный | 805 | 805
00-00095719 | FO-ST-OUT-503-4-PE-BK | Hyperline | Кабель волоконно-оптический 50/125 (OM3) многомодовый, 4 волокна, армированный стекловолокном, волокна в оптическом модуле с гидрофобным гелем (loose tube), для внешней прокладки, PE, -40°С - +70°С, черный | 186.5 | 186.5
00-00095797 | FO-ST-OUT-503-8-PE-BK | Hyperline | Кабель волоконно-оптический 50/125 (OM3) многомодовый, 8 волокон, армированный стекловолокном, волокна в оптическом модуле с гидрофобным гелем (loose tube), для внешней прокладки, PE, -40°С - +70°С, черный | 316 | 316
00-00095934 | FO-ST-OUT-62-16-PE-BK | Hyperline | Кабель волоконно-оптический 62.5/125 (OM1) многомодовый, 16 волокон, армированный стекловолокном, волокна в оптическом модуле с гидрофобным гелем (loose tube), для внешней прокладки, PE, -40°С - +70°С, черный | 507 | 507
00-00096008 | FO-ST-OUT-62-24-PE-BK | Hyperline | Кабель волоконно-оптический 62.5/125 (OM1) многомодовый, 24 волокна, армированный стекловолокном, волокна в оптическом модуле с гидрофобным гелем (loose tube), для внешней прокладки, PE, -40°С - +70°С, черный | 719 | 719
00-00095705 | FO-ST-OUT-62-4-PE-BK | Hyperline | Кабель волоконно-оптический 62.5/125 (OM1) многомодовый, 4 волокна, армированный стекловолокном, волокна в оптическом модуле с гидрофобным гелем (loose tube), для внешней прокладки, PE, -40°С - +70°С, черный | 171.5 | 171.5
00-00095781 | FO-ST-OUT-62-8-PE-BK | Hyperline | Кабель волоконно-оптический 62.5/125 (OM1) многомодовый, 8 волокон, армированный стекловолокном, волокна в оптическом модуле с гидрофобным гелем (loose tube), для внешней прокладки, PE, -40°С - +70°С, черный | 288 | 288
00-00095921 | FO-ST-OUT-9S-16-PE-BK | Hyperline | Кабель волоконно-оптический 9/125 (SMF-28 Ultra) одномодовый, 16 волокон, армированный стекловолокном, волокна в оптическом модуле с гидрофобным гелем (loose tube), для внешней прокладки, PE, -40°С - +70°С, черный | 174.5 | 174.5
00-00096000 | FO-ST-OUT-9S-24-PE-BK | Hyperline | Кабель волоконно-оптический 9/125 (SMF-28 Ultra) одномодовый, 24 волокна, армированный стекловолокном, волокна в оптическом модуле с гидрофобным гелем (loose tube), для внешней прокладки, PE, -40°С - +70°С, черный | 226 | 226
00-00039702 | FO-ST-OUT-9S-4-PE-BK | Hyperline | Кабель волоконно-оптический 9/125 (SMF-28 Ultra) одномодовый, 4 волокна, армированный стекловолокном, волокна в оптическом модуле с гидрофобным гелем (loose tube), для внешней прокладки, PE, -40°С - +70°С, черный | 88.9 | 88.9
00-00039912 | FO-ST-OUT-9S-8-PE-BK | Hyperline | Кабель волоконно-оптический 9/125 (SMF-28 Ultra) одномодовый, 8 волокон, армированный стекловолокном, волокна в оптическом модуле с гидрофобным гелем (loose tube), для внешней прокладки, PE, -40°С - +70°С, черный | 121 | 121
00-00095943 | FO-STF-OUT-50-16-PE-BK | Hyperline | Кабель волоконно-оптический 50/125 (OM2) многомодовый, плоский, 16 волокон, со стеклопласт. прутками, волокна в оптическом модуле с гидрофобным гелем (loose tube), для внешней прокладки, 3кН, PE, -50°С - +70°С, черный | 389 | 389
00-00096015 | FO-STF-OUT-50-24-PE-BK | Hyperline | Кабель волоконно-оптический 50/125 (OM2) многомодовый, плоский, 24 волокна, со стеклопласт. прутками, волокна в оптическом модуле с гидрофобным гелем (loose tube), для внешней прокладки, 4кН, PE, -50°С - +70°С, черный | 561 | 561
00-00095712 | FO-STF-OUT-50-4-PE-BK | Hyperline | Кабель волоконно-оптический 50/125 (OM2) многомодовый, плоский, 4 волокна, со стеклопласт. прутками, волокна в оптическом модуле с гидрофобным гелем (loose tube), для внешней прокладки, 0.8кН, PE, -50°С - +70°С, черный | 115.5 | 115.5
00-00095789 | FO-STF-OUT-50-8-PE-BK | Hyperline | Кабель волоконно-оптический 50/125 (OM2) многомодовый, плоский, 8 волокон, со стеклопласт. прутками, волокна в оптическом модуле с гидрофобным гелем (loose tube), для внешней прокладки, 1.4кН, PE, -50°С - +70°С, черный | 209 | 209
00-00095951 | FO-STF-OUT-503-16-PE-BK | Hyperline | Кабель волоконно-оптический 50/125 (OM3) многомодовый, плоский, 16 волокон, со стеклопласт. прутками, волокна в оптическом модуле с гидрофобным гелем (loose tube), для внешней прокладки, 3кН, PE, -50°С - +70°С, черный | 590 | 590
00-00096021 | FO-STF-OUT-503-24-PE-BK | Hyperline | Кабель волоконно-оптический 50/125 (OM3) многомодовый, плоский, 24 волокна, со стеклопласт. прутками, волокна в оптическом модуле с гидрофобным гелем (loose tube), для внешней прокладки, 4кН, PE, -50°С - +70°С, черный | 862 | 862
00-00095720 | FO-STF-OUT-503-4-PE-BK | Hyperline | Кабель волоконно-оптический 50/125 (OM3) многомодовый, плоский, 4 волокна, со стеклопласт. прутками, волокна в оптическом модуле с гидрофобным гелем (loose tube), для внешней прокладки, 0.8кН, PE, -50°С - +70°С, черный | 165.5 | 165.5
00-00095798 | FO-STF-OUT-503-8-PE-BK | Hyperline | Кабель волоконно-оптический 50/125 (OM3) многомодовый, плоский, 8 волокон, со стеклопласт. прутками, волокна в оптическом модуле с гидрофобным гелем (loose tube), для внешней прокладки, 1.4кН, PE, -50°С - +70°С, черный | 309 | 309
00-00095935 | FO-STF-OUT-62-16-PE-BK | Hyperline | Кабель волоконно-оптический 62.5/125 (OM1) многомодовый, плоский, 16 волокон, со стеклопласт. прутками, волокна в оптическом модуле с гидрофобным гелем (loose tube), для внешней прокладки, 3кН, PE, -50°С - +70°С, черный | 534 | 534
00-00096009 | FO-STF-OUT-62-24-PE-BK | Hyperline | Кабель волоконно-оптический 62.5/125 (OM1) многомодовый, плоский, 24 волокна, со стеклопласт. прутками, волокна в оптическом модуле с гидрофобным гелем (loose tube), для внешней прокладки, 4кН, PE, -50°С - +70°С, черный | 777 | 777
00-00095926 | FO-STF-OUT-9S-16-PE-BK | Hyperline | Кабель волоконно-оптический 9/125 (SMF-28 Ultra) одномодовый, плоский, 16 волокон, со стеклопластиковыми прутками, волокна в оптическом модуле с гидрофобным гелем (loose tube), внешний, 3кН, PE, -50°С - +70°С, черный | 205 | 205
00-00096003 | FO-STF-OUT-9S-24-PE-BK | Hyperline | Кабель волоконно-оптический 9/125 (SMF-28 Ultra) одномодовый, плоский, 24 волокна, со стеклопластиковыми прутками, волокна в оптическом модуле с гидрофобным гелем (loose tube), внешний, 4кН, PE, -50°С - +70°С, черный | 286 | 286
00-00095697 | FO-STF-OUT-9S-4-PE-BK | Hyperline | Кабель волоконно-оптический 9/125 (SMF-28 Ultra) одномодовый, плоский, 4 волокна, со стеклопластиковыми прутками, волокна в оптическом модуле с гидрофобным гелем (loose tube), внешний, 0.8кН, PE, -50°С - +70°С, черный | 69.9 | 69.9
00-00095773 | FO-STF-OUT-9S-8-PE-BK | Hyperline | Кабель волоконно-оптический 9/125 (SMF-28 Ultra) одномодовый, плоский, 8 волокон, со стеклопластиковыми прутками, волокна в оптическом модуле с гидрофобным гелем (loose tube), внешний, 1.4кН, PE, -50°С - +70°С, черный | 116.5 | 116.5
00-00086437 | FO-STFR-IN-9-4-LSZH-YL | Hyperline | Кабель волоконно-оптический 9/125 (G.652D) одномодовый, 4 волокна, одномодульный, круглый, водоблокирующий гель, усиленный стеклопластиковыми стержнями, внутренний, LSZH, нг(А)-HF, желтый | 119 | 119
00-00095724 | FO-STFR-IN-9-8-LSZH-YL | Hyperline | Кабель волоконно-оптический 9/125 (G.652D) одномодовый, 8 волокон, одномодульный, круглый, водоблокирующий гель, усиленный стеклопластиковыми стержнями, внутренний, LSZH, нг(А)-HF, желтый | 133 | 133
00-00095790 | FO-STFR-OUT-50-8-PE-BK | Hyperline | Кабель волоконно-оптический 50/125 (OM2) многомодовый, 8 волокон, одномодульный, круглый, водоблокирующий гель, усиленный стеклопластиковыми стержнями, внешний, PE, черный | 322 | 322
00-00095642 | FO-STFR-OUT-9-1-PE-BK | Hyperline | Кабель волоконно-оптический 9/125 (G.652D) одномодовый, 1 волокно, одномодульный, круглый, водоблокирующий гель, усиленный стеклопластиковыми стержнями, внешний, PE, черный | 51.5 | 51.5
00-00095861 | FO-STFR-OUT-9-12-PE-BK | Hyperline | Кабель волоконно-оптический 9/125 (G.652D) одномодовый, 12 волокон, одномодульный, круглый, водоблокирующий гель, усиленный стеклопластиковыми стержнями, внешний, PE, черный | 118.5 | 118.5
00-00095927 | FO-STFR-OUT-9-16-PE-BK | Hyperline | Кабель волоконно-оптический 9/125 (G.652D) одномодовый, 16 волокон, одномодульный, круглый, водоблокирующий гель, усиленный стеклопластиковыми стержнями, внешний, PE, черный | 144.5 | 144.5
00-00095643 | FO-STFR-OUT-9-2-PE-BK | Hyperline | Кабель волоконно-оптический 9/125 (G.652D) одномодовый, 2 волокна, одномодульный, круглый, водоблокирующий гель, усиленный стеклопластиковыми стержнями, внешний, PE, черный | 59.5 | 59.5
00-00095698 | FO-STFR-OUT-9-4-PE-BK | Hyperline | Кабель волоконно-оптический 9/125 (G.652D) одномодовый, 4 волокна, одномодульный, круглый, водоблокирующий гель, усиленный стеклопластиковыми стержнями, внешний, PE, черный | 69.2 | 69.2
00-00095774 | FO-STFR-OUT-9-8-PE-BK | Hyperline | Кабель волоконно-оптический 9/125 (G.652D) одномодовый, 8 волокон, одномодульный, круглый, водоблокирующий гель, усиленный стеклопластиковыми стержнями, внешний, PE, черный | 93.5 | 93.5
00-00055178 | Кабель волоконно-оптический (NKL-F-001A1D-01B-BK) | NIKOMAX | Кабель волоконно-оптический, 1 волокно, одномодовый 9/125мкм, стандарта G.652.D & G.657.A1, внешний, плоский со стеклопластиковыми прутками, 1кН, PE, черный. Оптические кабели NIKOLAN серии D предназначены для подвеса (при особо высоких требованиях по устойчивости к внешним электромагнитным воздействиям) на опорах воздушных линий связи, контактной сети железных дорог, линий электропередач с максимальной величиной потенциала электрического поля до 12 кВ, а также между зданиями и сооружениями. Кабели NKL-F-xxxA1D-01B-BK содержат 1, 2, 4, 6, 8, 12 или 16 волокон, соответствующих стандартам ITU-T G.652.D и ITU-T G.657.A1. Волокна свободно уложены в оптический модуль, который заполнен гидрофобным гелем. В качестве силовых элементов используются диэлектрические стеклопластиковые прутки. Поверх оптического модуля и силовых элементов накладывается оболочка из полиэтилена высокой плотности, которая не боится ультрафиолета, устойчива к холоду и внешним воздействиям. | 66.28 | 66.28
00-00070553 | Кабель волоконно-оптический (NKL-F-001A1J-00B-BK-F | NIKOMAX | Кабель волоконно-оптический, 1 волокно, одномодовый 9/125мкм, стандарта G.652.D & G.657.A1, внешний, круглый со стеклопластиковыми прутками, 0.5кН, PE, черный. Оптический кабель NIKOLAN серии J предназначен для прокладки в кабельных лотках, в кабельных каналах, кабельной канализации, трубах, блоках, тоннелях, а также для наружной прокладки по внешним фасадам зданий, для подвеса на опорах воздушных линий связи, линий электропередач, столбах освещения, между зданиями и сооружениями. Кабель NKL-F-xxxA1J-00B-BK содержит 1, 2, 4, 8, 12 или 16 волокон, соответствующих стандартам ITU-T G.652.D и ITU-T G.657.A1. Волокна свободно уложены в оптический модуль, который заполнен гидрофобным гелем. В качестве перифирийных силовых элементов используются два диэлектрических стержня. Поверх оптического модуля и силовых элементов накладывается оболочка из полиэтилена высокой плотности, которая не боится ультрафиолета, устойчива к холоду и внешним воздействиям. | 53.58 | 53.58
00-00112798 | Кабель волоконно-оптический (NKL-F-008A1R-07B-BK) | NIKOMAX | Кабель волоконно-оптический, 8 волокон, одномодовый 9/125мкм, стандарта G.652.D & G.657.A1, внешний, броня из стальных оцинкованных проволок, 7кН, PE, черный. Оптические кабели NIKOLAN серии R предназначены для прокладки в грунт, включая болота и неглубокие несудоходные реки, в кабельной канализации, трубах, лотках, блоках, тоннелях, коллекторах, по мостам и эстакадам, между зданиями и сооружениям. Кабели NKL-F-xxxA1R-07B-BK содержат 4, 8, 12 или 16 волокон, соответствующих стандартам ITU-T G.652.D и ITU-T G.657.A1. Волокна свободно уложены в оптический модуль, который заполнен гидрофобным гелем. Поверх оптического модуля спирально накладывается броня из стальных оцинкованных проволок, свободное пространство между проволками заполнено гидрофобным гелем. На броню накладывается оболочка из полиэтилена средней плотности, которая не боится ультрафиолета, устойчива к холоду и внешним воздействиям. | 136.36 | 136.36
00-00114411 | Кабель волоконно-оптический (NMF-4IS-002S2C-BK) | NIKOMAX | Кабель волоконно-оптический, 2 волокна, одномодовый 9/125мкм, стандарта OS2, внутренний/внешний, распределительный, с плотным буфером, силовой элемент — стеклонити, полимерный материал нг(A)-HF, черный. Кабели NMF-4IS-xxxS2C-BK предназначены для внутренней/внешней прокладки и содержат два, четыре, восемь, двенадцать, шестнадцать и двадцать четыре оптических волокон в плотном буфере, соответствующих стандартам ISO/IEC 11801 OS2 и ITU-T G.652.D. Поверх волокон накладываются стеклонити и внешняя оболочка. Внешняя оболочка выполнена из не распространяющего горение при групповой прокладке и не выделяющего коррозионно-активных газообразных продуктов при горении и тлении, устойчивого к воздействию ультрафиолетового излучения, полимерного материала в исполнении нг(A)-HF. | 49.64 | 49.64
00-00120459 | Кабель волоконно-оптический (NMF-4IS-004M2C-BK) | NIKOMAX | Кабель волоконно-оптический, 4 волокна, многомодовый 50/125мкм, стандарта OM2, внутренний/внешний, распределительный, с плотным буфером, силовой элемент — стеклонити, полимерный материал нг(A)-HF, черный. Кабели NMF-4IS-xxxM2C-BK предназначены для внутренней/внешней прокладки и содержат два, четыре, восемь, двенадцать, шестнадцать и двадцать четыре оптических волокон в плотном буфере, соответствующих стандартам ISO/IEC 11801 OM2. Поверх волокон накладываются стеклонити и внешняя оболочка. Внешняя оболочка выполнена из не распространяющего горение при групповой прокладке и не выделяющего коррозионно-активных газообразных продуктов при горении и тлении, устойчивого к воздействию ультрафиолетового излучения, полимерного материала в исполнении нг(A)-HF. | 100.7 | 100.7
00-00119948 | Кабель волоконно-оптический (NMF-4IS-004S2C-BK) | NIKOMAX | Кабель волоконно-оптический, 4 волокна, одномодовый 9/125мкм, стандарта OS2, внутренний/внешний, распределительный, с плотным буфером, силовой элемент — стеклонити, полимерный материал нг(A)-HF, черный. Кабели NMF-4IS-xxxS2C-BK предназначены для внутренней/внешней прокладки и содержат два, четыре, восемь, двенадцать, шестнадцать и двадцать четыре оптических волокон в плотном буфере, соответствующих стандартам ISO/IEC 11801 OS2 и ITU-T G.652.D. Поверх волокон накладываются стеклонити и внешняя оболочка. Внешняя оболочка выполнена из не распространяющего горение при групповой прокладке и не выделяющего коррозионно-активных газообразных продуктов при горении и тлении, устойчивого к воздействию ультрафиолетового излучения, полимерного материала в исполнении нг(A)-HF. | 62.58 | 62.58
00-00120460 | Кабель волоконно-оптический (NMF-4IS-012M2C-BK) | NIKOMAX | Кабель волоконно-оптический, 12 волокон, многомодовый 50/125мкм, стандарта OM2, полимерный материал нг(A)-HF, внутренний/внешний, распределительный, с плотным буфером, силовой элемент — стеклонити, черный. Кабели NMF-4IS-xxxM2C-BK предназначены для внутренней/внешней прокладки и содержат два, четыре, восемь, двенадцать, шестнадцать и двадцать четыре оптических волокон в плотном буфере, соответствующих стандартам ISO/IEC 11801 OM2. Поверх волокон накладываются стеклонити и внешняя оболочка. Внешняя оболочка выполнена из не распространяющего горение при групповой прокладке и не выделяющего коррозионно-активных газообразных продуктов при горении и тлении, устойчивого к воздействию ультрафиолетового излучения, полимерного материала в исполнении нг(A)-HF. | 239.41 | 239.41
03-00009044 | Кабель ОВ1 мет. рук. | КБ Прибор | Кабель оптоволоконный ОВ1 металлорукав для входного выносного оптоэлемента. | 2497.25 | 2497.25
03-00006060 | Кабель ОВ1 нерж. мет. рук. | КБ Прибор | Кабель оптоволоконный ОВ1 нержавеющий металлорукав, используется для модификаций: “Пульсар 2-012С”, “Пульсар 2-012СТ”, “Пульсар 2-012СК”. -50 … +200 | 3336.84 | 3336.84
03-00006062 | Кабель ОВ2 нерж. мет. рук. | КБ Прибор | Кабель оптоволоконный ОВ2 нержавеющий металлорукав, для входного выносного оптоэлемента Пульсар 3-015. | 7530.49 | 7530.49
Кабель для видеонаблюдения
00-00061727 | 10D-FB CCA 50 Ом черный 100 м (03-138) | ЭЛЕТЭК | Кабель коаксиальный предназначен для передачи электрических сигналов в системах телевидения и комплексных системах безопасности. Так же его часто используют, если необходима одновременная передача речи, видео и двоичных данных, передача информации на большие расстояния. | 292.24 | 273.98
00-00076144 | 001-320005 | RIPO | Кабель для видеонаблюдения, включает радиочастотный кабель, расположенный в общей внешней оболочке, а также две медные токопроводящие жилы. Кабели типа ККСВ является комбинированным кабелем для систем видеонаблюдения (конструкция «Бабочка») предназначены для передачи телевизионных сигналов в системах видеонаблюдения с одновременным подключением питания и/или передачи сигналов управления. | Уточняйте у менеджера | Уточняйте у менеджера
00-00025409 | 3C-2V CU 75 Ом, экран 32%, белый, 100 м (03-905) | ЭЛЕТЭК | Кабель коаксиальный предназначен для передачи электрических сигналов в системах телевидения и комплексных системах безопасности. Так же его часто используют, если необходима одновременная передача речи, видео и двоичных данных, передача информации на большие расстояния. | 14.32 | 13.43
00-00025469 | 3C-2V+2x0.5 мм2 75 Ом, белый, плоск,200м (04-925) | ЭЛЕТЭК | Комбинированный коаксиальный кабель для систем видеонаблюдения. | 31.95 | 29.96
00-00025468 | 3C-2V+2x0.5 мм2 75 Ом, Outdoor, 200м (04-955) | ЭЛЕТЭК | Комбинированный коаксиальный кабель для систем видеонаблюдения. | 36.75 | 34.46
03-00008506 | 3C-2V+2x0.5 мм2 75 Ом, Outdoor,плоск,200м (04-950) | ЭЛЕТЭК | Комбинированный коаксиальный кабель для систем видеонаблюдения. | 33.1 | 31.04
00-00061739 | 3C-2V+2x0.5 мм2 75 Ом, белый, 200 м (04-927) | ЭЛЕТЭК | Кабель коаксиальный предназначен для передачи электрических сигналов в системах телевидения и комплексных системах безопасности. Так же его часто используют, если необходима одновременная передача речи, видео и двоичных данных, передача информации на большие расстояния. | 35.97 | 33.72
00-00020053 | 259689 | REXANT | Кабель коаксиальный для подсоединения внутренних и межблочных соединений общепромышленных и бытовых радиотехнических устройств, а также для подключения спутниковых и кабельных телевизионных систем, камер видеонаблюдения и устройств, поддерживающих HDTV. Длина – 100 метров, цвет – белый. | 22.82 | 17.57
00-00025412 | 5D-FB CCA 50 Ом, черный, 100 м (03-132) | ЭЛЕТЭК | Кабель коаксиальный предназначен для передачи электрических сигналов в системах телевидения и комплексных системах безопасности. Так же его часто используют, если необходима одновременная передача речи, видео и двоичных данных, передача информации на большие расстояния. | 85.44 | 80.1
00-00079382 | 5D-FB CCA 50 Ом черный, Outdoor, 100 м (03-127) | ЭЛЕТЭК | Кабель коаксиальный предназначен для передачи электрических сигналов в системах телевидения и комплексных системах безопасности. Так же его часто используют, если необходима одновременная передача речи, видео и двоичных данных, передача информации на большие расстояния. | 93.66 | 87.81
00-00079383 | 5D-FB CU 50 Ом черный, Outdoor, 100 м (03-125) | ЭЛЕТЭК | Кабель коаксиальный предназначен для передачи электрических сигналов в системах телевидения и комплексных системах безопасности. Так же его часто используют, если необходима одновременная передача речи, видео и двоичных данных, передача информации на большие расстояния. | 149.22 | 139.89
00-00025413 | 5D-FB CU 50 Ом, черный, 100 м (03-130) | ЭЛЕТЭК | Кабель коаксиальный предназначен для передачи электрических сигналов в системах телевидения и комплексных системах безопасности. Так же его часто используют, если необходима одновременная передача речи, видео и двоичных данных, передача информации на большие расстояния. | 149.22 | 139.89
00-00071379 | 5D-FB CU+TC 50 Ом, черный, 100 м (03-131) | ЭЛЕТЭК | Кабель коаксиальный предназначен для передачи электрических сигналов в системах телевидения и комплексных системах безопасности. Так же его часто используют, если необходима одновременная передача речи, видео и двоичных данных, передача информации на большие расстояния. | 224.3 | 210.29
00-00025414 | 8D-FB CCA 50 Ом, черный, 100 м (03-135) | ЭЛЕТЭК | Кабель коаксиальный предназначен для передачи электрических сигналов в системах телевидения и комплексных системах безопасности. Так же его часто используют, если необходима одновременная передача речи, видео и двоичных данных, передача информации на большие расстояния. | 198.8 | 186.38
00-00090526 | 03-136 | ЭЛЕТЭК | Кабель коаксиальный 8D-FB CCA 50 Ом, черный, 200 м | 187.54 | 175.82
00-00061728 | CF-1/2 CCA/AL фидер 50 Ом, 500 м (кратно 50 м) (03 | ЭЛЕТЭК | Кабель коаксиальный предназначен для передачи электрических сигналов в системах телевидения и комплексных системах безопасности. Так же его часто используют, если необходима одновременная передача речи, видео и двоичных данных, передача информации на большие расстояния. | 217.76 | 204.15
00-00020075 | 208556 | REXANT | Кабель коаксиальный для подключения спутниковых и кабельных телевизионных систем, камер видеонаблюдения и устройств, поддерживающих HDTV. Кабель марки DG используют для подключения к спутниковым антеннам. Предназначен для прокладки внутри помещений. Отличается качеством материалов и высокой степенью надежности. | 112.91 | 82.43
00-00095352 | COAX-RG11-500 | Hyperline | Кабель коаксиальный RG-11, 75 Ом, жила - 14 AWG, черный ПВХ (-20°С – +75°С ), внешний диаметр 10.16мм, PVC | 57800 | 57800
00-00095353 | COAX-RG213-500 | Hyperline | Кабель коаксиальный RG-213, 50 Ом, жила - 13 AWG (7x0.75мм), внешний диаметр 10.2мм, PVC, черный | 226700 | 226700
00-00095344 | COAX-RG58-500 | Hyperline | Кабель коаксиальный RG-58, 50 Ом, жила - 20 AWG, внешний диаметр 4.95мм, PVC, черный | 61300 | 61300
00-00095347 | COAX-RG59-100 | Hyperline | Кабель коаксиальный RG-59, 75 Ом, жила - 20 AWG, внешний диаметр 6.0мм, PVC, черный (бухта 100 м) | 5890 | 5890
00-00095346 | COAX-RG59-500 | Hyperline | Кабель коаксиальный RG-59, 75 Ом, жила - 20 AWG, PVC, внешний диаметр 6.0мм, черный (бухта 500 м) | 23200 | 23200
00-00095348 | COAX-RG59-CU-100 | Hyperline | Кабель коаксиальный RG-59, 75 Ом , жила - 0.8 мм (медь, solid), экран - фольга + оплетка (луженная медь, 48%), внешний диаметр 6.1мм, изоляция PVC (бухта 100 м) | 11400 | 11400
00-00095349 | COAX-RG59-CU-500 | Hyperline | Кабель коаксиальный RG-59, 75 Ом , жила - 0.8 мм (медь, solid), экран - фольга + оплетка (луженная медь, 48%), внешний диаметр 6.1мм, изоляция PVC (бухта 500 м) | 50600 | 50600
00-00095351 | COAX-RG59-LSZH-100 | Hyperline | Кабель коаксиальный RG-59, 75 Ом, жила - 20 AWG, внешний диаметр 6.1мм, LSZH (бухта 100 м) | 6700 | 6700
00-00095350 | COAX-RG59-LSZH-500 | Hyperline | Кабель коаксиальный RG-59, 75 Ом, жила - 20 AWG, внешний диаметр 6.1мм, LSZH (бухта 500 м) | 24200 | 24200
00-00095345 | COAX-RG59-OUTDOOR-500 | Hyperline | Кабель коаксиальный RG-59, 75 Ом, жила - 20 AWG, для внешней прокладки (-40°С – +60°С), внешний диаметр 6.1мм, PE | 22900 | 22900
00-00095340 | COAX-RG6-100 | Hyperline | Кабель коаксиальный RG-6, 75 Ом (ТВ, SAT, CATV), жила - 18 AWG (1.02 mm, омедненная сталь), внешний диаметр 6.9мм, PVC, черный (бухта 100 м) | 6560 | 6560
00-00095341 | COAX-RG6-500 | Hyperline | Кабель коаксиальный RG-6, 75 Ом (ТВ, SAT, CATV), жила - 18 AWG (1.02 mm, омедненная сталь), внешний диаметр 6.9мм, PVC, черный (бухта 500 м) | 25000 | 25000
00-00022205 | COAX-RG6-CU-100 | Hyperline | Кабель коаксиальный RG 6 (100м)75 Ом (ТВ, SAT, CATV), жила - 1.00 мм (медь, solid), экран - фольга+оплетка(луженная медь, 48%)+фольга, изоляция PVC (+75 C - -20 C) | 14700 | 14700
00-00095342 | COAX-RG6-CU-500 | Hyperline | Кабель коаксиальный RG-6, 75 Ом (ТВ, SAT, CATV), жила - 1.02 мм (18 AWG, медь, solid), экран - фольга+оплетка(луженая медь, 48%)+фольга, внешний диаметр 6.9мм, изоляция PVC (-20°С – +75°С) (бухта 500 м) | 65900 | 65900
00-00021951 | COAX-RG6-LSZH-100 | Hyperline | Кабель коаксиальный RG-6, 75 Ом (ТВ, SAT, CATV), однопроволочная жила 18 AWG, 1.02 мм, омедненная сталь, экран оплетка (60%) и фольга, внешний диаметр 6.9 мм, LSZH, -40°C – +75°C, черный | 7670 | 7670
00-00084813 | COAX-RG6-LSZH-500 | Hyperline | Кабель коаксиальный RG-6, 75 Ом (ТВ, SAT, CATV), жила - 18 AWG, внешний диаметр 6.9мм, LSZH (бухта 500 м) | 29000 | 29000
00-00022844 | COAX-RG6-OUTDOOR-500 | Hyperline | Кабель коаксиальный RG-6, 75 Ом (ТВ, SAT, CATV), жила - 18 AWG, для внешней прокладки (+60 C - -40 C), общий диаметр 6.9мм, PE | 26800 | 26800
00-00095343 | COAX-RG8-500 | Hyperline | Кабель коаксиальный RG-8, 50 Ом, жила - 13 AWG (7x0.72мм), внешний диаметр 10.2мм, PVC, черный | 289000 | 289000
00-00095354 | COAX-SAT703N-BK-100 | Hyperline | Кабель коаксиальный SAT703N, 75 Ом, жила - 17 AWG (1.13 mm, медь,solid), экран - фольга+оплетка (луженная медь, 45%), внешний диаметр 6.6мм, изоляция PVC, черный (бухта 100 м) | 15400 | 15400
00-00095356 | COAX-SAT703N-BK-500 | Hyperline | Кабель коаксиальный SAT703N, 75 Ом, жила - 17 AWG (1.13 mm, медь,solid), экран - фольга+оплетка (луженая медь, 45%), внешний диаметр 6.6мм, изоляция PVC, черный (бухта 500 м) | 70000 | 70000
00-00095355 | COAX-SAT703N-WH-100 | Hyperline | Кабель коаксиальный SAT703N, 75 Ом, жила - 17 AWG (1.13 mm, медь,solid), экран - фольга+оплетка (луженая медь, 45%), внешний диаметр 6.6мм, изоляция PVC, белый (бухта 100 м) | 15400 | 15400
00-00095357 | COAX-SAT703N-WH-500 | Hyperline | Кабель коаксиальный SAT703N, 75 Ом, жила - 17 AWG (1.13 mm, медь,solid), экран - фольга+оплетка (луженая медь, 45%), внешний диаметр 6.6мм, изоляция PVC, белый (бухта 500 м) | 70000 | 70000
00-00027680 | WC111-40 | LAZSO | Кабель соединительный 1 BNC (штекер) х 1 BNC (штекер), длина 40 см., тип кабеля RG59. Материал разъёмов - цинк, изолятор - полиоксиметилен. Покрытие разъёмов корпус - никель, центральный контакт - позолоченная латунь. Защитные муфты -никелированная латунь. | Уточняйте у менеджера | Уточняйте у менеджера
00-00027679 | WC414 | LAZSO | Кабель соединительный 4BNCx4BNC (штекер), 100см. Материал разъёмов - цинк, изолятор - полиоксиметилен. Покрытие разъёмов корпус - никель, центральный контакт - позолоченная латунь. Защитные муфты -никелированная латунь. | 490 | 490
03-00010388 | WC414-200 | LAZSO | Кабель соединительный 4BNCx4BNC (штекер), 200см. Материал разъёмов - цинк, изолятор - полиоксиметилен. Покрытие разъёмов корпус - никель, центральный контакт - позолоченная латунь. Защитные муфты -никелированная латунь. | 700 | 700
00-00027681 | WH-111(0,5m) | LAZSO | Кабель для передачи сигналов HDMI 1.4, максимальное разрешение 4Кх2К. Круглое сечение. Тип разъёмов А-А (вилка-вилка), 19 pin, позолоченные контакты. Сечение жил 30AWG. Обеспечивает передачу Fast Ethernet. Длина 0.5м. Цвет чёрный. | 398 | 398
00-00027682 | WH-111(10m) | LAZSO | Кабель для передачи сигналов HDMI 1.4, максимальное разрешение 4Кх2К. Круглое сечение. Тип разъёмов А-А ( вилка-вилка), 19 pin, позолоченные контакты. Сечение жил 26AWG, тройной экран. Обеспечивает передачу Fast Ethernet. Длина 10м. Цвет чёрный | 2755 | 2755
00-00027683 | WH-111(15m) | LAZSO | Активный кабель для передачи сигналов HDMI 2.0, максимальное разрешение 4Кх2К, 60Hz (4:2:0). Круглое сечение. Тип разъёмов А-А ( вилка-вилка), 19 pin, позолоченные контакты. Встроенный чипсет RedMere. Сечение жил 26AWG. Обеспечивает передачу Fast Ethernet. Длина 15м. Цвет чёрный. | 5899 | 5899
03-00013313 | WH-111(1m) | LAZSO | Кабель для передачи сигналов HDMI 2.0, максимальное разрешение 4Кх2К, 60Hz (4:4:4). Круглое сечение. Тип разъёмов А-А ( вилка-вилка), 19 pin, позолоченные контакты. Сечение жил 30AWG. Обеспечивает передачу Fast Ethernet. Длина 1м. Цвет чёрный. | 421 | 421
00-00035398 | WH-111(1m)-B | LAZSO | Кабель для передачи сигналов HDMI 2.0, максимальное разрешение 4Кх2К, 60Hz (4:4:4). Скорость передачи данных до 18Гбит/с. Обеспечивает передачу Fast Ethernet. Поддержка 3D и ARC (реверсивный аудиоканал, Audio Return Channel). Длина 1м. Круглое сечение. Тип разъёмов А-А (вилка-вилка), 19 pin, позолоченные контакты, проводник из бескислородной меди (OFC, Oxygen Free Copper). Оплётка из ПВХ и нейлона. Цвет чёрный. Упаковка: блистер. | 912 | 912
00-00027684 | WH-111(20m) | LAZSO | Активный кабель для передачи сигналов HDMI 1.4, максимальное разрешение 4Кх2К. Максимальная скорость передачи данных 10,2Гбит/с. Круглое сечение. Тип разъёмов А-А ( вилка-вилка), 19 pin, позолоченные контакты. Встроенный чипсет RedMere. Сечение жил 26AWG. Обеспечивает передачу Fast Ethernet. Длина 20м. Цвет чёрный. | 7266 | 7266
00-00027685 | WH-111(25m) | LAZSO | Активный кабель для передачи сигналов HDMI 1.4, максимальное разрешение 4Кх2К. Максимальная скорость передачи данных 10,2Гбит/с. Круглое сечение. Тип разъёмов А-А ( вилка-вилка), 19 pin, позолоченные контакты. Встроенный чипсет RedMere. Сечение жил 24AWG. Обеспечивает передачу Fast Ethernet. Длина 25м. Цвет чёрный. | 10483 | 10483
03-00013315 | WH-111(2m) | LAZSO | Кабель для передачи сигналов HDMI 2.0, максимальное разрешение 4Кх2К, 60Hz (4:4:4). Круглое сечение. Тип разъёмов А-А ( вилка-вилка), 19 pin, позолоченные контакты. Сечение жил 30AWG, тройной экран. Обеспечивает передачу Fast Ethernet. Длина 2м. Цвет чёрный. | 608 | 608
00-00027686 | WH-111(30m) | LAZSO | Активный кабель для передачи сигналов HDMI 1.4, максимальное разрешение 4Кх2К. Максимальная скорость передачи данных 10,2Гбит/с. Круглое сечение. Тип разъёмов А-А ( вилка-вилка), 19 pin, позолоченные контакты. Встроенный чипсет RedMere. Сечение жил 24AWG. Обеспечивает передачу Fast Ethernet. Длина 30м. Цвет чёрный. | 9983 | 9983
00-00027687 | WH-111(35m) | LAZSO | Активный кабель для передачи сигналов HDMI 1.4, максимальное разрешение 4Кх2К. Максимальная скорость передачи данных 10,2Гбит/с. Круглое сечение. Тип разъёмов А-А ( вилка-вилка), 19 pin, позолоченные контакты. Встроенный чипсет MAXIM. Сечение жил 24AWG. Обеспечивает передачу Fast Ethernet. Длина 35м. Цвет чёрный. | 15422 | 15422
00-00035400 | WH-111(3m)-B | LAZSO | Кабель для передачи сигналов HDMI 2.0, максимальное разрешение 4Кх2К, 60Hz (4:4:4). Скорость передачи данных до 18Гбит/с. Обеспечивает передачу Fast Ethernet. Поддержка 3D и ARC (реверсивный аудиоканал, Audio Return Channel). Длина 3м. Круглое сечение. Тип разъёмов А-А (вилка-вилка), 19 pin, позолоченные контакты, проводник из бескислородной меди (OFC, Oxygen Free Copper). Оплётка из ПВХ и нейлона. Цвет чёрный. Упаковка: блистер. | 1205 | 1205
03-00012597 | WH-111(5m) | LAZSO | Кабель для передачи сигналов HDMI 2.0, максимальное разрешение 4Кх2К, 60Hz (4:4:4). Круглое сечение. Тип разъёмов А-А ( вилка-вилка), 19 pin, позолоченные контакты. Сечение жил 28AWG, тройной экран. Обеспечивает передачу Fast Ethernet. Длина 5м. Цвет чёрный. | 1281 | 1281
00-00027690 | WH-141(10m) | LAZSO | Кабель соединительный HDMI-DVI. Максимальная скорость передачи 3,4Гбит/с, максимальное разрешение 2560x1600 (Dual link). Круглое сечение. Тип разъёмов: HDMI(А) (19 pin) штекер, DVI-D (24+1) штекер, позолоченные контакты. Сечение жил 26AWG, тройной экран. Длина 10м. Цвет чёрный. | 3122 | 3122
00-00027691 | WH-141(15m) | LAZSO | Кабель соединительный HDMI-DVI. Максимальная скорость передачи 3,4Гбит/с, максимальное разрешение 2560x1600 (Dual link). Круглое сечение. Тип разъёмов: HDMI(А) (19 pin) штекер, DVI-D (24+1) штекер, позолоченные контакты. Сечение жил 26AWG, тройной экран. Длина 15м. Цвет чёрный. | 5899 | 5899
00-00027692 | WH-141(20m) | LAZSO | Кабель соединительный HDMI-DVI. Максимальная скорость передачи 3,4Гбит/с, максимальное разрешение 2560x1600 (Dual link). Круглое сечение. Тип разъёмов: HDMI(А) (19 pin) штекер, DVI-D (24+1) штекер, позолоченные контакты. Сечение жил 24AWG. Длина 20м. Цвет чёрный. | 7266 | 7266
00-00023077 | WH-511(2m) | LAZSO | Миниатюрный кабель для передачи сигналов HDMI 1.4, максимальное разрешение 4Кх2К. Круглое сечение. Тип разъёмов А-А ( вилка-вилка), 19 pin, позолоченные контакты. Сечение жил 36AWG, тройной экран. Обеспечивает передачу Fast Ethernet. Длина 2м. Цвет белый. | 195 | 195
00-00062630 | 219513 | REXANT | Кабель коаксиальный служит для передачи высокочастотных сигналов и имеет волновое сопротивление 75 Ом. Используется в сетях TV/DVB/DVB-S2/DVB-T2/HD, локальных сетях общего назначения, кабельных сетях, телевизионных сетях, цифровом и спутниковом телевидении, а также в системах видеонаблюдения. Применяется для подключения камер видеонаблюдения и устройств, поддерживающих HDTV. Конструктивно кабель состоит из центрального одножильного проводника, изготовленного из высококлассной бескислородной меди и помещенного во вспененный полиэтиленовый диэлектрик. Поверх диэлектрика наложен экран из алюминиевой фольги, на котором располагается внешний проводник из луженой медной проволоки в виде оплетки плотностью 96%, что надежно защищает передаваемый сигнал от внешних помех. Внешняя оболочка толщиной 0,85 мм белого цвета с зеленой полосой изготовлена из ПВХ. Кабель прокладывается внутри помещений. | 73.2 | 53.44
00-00048301 | Кабель коаксиальный (EC-C2-21123D-BK-3) | NETLAN | Коаксиальные кабели состоят из двух соосных проводников: центрального и внешнего (экрана) - и служат для передачи высокочастотных сигналов. Кабель RG-11 EC-C2-21123B-BK-3 имеет волновое сопротивление 75 Ом и центральный проводник толщиной 1,63мм и применяется для передачи высокочастотных сигналов в сетях кабельного телевидения. Кабель имеет жесткую полиэтиленовую оболочку и предназначен для внешней прокладки. Эксплуатация при температурах от -40 до +60 градусов по Цельсию. Поставляется на фанерных барабанах в картонных коробках, по 305м. | 38.72 | 38.72
00-00044545 | Кабель коаксиальный (EC-C2-32123A-WT-1) | NETLAN | Коаксиальные кабели состоят из двух соосных проводников: центрального и внешнего (экрана) - и служат для передачи высокочастотных сигналов. Кабель RG-6 EC-C2-32123A-WT-1 и EC-C2-32123A-WT-3 имеет волновое сопротивление 75 Ом и центральный проводник толщиной 1,02 мм и в основном применяется для передачи сигналов в сетях кабельного телевидения. Кабель имеет прочную ПВХ оболочку и предназначен для внутренней прокладки. Эксплуатация при температурах от -20 до +60 градусов по Цельсию. Поставляется бухтами по 100 и 305 метров. | 14.48 | 14.48
00-00025462 | PK75-3-32 75 Ом, белый, 200 м (03-911) | ЭЛЕТЭК | Кабель коаксиальный предназначен для передачи электрических сигналов в системах телевидения и комплексных системах безопасности. Так же его часто используют, если необходима одновременная передача речи, видео и двоичных данных, передача информации на большие расстояния. | 20.29 | 19.02
00-00076142 | 001-210016/4 | RIPO | Кабель коаксиальный RG 6U 75 применяется в электронной аппаратуре различного назначения, системах видеонаблюдения внутреннего и наружного расположения. | Уточняйте у менеджера | Уточняйте у менеджера
00-00025416 | RG-11U CCS MIL17 75 Ом, с тросом, 305 м (03-087) | ЭЛЕТЭК | Кабель коаксиальный предназначен для передачи электрических сигналов в системах телевидения и комплексных системах безопасности. Так же его часто используют, если необходима одновременная передача речи, видео и двоичных данных, передача информации на большие расстояния. | 54.46 | 51.06
00-00062627 | 409439 | REXANT | Кабель коаксиальный применяется в помещениях с целью передачи высокочастотных аналоговых сигналов. По структуре состоит из одножильного центрального проводника, изготовленного из омедненной стали и окруженного диэлектриком из вспененного полиэтилена. | 105.82 | 77.25
00-00061997 | 402134 | REXANT | Кабель коаксиальный применяется в помещениях с целью передачи высокочастотных аналоговых сигналов. По структуре состоит из одножильного центрального проводника, изготовленного из омедненной стали и окруженного диэлектриком из вспененного полиэтилена. | 85.75 | 62.6
03-00003655 | 405786 | REXANT | Кабель коаксиальный применяется в помещениях с целью передачи высокочастотных аналоговых сигналов. По структуре состоит из одножильного центрального проводника, изготовленного из омедненной стали и окруженного диэлектриком из вспененного полиэтилена. | 86.73 | 63.31
00-00025419 | RG-174 50 Ом, черный, 100 м (03-110) | ЭЛЕТЭК | Кабель коаксиальный предназначен для передачи электрических сигналов в системах телевидения и комплексных системах безопасности. Так же его часто используют, если необходима одновременная передача речи, видео и двоичных данных, передача информации на большие расстояния. | 37.07 | 34.76
00-00025420 | RG-213 U MIL17 50 Ом, 100 м (03-120) | ЭЛЕТЭК | Кабель коаксиальный предназначен для передачи электрических сигналов в системах телевидения и комплексных системах безопасности. Так же его часто используют, если необходима одновременная передача речи, видео и двоичных данных, передача информации на большие расстояния. | 207.89 | 194.9
00-00025421 | RG-213 U MIL17 50 Ом, 500 м (03-121) | ЭЛЕТЭК | Кабель коаксиальный предназначен для передачи электрических сигналов в системах телевидения и комплексных системах безопасности. Так же его часто используют, если необходима одновременная передача речи, видео и двоичных данных, передача информации на большие расстояния. | 201.81 | 189.2
00-00020052 | 2041-01-01 | REXANT | Кабель коаксиальный применяется в помещениях с целью передачи высокочастотных аналоговых сигналов. По структуре состоит из одножильного центрального проводника, изготовленного из омедненной стали и окруженного диэлектриком из вспененного полиэтилена. | 564.22 | 411.88
00-00025422 | RG-58 A/U MIL17 50Ом,SOLID,112%,чер,100м (03-850) | ЭЛЕТЭК | Кабель коаксиальный предназначен для передачи электрических сигналов в системах телевидения и комплексных системах безопасности. Так же его часто используют, если необходима одновременная передача речи, видео и двоичных данных, передача информации на большие расстояния. | 53.25 | 49.92
00-00025424 | RG-58 A/U MIL17 50 Ом,112%, чер.,100м (03-845) | ЭЛЕТЭК | Кабель коаксиальный предназначен для передачи электрических сигналов в системах телевидения и комплексных системах безопасности. Так же его часто используют, если необходима одновременная передача речи, видео и двоичных данных, передача информации на большие расстояния. | 52.85 | 49.55
00-00025425 | RG-58 A/U MIL17 50 Ом, 64%, чер., 100м (03-847) | ЭЛЕТЭК | Кабель коаксиальный предназначен для передачи электрических сигналов в системах телевидения и комплексных системах безопасности. Так же его часто используют, если необходима одновременная передача речи, видео и двоичных данных, передача информации на большие расстояния. | 41.92 | 39.3
03-00012030 | 2001-01-01 | REXANT | Кабель коаксиальный применяется в помещениях с целью передачи высокочастотных аналоговых сигналов. По структуре состоит из одножильного центрального проводника, изготовленного из омедненной стали и окруженного диэлектриком из вспененного полиэтилена. | 75.93 | 55.43
03-00003657 | 2002-01-01 | REXANT | Кабель коаксиальный применяется в помещениях с целью передачи высокочастотных аналоговых сигналов. По структуре состоит из одножильного центрального проводника, изготовленного из омедненной стали и окруженного диэлектриком из вспененного полиэтилена. | 76.12 | 55.57
03-00007491 | 2003-01-01 | REXANT | Кабель коаксиальный применяется в помещениях с целью передачи высокочастотных аналоговых сигналов. По структуре состоит из одножильного центрального проводника, изготовленного из омедненной стали и окруженного диэлектриком из вспененного полиэтилена. | 79.34 | 57.92
00-00025426 | RG-58 C/U MIL17 50 Ом, 112%, чер., 100м (03-840) | ЭЛЕТЭК | Кабель коаксиальный предназначен для передачи электрических сигналов в системах телевидения и комплексных системах безопасности. Так же его часто используют, если необходима одновременная передача речи, видео и двоичных данных, передача информации на большие расстояния. | 43.92 | 41.18
00-00025427 | RG-58 C/U MIL17 50 Ом, 64%, чер., 100м (03-842) | ЭЛЕТЭК | Кабель коаксиальный предназначен для передачи электрических сигналов в системах телевидения и комплексных системах безопасности. Так же его часто используют, если необходима одновременная передача речи, видео и двоичных данных, передача информации на большие расстояния. | 44.27 | 41.51
00-00025428 | RG-59 B/U MIL17 экран 112%, белый, 100 м (03-011) | ЭЛЕТЭК | Кабель коаксиальный предназначен для передачи электрических сигналов в системах телевидения и комплексных системах безопасности. Так же его часто используют, если необходима одновременная передача речи, видео и двоичных данных, передача информации на большие расстояния. | 27.14 | 25.44
00-00025431 | RG-59 B/U MIL17 экран 112%, черный,100м (03-010) | ЭЛЕТЭК | Кабель коаксиальный предназначен для передачи электрических сигналов в системах телевидения и комплексных системах безопасности. Так же его часто используют, если необходима одновременная передача речи, видео и двоичных данных, передача информации на большие расстояния. | 27.14 | 25.44
00-00025432 | RG-59 B/U MIL17 экран 112%, черный,500м (03-050) | ЭЛЕТЭК | Кабель коаксиальный предназначен для передачи электрических сигналов в системах телевидения и комплексных системах безопасности. Так же его часто используют, если необходима одновременная передача речи, видео и двоичных данных, передача информации на большие расстояния. | 25.18 | 23.61
00-00025434 | RG-59 B/U MIL17 экран 64%, белый, 200 м (03-022) | ЭЛЕТЭК | Кабель коаксиальный предназначен для передачи электрических сигналов в системах телевидения и комплексных системах безопасности. Так же его часто используют, если необходима одновременная передача речи, видео и двоичных данных, передача информации на большие расстояния. | 15.68 | 14.7
00-00025435 | RG-59 B/U OUTDOOR 112%, чер., 200м (03-060) | ЭЛЕТЭК | Кабель коаксиальный предназначен для передачи электрических сигналов в системах телевидения и комплексных системах безопасности. Так же его часто используют, если необходима одновременная передача речи, видео и двоичных данных, передача информации на большие расстояния. | 28.7 | 26.91
00-00025436 | RG-59 B/U OUTDOOR 112%, чер., 500 м (03-061) | ЭЛЕТЭК | Кабель коаксиальный предназначен для передачи электрических сигналов в системах телевидения и комплексных системах безопасности. Так же его часто используют, если необходима одновременная передача речи, видео и двоичных данных, передача информации на большие расстояния. | 27.33 | 25.62
00-00025437 | RG-59 B/U OUTDOOR 112%, чер,с трос.,500м (03-070) | ЭЛЕТЭК | Кабель коаксиальный предназначен для передачи электрических сигналов в системах телевидения и комплексных системах безопасности. Так же его часто используют, если необходима одновременная передача речи, видео и двоичных данных, передача информации на большие расстояния. | 38.3 | 35.91
00-00025441 | RG-59 MICRO MIL17 белый, 100 м (03-091) | ЭЛЕТЭК | Кабель коаксиальный предназначен для передачи электрических сигналов в системах телевидения и комплексных системах безопасности. Так же его часто используют, если необходима одновременная передача речи, видео и двоичных данных, передача информации на большие расстояния. | 21.1 | 19.79
00-00025442 | RG-59 MICRO MIL17 черный, 100 м (03-090) | ЭЛЕТЭК | Кабель коаксиальный предназначен для передачи электрических сигналов в системах телевидения и комплексных системах безопасности. Так же его часто используют, если необходима одновременная передача речи, видео и двоичных данных, передача информации на большие расстояния. | 21.1 | 19.79
00-00025471 | RG-59 MICRO+2x0.75 мм2 75 Ом,белый,100 м (04-610) | ЭЛЕТЭК | Комбинированный коаксиальный кабель для систем видеонаблюдения. | 51.52 | 48.3
00-00025470 | RG-59 MICRO+2x0.75 мм2 75 Ом,белый,200 м (04-620) | ЭЛЕТЭК | Комбинированный коаксиальный кабель для систем видеонаблюдения. | 48.78 | 45.74
00-00025472 | RG-59 MICRO+2x0.75 мм2 75 Ом,черный,100 м (04-605) | ЭЛЕТЭК | Комбинированный коаксиальный кабель для систем видеонаблюдения. | 52.37 | 49.1
03-00003665 | 270647 | REXANT | Кабель коаксиальный применяется в помещениях с целью передачи высокочастотных аналоговых сигналов. По структуре состоит из одножильного центрального проводника, изготовленного из омедненной стали и окруженного диэлектриком из вспененного полиэтилена. | 50.27 | 36.69
00-00062623 | 274299 | REXANT | Кабель коаксиальный применяется в помещениях с целью передачи высокочастотных аналоговых сигналов. По структуре состоит из одножильного центрального проводника, изготовленного из омедненной стали и окруженного диэлектриком из вспененного полиэтилена. | 50.27 | 36.69
03-00007706 | RG-6U 75 Ом, CCS, экран 48%, 100 м (03-950) | ЭЛЕТЭК | Кабель коаксиальный предназначен для передачи электрических сигналов в системах телевидения и комплексных системах безопасности. Так же его часто используют, если необходима одновременная передача речи, видео и двоичных данных, передача информации на большие расстояния. | 14.45 | 13.55
00-00015650 | RG-6U 75 Ом, CU (112%), белый, 100 м (03-978) | ЭЛЕТЭК | Кабель коаксиальный предназначен для передачи электрических сигналов в системах телевидения и комплексных системах безопасности. Так же его часто используют, если необходима одновременная передача речи, видео и двоичных данных, передача информации на большие расстояния. | 39.95 | 37.46
03-00011076 | RG-6U 75 Ом, CU (64%) outdoor,чер.,200 м (03-990) | ЭЛЕТЭК | Кабель коаксиальный предназначен для передачи электрических сигналов в системах телевидения и комплексных системах безопасности. Так же его часто используют, если необходима одновременная передача речи, видео и двоичных данных, передача информации на большие расстояния. | 39.87 | 37.38
00-00025443 | RG-6U 75 Ом, CU (64%), белый, 100 м (03-974) | ЭЛЕТЭК | Кабель коаксиальный предназначен для передачи электрических сигналов в системах телевидения и комплексных системах безопасности. Так же его часто используют, если необходима одновременная передача речи, видео и двоичных данных, передача информации на большие расстояния. | 36.62 | 34.34
00-00062628 | 275395 | REXANT | Коаксиальный кабель представляет собой качественное и эффективное решение для подключения спутниковых и кабельных телевизионных систем, камер видеонаблюдения и устройств, поддерживающих HDTV. Предназначен для прокладки внутри помещений. Отличается качеством материалов и высокой степенью надежности. Состоит из центрального проводника, изготовленного из меди и помещенного в полиэтиленовый диэлектрик. Поверх диэлектрика наложен экран из алюминиевой фольги, на котором располагается внешний проводник из медной проволоки в виде оплетки плотностью 64%, что надежно защищает передаваемый сигнал от внешних помех. Внешняя оболочка оранжевого цвета выполнена из безгалогенной полимерной композиции-HF, не поддерживающей горение. Номинальное волновое сопротивление кабеля – 75 Ом. Диаметр проволоки экрана: 0,12-0,15 мм. | 75.97 | 55.46
00-00024413 | 2201-01-01 | REXANT | Коаксиальный кабель для подсоединения внутренних и межблочных соединений общепромышленных и бытовых радиотехнических устройств, а также для подключения спутниковых и кабельных телевизионных систем, камер видеонаблюдения и устройств, поддерживающих HDTV. | 24.18 | 18.62
00-00062624 | 2202-01-01 | REXANT | Коаксиальный кабель для подсоединения внутренних и межблочных соединений общепромышленных и бытовых радиотехнических устройств, а также для подключения спутниковых и кабельных телевизионных систем, камер видеонаблюдения и устройств, поддерживающих HDTV | 26.15 | 20.14
00-00062625 | 2203-01-01 | REXANT | Коаксиальный кабель для подсоединения внутренних и межблочных соединений общепромышленных и бытовых радиотехнических устройств, а также для подключения спутниковых и кабельных телевизионных систем, камер видеонаблюдения и устройств, поддерживающих HDTV | 29.37 | 21.44
03-00009460 | 2204-01-01 | REXANT | Коаксиальный кабель для подсоединения внутренних и межблочных соединений общепромышленных и бытовых радиотехнических устройств, а также для подключения спутниковых и кабельных телевизионных систем, камер видеонаблюдения и устройств, поддерживающих HDTV | 30.43 | 22.21
00-00025008 | 2221-01-01 | REXANT | Коаксиальный кабель для внутренних и межблочных соединений общепромышленных и бытовых радиотехнических устройств, а также для подключения спутниковых и кабельных телевизионных систем, камер видеонаблюдения и устройств, поддерживающих HDTV. | 49.31 | 35.99
00-00030665 | 2222-01-01 | REXANT | Коаксиальный кабель для внутренних и межблочных соединений общепромышленных и бытовых радиотехнических устройств, а также для подключения спутниковых и кабельных телевизионных систем, камер видеонаблюдения и устройств, поддерживающих HDTV. | 50 | 36.5
03-00007048 | 2231-01-01 | REXANT | Коаксиальный кабель для внутренних и межблочных соединений общепромышленных и бытовых радиотехнических устройств, а также для подключения спутниковых и кабельных телевизионных систем, камер видеонаблюдения и устройств, поддерживающих HDTV. | 55 | 40.15
00-00062622 | 2232-01-01 | REXANT | Коаксиальный кабель для внутренних и межблочных соединений общепромышленных и бытовых радиотехнических устройств, а также для подключения спутниковых и кабельных телевизионных систем, камер видеонаблюдения и устройств, поддерживающих HDTV. | 52.98 | 38.68
03-00007931 | 2223-01-01 | REXANT | Коаксиальный кабель для внутренних и межблочных соединений общепромышленных и бытовых радиотехнических устройств, а также для подключения спутниковых и кабельных телевизионных систем, камер видеонаблюдения и устройств, поддерживающих HDTV. | 77.91 | 56.87
00-00020063 | 2233-01-01 | REXANT | Коаксиальный кабель для внутренних и межблочных соединений общепромышленных и бытовых радиотехнических устройств, а также для подключения спутниковых и кабельных телевизионных систем, камер видеонаблюдения и устройств, поддерживающих HDTV. | 73.89 | 53.94
00-00020064 | 2241-01-01 | REXANT | Коаксиальный кабель для внутренних и межблочных соединений общепромышленных и бытовых радиотехнических устройств, а также для подключения спутниковых и кабельных телевизионных систем, камер видеонаблюдения и устройств, поддерживающих HDTV. | 76.12 | 55.57
00-00025474 | RG59 B/U+2x0.75 мм2 75 Ом,Out с трос,200м(04-525) | ЭЛЕТЭК | Комбинированный коаксиальный кабель для систем видеонаблюдения. | 62.53 | 58.62
00-00025476 | RG59 B/U+2x0.75 мм2 75 Ом,Out с трос,500м(04-555) | ЭЛЕТЭК | Комбинированный коаксиальный кабель для систем видеонаблюдения. | 49.12 | 46.05
00-00025473 | RG59 B/U+2x0.75 мм2 75 Ом, Outdoor,200м(04-520) | ЭЛЕТЭК | Комбинированный коаксиальный кабель для систем видеонаблюдения. | 57.84 | 54.22
03-00009544 | RG59 B/U+2x0.75 мм2 75 Ом, Outdoor, 500 м (04-550) | ЭЛЕТЭК | Комбинированный коаксиальный кабель для систем видеонаблюдения. | 57.84 | 54.22
00-00061745 | RG59 CCA+2x0.75 мм2 75 Ом outdoor, плоский 200 м ( | ЭЛЕТЭК | Комбинированный коаксиальный кабель для систем видеонаблюдения. | 28.05 | 26.3
00-00025483 | RG59 CU+2x0.75 мм2 75 Ом outdoor, 200 м (04-155) | ЭЛЕТЭК | Комбинированный коаксиальный кабель для систем видеонаблюдения. | 43.38 | 40.67
00-00025485 | RG59 CU+2x0.75 мм2 75 Ом, белый, 200 м (04-120) | ЭЛЕТЭК | Комбинированный коаксиальный кабель для систем видеонаблюдения. | 43.68 | 40.95
00-00061742 | RG59 CU+2x0.75 мм2 75 Ом, белый, 500 м (04-127) | ЭЛЕТЭК | Комбинированный коаксиальный кабель для систем видеонаблюдения. | 37.89 | 35.52
00-00025486 | RG59 CU+2x0.75 мм2 75 Ом, плос,бел,200м (04-134) | ЭЛЕТЭК | Комбинированный коаксиальный кабель для систем видеонаблюдения. | 38.18 | 35.79
00-00025488 | RG59 CU+2x0.75 мм2 75 Ом, черный, 200 м (04-125) | ЭЛЕТЭК | Комбинированный коаксиальный кабель для систем видеонаблюдения. | 43.68 | 40.95
00-00025484 | RG59 CU+2x0.75 мм2 75 Ом, черный, 500 м (04-126) | ЭЛЕТЭК | Комбинированный коаксиальный кабель для систем видеонаблюдения. | 34.27 | 32.13
00-00061743 | RG59 ССА+2x0.75 мм2 75 Ом, плоский белый, 200 м (0 | ЭЛЕТЭК | Комбинированный коаксиальный кабель для систем видеонаблюдения. | 28.74 | 26.94
00-00061744 | RG59 ССА+2x0.75 мм2 75 Ом, плоский, черный, 200 м | ЭЛЕТЭК | Комбинированный коаксиальный кабель для систем видеонаблюдения. | 27.78 | 26.04
00-00025449 | RG59U-CU 75 Ом, белый, 200 м (03-830) | ЭЛЕТЭК | Кабель коаксиальный предназначен для передачи электрических сигналов в системах телевидения и комплексных системах безопасности. Так же его часто используют, если необходима одновременная передача речи, видео и двоичных данных, передача информации на большие расстояния. | 14.16 | 13.28
00-00061735 | SAT 17 VATC/PH Cu/Cu 75 Ом, 100 м (03-155) | ЭЛЕТЭК | Кабель коаксиальный предназначен для передачи электрических сигналов в системах телевидения и комплексных системах безопасности. Так же его часто используют, если необходима одновременная передача речи, видео и двоичных данных, передача информации на большие расстояния. | 32.08 | 30.08
00-00061736 | SAT 2000DIGITAL 75 Ом, 100 м (03-190) | ЭЛЕТЭК | Кабель коаксиальный предназначен для передачи электрических сигналов в системах телевидения и комплексных системах безопасности. Так же его часто используют, если необходима одновременная передача речи, видео и двоичных данных, передача информации на большие расстояния. | 36.08 | 33.83
00-00020078 | 2401-01-01 | REXANT | Коаксиальный кабель для установки и подключения спутниковых и кабельных телевизионных систем, а также для подключения камер видеонаблюдения и устройств, поддерживающих HDTV. | 43.55 | 31.79
00-00076143 | 001-221001 | RIPO | Кабель коаксиальный представляет собой конструкцию с двойной защитой от воздействия электромагнитных излучений и вихревых потоков; имеет пучок омедненных жил алюминия, покрытых внешней оболочкой из полимерного материала PVC. Изоляция кабеля исполняется из искусственно вспененного полиэтилена. Такой материал является отличным диэлектриком и имеет высокие гидроизоляционные свойства. | Уточняйте у менеджера | Уточняйте у менеджера
00-00020081 | 2431-01-01 | REXANT | Коаксиальный кабель для установки и подключения спутниковых и кабельных телевизионных систем, а также для подключения камер видеонаблюдения и устройств, поддерживающих HDTV. | 56.76 | 41.44
00-00025455 | SAT 703 Cu/Al 75 Ом, 100 м (03-160) | ЭЛЕТЭК | Кабель коаксиальный предназначен для передачи электрических сигналов в системах телевидения и комплексных системах безопасности. Так же его часто используют, если необходима одновременная передача речи, видео и двоичных данных, передача информации на большие расстояния. | 36.9 | 34.59
00-00025456 | SAT 703 Cu/Cu 75 Ом, 100 м (03-150) | ЭЛЕТЭК | Кабель коаксиальный предназначен для передачи электрических сигналов в системах телевидения и комплексных системах безопасности. Так же его часто используют, если необходима одновременная передача речи, видео и двоичных данных, передача информации на большие расстояния. | 41.38 | 38.79
00-00062634 | 01-2431-10 | REXANT | Коаксиальный кабель для установки и подключения спутниковых и кабельных телевизионных систем, а также для подключения камер видеонаблюдения и устройств, поддерживающих HDTV. | 50.06 | 40.05
00-00062633 | 01-2431-20 | REXANT | Коаксиальный кабель для установки и подключения спутниковых и кабельных телевизионных систем, а также для подключения камер видеонаблюдения и устройств, поддерживающих HDTV. | 64 | 50.56
00-00062631 | 01-2431-50 | REXANT | Коаксиальный кабель для установки и подключения спутниковых и кабельных телевизионных систем, а также для подключения камер видеонаблюдения и устройств, поддерживающих HDTV. | 64 | 46.72
00-00027515 | AA001 | SC&T | Кабель для передачи видеосигнала и питания с встроенным микрофоном. | 600 | 600
00-00042956 | Соединительный шнур TS CCTV (BNC-BNC) 1.5m | Tantos | Соединительный кабель для разветвления линии питания (1 гнездо DC на 8 штекеров DC) позволяет подключить к одному блоку питания несколько камер или микрофонов.Корд межблочный для систем видеонаблюдения предназначен для передачи видео/аудио сигнала от камеры видеонаблюдения к ресиверу или видеорегистратору (DVR). С каждой стороны шнура располагается штекер разъема BNC видеокамеры. Длина шнура составляет 1.5 метра. Видеошнур является универсальным средством подключения оборудования, позволяющее значительно сэкономить время монтажа. | Уточняйте у менеджера | Уточняйте у менеджера
00-00042957 | Соединительный шнур TS CCTV (BNC-BNC) 3m | Tantos | Корд межблочный для систем видеонаблюдения предназначен для передачи видео/аудио сигнала от камеры видеонаблюдения к ресиверу или видеорегистратору (DVR). С каждой стороны шнура располагается штекер разъема BNC видеокамеры. Длина шнура составляет 3 метра. Видеошнур является универсальным средством подключения оборудования, позволяющее значительно сэкономить время монтажа. | Уточняйте у менеджера | Уточняйте у менеджера
00-00036946 | Соединительный шнур TS CCTV (BNC+DC) 20М | Tantos | Соединительный шнур для систем видеонаблюдения предназначен для передачи видео/аудио сигнала и питания (DC) от камеры видеонаблюдения к ресиверу или видеорегистратору (DVR). С одной стороны шнура располагаются штекер разъема BNC и штекер разъема питания видеокамеры, с другой штекер разъема BNC и гнездо разъема питания. Длина шнура составляет 20 метров. Видеошнур является универсальным средством подключения оборудования, позволяющее значительно сэкономить время монтажа. | Уточняйте у менеджера | Уточняйте у менеджера
00-00087553 | Video+2х0,22 мм2 (аналог ШВЭВ 3х0,22 мм2), 200 м | ЭЛЕТЭК | Video+2х0,22 мм2 (аналог ШВЭВ 3х0,22 мм2), 200 м Кабель комбинированный | 17.09 | 16.02
00-00087298 | Video+2х0,22 мм2 (аналог ШВЭП 3х0,22 мм2) наружный | ЭЛЕТЭК | Video+2х0,22 мм2 (аналог ШВЭП 3х0,22 мм2) наружный, 200 м (11-160) Кабель комбинированный | 18.32 | 17.18
00-00087554 | Video+3х0,22 мм2 (аналог ШВЭП 4х0,22 мм2) наружный | ЭЛЕТЭК | Video+3х0,22 мм2 (аналог ШВЭП 4х0,22 мм2) наружный, 200 м Кабель комбинированный | 20.69 | 19.4
00-00126166 | Video+4х0,22 мм2 (аналог ШВЭВ 5х0,22 мм2), 200 м | ЭЛЕТЭК | Video+4х0,22 мм2 (аналог ШВЭВ 5х0,22 мм2), 200 м Кабель комбинированный | 22.91 | 21.48
00-00062865 | 17-6203-6 | PROCONNECT | Кабель 1,5 м предназначен для передачи цифровых видеоданных высокого разрешения и многоканальных цифровых аудиосигналов с защитой от копирования. Используется с телевизорами, компьютерами, ноутбуками, мультимедийными проигрывателями, регистраторами, игровыми консолями, видеокамерами и другими видеоустройствами. Применение кабеля позволяет с легкостью вывести любое изображение или видео на монитор. При помощи вакуумного напыления на контакты разъемов (19 Pin) нанесен слой технического золота, что способствует повышению качественных показателей изображения и звука. Штекеры выполнены из легкого и прочного пластика. Кабель обеспечивает качественную передачу видео в формате Full HD 1080p 144Hz, Ultra HD (4K) 3840×2160 30Hz с максимальной пропускной способностью канала до 10,2 Гбит/сек. Поддерживает технологию 3D. Соответствует стандарту HDMI 1.4. | 244.52 | 207.84
00-00062872 | 17-6203 | REXANT | Кабель HDMI версии 1.4 REXANT применяется для подключения компьютеров, ноутбуков, телевизоров, мультимедийных проигрывателей, игровых консолей, видеокамер, автомобильных регистраторов и других видеоустройств. Используется для передачи цифровых видеоданных высокого разрешения и многоканальных цифровых аудиосигналов с защитой от копирования. Материал изготовления штекеров – легкий и прочный пластик. Штекеры и кабель выполнены в черном цвете. На контакты разъемов (19 Pin) нанесен слой технического золота по технологии вакуумного напыления, что обеспечивает высокое качество изображения и звука. Кабель передает видео в формате Ultra HD 4K с разрешением 3840x2160 (30 Гц), Full HD 1080P (144Hz) с максимальной пропускной способностью канала до 10,2 Гбит/сек, а также поддерживает 3D. Тип упаковки – блистер с подвесом. Длина шнура составляет 1,5 м. | 417.97 | 355.27
00-00062866 | 17-6203-8 | PROCONNECT | Кабель предназначен для передачи цифровых видеоданных высокого разрешения и многоканальных цифровых аудиосигналов с защитой от копирования. Используется с телевизорами, компьютерами, ноутбуками, мультимедийными проигрывателями, регистраторами, игровыми консолями, видеокамерами и другими видеоустройствами. Применение кабеля позволяет с легкостью вывести любое изображение или видео на монитор. Штекеры выполнены из легкого и прочного пластика. Кабель обеспечивает качественную передачу видео в формате Full HD 1080p 144Hz, Ultra HD (4K) 3840×2160 30Hz с максимальной пропускной способностью канала до 10,2 Гбит/сек. Поддерживает технологию 3D. Соответствует стандарту HDMI 1.4. Длина – 1,5 м. | 248.21 | 210.98
00-00062859 | 17-6208-6 | PROCONNECT | Кабель 10 м предназначен для передачи цифровых видеоданных высокого разрешения и многоканальных цифровых аудиосигналов с защитой от копирования. Используется с телевизорами, компьютерами, ноутбуками, мультимедийными проигрывателями, регистраторами, игровыми консолями, видеокамерами и другими видеоустройствами. Применение кабеля позволяет с легкостью вывести любое изображение или видео на монитор. При помощи вакуумного напыления на контакты разъемов (19 Pin) нанесен слой технического золота, что способствует повышению качественных показателей изображения и звука. Штекеры выполнены из легкого и прочного пластика. Кабель обеспечивает качественную передачу видео в формате Full HD 1080p 144Hz, Ultra HD (4K) 3840×2160 30Hz с максимальной пропускной способностью канала до 10,2 Гбит/сек. Поддерживает технологию 3D. Соответствует стандарту HDMI 1.4. | 1070 | 856
00-00031651 | 17-6208 | REXANT | Кабель HDMI версии 1.4 REXANT предназначен для передачи цифровых видеоданных высокого разрешения и многоканальных цифровых аудиосигналов с защитой от копирования. Используется с телевизорами, компьютерами, ноутбуками, регистраторами, консолями, видеокамерами и т.д. Штекеры выполнены из пластика, жилы – из первичной технически чистой меди (99%). Слой технического золота, нанесенный на контакты (19 Pin), обеспечивает высокое качество изображения и звука. Наличие ферритовых фильтров увеличивает индуктивность проходящего через него участка провода в несколько сотен раз, что способствует подавлению помех. 3 степени защиты от электромагнитных волн позволяют воспроизводить точный оригинальный сигнал. Кабель передает видео высокой четкости (Ultra HD) с максимальным разрешением (4K). Поддерживает 3D и расширенные цветовые пространства, что актуально для современных цифровых камер. Длина – 10 м. | 1300 | 1040
03-00009307 | 17-6209-6 | PROCONNECT | Кабель 15 м предназначен для передачи цифровых видеоданных высокого разрешения и многоканальных цифровых аудиосигналов с защитой от копирования. Используется с телевизорами, компьютерами, ноутбуками, мультимедийными проигрывателями, регистраторами, игровыми консолями, видеокамерами и другими видеоустройствами. Применение кабеля позволяет с легкостью вывести любое изображение или видео на монитор. При помощи вакуумного напыления на контакты разъемов (19 Pin) нанесен слой технического золота, что способствует повышению качественных показателей изображения и звука. Штекеры выполнены из легкого и прочного пластика. Кабель обеспечивает качественную передачу видео в формате Full HD 1080p 144Hz, Ultra HD (4K) 3840×2160 30Hz с максимальной пропускной способностью канала до 10,2 Гбит/сек. Поддерживает технологию 3D. Соответствует стандарту HDMI 1.4. | 1992.37 | 1573.97
00-00034227 | 17-6209 | REXANT | Кабель HDMI версии 1.4 REXANT предназначен для передачи цифровых видеоданных высокого разрешения и многоканальных цифровых аудиосигналов с защитой от копирования. Используется с телевизорами, компьютерами, ноутбуками, регистраторами, консолями, видеокамерами и т.д. Штекеры выполнены из пластика, жилы – из первичной технически чистой меди (99%). Слой технического золота, нанесенный на контакты (19 Pin), обеспечивает высокое качество изображения и звука. Наличие ферритовых фильтров увеличивает индуктивность проходящего через него участка провода в несколько сотен раз, что способствует подавлению помех. 3 степени защиты от электромагнитных волн позволяют воспроизводить точный оригинальный сигнал. Кабель передает видео высокой четкости (Ultra HD) с максимальным разрешением (4K). Поддерживает 3D и расширенные цветовые пространства, что актуально для современных цифровых камер. Длина – 15 м. | 2222.64 | 1711.43
00-00062867 | 17-6202-8 | PROCONNECT | Кабель предназначен для передачи цифровых видеоданных высокого разрешения и многоканальных цифровых аудиосигналов с защитой от копирования. Используется с телевизорами, компьютерами, ноутбуками, мультимедийными проигрывателями, регистраторами, игровыми консолями, видеокамерами и другими видеоустройствами. Применение кабеля позволяет с легкостью вывести любое изображение или видео на монитор. Штекеры выполнены из легкого и прочного пластика. Кабель обеспечивает качественную передачу видео в формате Full HD 1080p 144Hz, Ultra HD (4K) 3840×2160 30Hz с максимальной пропускной способностью канала до 10,2 Гбит/сек. Поддерживает технологию 3D. Соответствует стандарту HDMI 1.4. Длина – 1 м. | 209 | 177.65
00-00062864 | 17-6202-6 | PROCONNECT | Кабель 1 м предназначен для передачи цифровых видеоданных высокого разрешения и многоканальных цифровых аудиосигналов с защитой от копирования. Используется с телевизорами, компьютерами, ноутбуками, мультимедийными проигрывателями, регистраторами, игровыми консолями, видеокамерами и другими видеоустройствами. Применение кабеля позволяет с легкостью вывести любое изображение или видео на монитор. При помощи вакуумного напыления на контакты разъемов (19 Pin) нанесен слой технического золота, что способствует повышению качественных показателей изображения и звука. Штекеры выполнены из легкого и прочного пластика. Кабель обеспечивает качественную передачу видео в формате Full HD 1080p 144Hz, Ultra HD (4K) 3840×2160 30Hz с максимальной пропускной способностью канала до 10,2 Гбит/сек. Поддерживает технологию 3D. Соответствует стандарту HDMI 1.4. | 233.65 | 198.6
00-00062906 | 17-6202 | REXANT | Кабель HDMI версии 1.4 REXANT применяется для подключения компьютеров, ноутбуков, телевизоров, мультимедийных проигрывателей, игровых консолей, видеокамер, автомобильных регистраторов и других видеоустройств. Используется для передачи цифровых видеоданных высокого разрешения и многоканальных цифровых аудиосигналов с защитой от копирования. Материал изготовления штекеров – легкий и прочный пластик. Штекеры и кабель выполнены в черном цвете. На контакты разъемов (19 Pin) нанесен слой технического золота по технологии вакуумного напыления, что обеспечивает высокое качество изображения и звука. Кабель передает видео в формате Ultra HD 4K с разрешением 3840x2160 (30 Гц), Full HD 1080P (144Hz) с максимальной пропускной способностью канала до 10,2 Гбит/сек, а также поддерживает 3D. Тип упаковки – блистер с подвесом. Длина шнура составляет 1 м. | 325 | 276.25
00-00062860 | 17-6210-6 | PROCONNECT | Кабель 20 м предназначен для передачи цифровых видеоданных высокого разрешения и многоканальных цифровых аудиосигналов с защитой от копирования. Используется с телевизорами, компьютерами, ноутбуками, мультимедийными проигрывателями, регистраторами, игровыми консолями, видеокамерами и другими видеоустройствами. Применение кабеля позволяет с легкостью вывести любое изображение или видео на монитор. При помощи вакуумного напыления на контакты разъемов (19 Pin) нанесен слой технического золота, что способствует повышению качественных показателей изображения и звука. Штекеры выполнены из легкого и прочного пластика. Кабель обеспечивает качественную передачу видео в формате Full HD 1080p 144Hz, Ultra HD (4K) 3840×2160 30Hz с максимальной пропускной способностью канала до 10,2 Гбит/сек. Поддерживает технологию 3D. Соответствует стандарту HDMI 1.4. | 3429.22 | 2503.33
00-00062871 | 17-6210 | REXANT | Кабель HDMI версии 1.4 REXANT предназначен для передачи цифровых видеоданных высокого разрешения и многоканальных цифровых аудиосигналов с защитой от копирования. Используется с телевизорами, компьютерами, ноутбуками, регистраторами, консолями, видеокамерами и т.д. Штекеры выполнены из пластика, жилы – из первичной технически чистой меди (99%). Слой технического золота, нанесенный на контакты (19 Pin), обеспечивает высокое качество изображения и звука. Наличие ферритовых фильтров увеличивает индуктивность проходящего через него участка провода в несколько сотен раз, что способствует подавлению помех. 3 степени защиты от электромагнитных волн позволяют воспроизводить точный оригинальный сигнал. Кабель передает видео высокой четкости (Ultra HD) с максимальным разрешением (4K). Поддерживает 3D и расширенные цветовые пространства, что актуально для современных цифровых камер. Длина – 20 м. | 4302.75 | 3141.01
00-00062861 | 17-6204-6 | PROCONNECT | Кабель 2 м предназначен для передачи цифровых видеоданных высокого разрешения и многоканальных цифровых аудиосигналов с защитой от копирования. Используется с телевизорами, компьютерами, ноутбуками, мультимедийными проигрывателями, регистраторами, игровыми консолями, видеокамерами и другими видеоустройствами. Применение кабеля позволяет с легкостью вывести любое изображение или видео на монитор. При помощи вакуумного напыления на контакты разъемов (19 Pin) нанесен слой технического золота, что способствует повышению качественных показателей изображения и звука. Штекеры выполнены из легкого и прочного пластика. Кабель обеспечивает качественную передачу видео в формате Full HD 1080p 144Hz, Ultra HD (4K) 3840×2160 30Hz с максимальной пропускной способностью канала до 10,2 Гбит/сек. Поддерживает технологию 3D. Соответствует стандарту HDMI 1.4. | 313.49 | 266.47
00-00062873 | 17-6204 | REXANT | Кабель HDMI версии 1.4 REXANT применяется для подключения компьютеров, ноутбуков, телевизоров, мультимедийных проигрывателей, игровых консолей, видеокамер, автомобильных регистраторов и других видеоустройств. Используется для передачи цифровых видеоданных высокого разрешения и многоканальных цифровых аудиосигналов с защитой от копирования. Материал изготовления штекеров – легкий и прочный пластик. Штекеры и кабель выполнены в черном цвете. На контакты разъемов (19 Pin) нанесен слой технического золота по технологии вакуумного напыления, что обеспечивает высокое качество изображения и звука. Кабель передает видео в формате Ultra HD 4K с разрешением 3840x2160 (30 Гц), Full HD 1080P (144Hz) с максимальной пропускной способностью канала до 10,2 Гбит/сек, а также поддерживает 3D. Тип упаковки – блистер с подвесом. Длина шнура составляет 2 м. | 501.68 | 426.43
00-00062863 | 17-6205-6 | PROCONNECT | Кабель 3 м предназначен для передачи цифровых видеоданных высокого разрешения и многоканальных цифровых аудиосигналов с защитой от копирования. Используется с телевизорами, компьютерами, ноутбуками, мультимедийными проигрывателями, регистраторами, игровыми консолями, видеокамерами и другими видеоустройствами. Применение кабеля позволяет с легкостью вывести любое изображение или видео на монитор. При помощи вакуумного напыления на контакты разъемов (19 Pin) нанесен слой технического золота, что способствует повышению качественных показателей изображения и звука. Штекеры выполнены из легкого и прочного пластика. Кабель обеспечивает качественную передачу видео в формате Full HD 1080p 144Hz, Ultra HD (4K) 3840×2160 30Hz с максимальной пропускной способностью канала до 10,2 Гбит/сек. Поддерживает технологию 3D. Соответствует стандарту HDMI 1.4. | 318.46 | 270.69
00-00048101 | 17-6205 | REXANT | Кабель HDMI версии 1.4 REXANT применяется для подключения компьютеров, ноутбуков, телевизоров, мультимедийных проигрывателей, игровых консолей, видеокамер, автомобильных регистраторов и других видеоустройств. Используется для передачи цифровых видеоданных высокого разрешения и многоканальных цифровых аудиосигналов с защитой от копирования. Материал изготовления штекеров – легкий и прочный пластик. Штекеры и кабель выполнены в черном цвете. На контакты разъемов (19 Pin) нанесен слой технического золота по технологии вакуумного напыления, что обеспечивает высокое качество изображения и звука. Кабель передает видео в формате Ultra HD 4K с разрешением 3840x2160 (30 Гц), Full HD 1080P (144Hz) с максимальной пропускной способностью канала до 10,2 Гбит/сек, а также поддерживает 3D. Тип упаковки – блистер с подвесом. Длина шнура составляет 3 м. | 557.35 | 445.88
00-00024999 | 17-6206-6 | PROCONNECT | Кабель 5 м предназначен для передачи цифровых видеоданных высокого разрешения и многоканальных цифровых аудиосигналов с защитой от копирования. Используется с телевизорами, компьютерами, ноутбуками, мультимедийными проигрывателями, регистраторами, игровыми консолями, видеокамерами и другими видеоустройствами. Применение кабеля позволяет с легкостью вывести любое изображение или видео на монитор. При помощи вакуумного напыления на контакты разъемов (19 Pin) нанесен слой технического золота, что способствует повышению качественных показателей изображения и звука. Штекеры выполнены из легкого и прочного пластика. Кабель обеспечивает качественную передачу видео в формате Full HD 1080p 144Hz, Ultra HD (4K) 3840×2160 30Hz с максимальной пропускной способностью канала до 10,2 Гбит/сек. Поддерживает технологию 3D. Соответствует стандарту HDMI 1.4. | 593 | 474.4
00-00031649 | 17-6206 | REXANT | Кабель HDMI версии 1.4 REXANT применяется для подключения компьютеров, ноутбуков, телевизоров, мультимедийных проигрывателей, игровых консолей, видеокамер, автомобильных регистраторов и других видеоустройств. Используется для передачи цифровых видеоданных высокого разрешения и многоканальных цифровых аудиосигналов с защитой от копирования. Материал изготовления штекеров – легкий и прочный пластик. Штекеры и кабель выполнены в черном цвете. На контакты разъемов (19 Pin) нанесен слой технического золота по технологии вакуумного напыления, что обеспечивает высокое качество изображения и звука. Кабель передает видео в формате Ultra HD 4K с разрешением 3840x2160 (30 Гц), Full HD 1080P (144Hz) с максимальной пропускной способностью канала до 10,2 Гбит/сек, а также поддерживает 3D. Тип упаковки – блистер с подвесом. Длина шнура составляет 5 м. | 801.14 | 640.91
00-00062617 | 845903 | PROCONNECT | Кабель КВК-В-2+2х0.5 мм² PROconnect предназначен для передачи телевизионных сигналов в системах видеонаблюдения с одновременным подключением питания и/или передачи сигналов управления. Кабель состоит из радиочастотного (коаксиального) кабеля и жил питания, объединенных под единой оболочкой. Коаксиальный кабель состоит из медного монолитного проводника, диэлектрика из полиэтилена PE, внешнего проводника из омедненных жил в виде оплетки и оболочки из светостабилизированного полиэтилена PE, аналог кабеля (РК-75-2-11). Жила питания (омедненная) многожильная, сечением 0,5 мм² в оболочке из ПВХ. Общая оболочка из ПВХ и диаметром кабеля 7 мм. Кабель КВК без потерь и помех передает видеосигнал и обеспечивает поставку электропитания на расстояние, не превышающее 100 м. | 53.67 | 39.18
03-00005119 | 844808 | PROCONNECT | Кабель КВК-В-2+2х0.5 мм² PROconnect предназначен для передачи телевизионных сигналов в системах видеонаблюдения с одновременным подключением питания и/или передачи сигналов управления. Кабель состоит из радиочастотного (коаксиального) кабеля и жил питания, объединенных под единой оболочкой. Коаксиальный кабель состоит из медного монолитного проводника, диэлектрика из полиэтилена PE, внешнего проводника из медных жил в виде оплётки и оболочки из светостабилизированного полиэтилена PE, аналог кабеля (РК 75-2-11). Жила питания (медная) многожильная, сечением 0,5 мм² в изоляции из ПВХ. Рабочее напряжение токопроводящей жилы до 600 В. Общая оболочка из ПВХ и диаметром кабеля 7 мм. Использование кабеля КВК-В-2+2х0.5 мм² PROconnect регламентирует сертификат соответствия Таможенного Союза (EAC). Кабель КВК без потерь и помех передает видеосигнал и обеспечивает поставку электропитания на расстояние, не превышающее 150 м. | 68.25 | 49.82
00-00062616 | 806457 | PROCONNECT | Кабель КВК-В-2+2х0.75 мм² PROconnect предназначен для передачи телевизионных сигналов в системах видеонаблюдения с одновременным подключением питания и/или передачи сигналов управления. Коаксиальный кабель состоит из медного монолитного проводника, диэлектрика из полиэтилена, внешнего проводника из омедненных жил в виде оплетки и оболочки из ПВХ, аналог кабеля (РК-75-2-11). Жила питания (омедненная) многожильная, сечением 0,75 мм² в изоляции из ПВХ. Общая оболочка из ПВХ. Диаметр кабеля 8 мм. Кабель КВК без потерь и помех передает видеосигнал и обеспечивает поставку электропитания на расстояние, не превышающее 120 м. | 74.69 | 54.53
00-00036899 | 845538 | PROCONNECT | Кабель КВК-П-2+2х0.5 мм² (96) PROconnect предназначен для передачи телевизионных сигналов в системах видеонаблюдения с одновременным подключением питания и/или передачи сигналов управления. Кабель состоит из радиочастотного (коаксиального) кабеля и жил питания, объединенных под единой оболочкой. Коаксиальный кабель состоит из медного монолитного проводника, диэлектрика из полиэтилена PE, внешнего проводника из омедненных жил в виде оплетки и оболочки из светостабилизированного полиэтилена PE, аналог кабеля (РК-75-2-11). Жила питания (омедненная) многожильная, сечением 0,5 мм² в изоляции из ПВХ. Общая оболочка из светостабилизированного полиэтилена PE и диаметром кабеля 7 мм. Кабель КВК без потерь и помех передает видеосигнал и обеспечивает поставку электропитания на расстояние, не превышающее 100 м. | 53.24 | 38.86
00-00022347 | 845173 | PROCONNECT | Кабель КВК-П-2+2х0.5 мм² PROconnect предназначен для передачи телевизионных сигналов в системах видеонаблюдения с одновременным подключением питания и/или передачи сигналов управления. Кабель состоит из радиочастотного (коаксиального) кабеля и жил питания, объединенных под единой оболочкой. Коаксиальный кабель состоит из медного монолитного проводника, диэлектрика из полиэтилена PE, внешнего проводника из медных жил в виде оплётки и оболочки из светостабилизированного полиэтилена PE, аналог кабеля (РК-75-2-11). Жила питания (медная) многожильная, сечением 0,5 мм² в изоляции из ПВХ. Рабочее напряжение токопроводящей жилы до 600 В. Общая оболочка из светостабилизированного полиэтилена PE и диаметром кабеля 7 мм. Кабель КВК без потерь и помех передает видеосигнал и обеспечивает поставку электропитания на расстояние, не превышающее 150 м. | 69.54 | 50.77
03-00007766 | 2251-01-01 | PROCONNECT | Коаксиальный кабель RG-6U PROconnect Light служит для передачи высокочастотных сигналов, для подключения спутниковых и кабельных телевизионных систем, камер видеонаблюдения и устройств, поддерживающих HDTV. Применяется при подключении внутренних и межблочных соединений различных радиотехнических устройств. Предназначен для прокладки внутри помещений. Центральный проводник изготовлен из стали плакированной медью, окружен диэлектриком из вспененного полиэтилена. Поверх диэлектрика наложен экран из алюминиевой фольги, на котором располагается внешний проводник из алюминиевой проволоки в виде оплетки плотностью 32%. Внешняя оболочка выполнена из ПВХ. Цвет – белый. Изделие отличается долгим сроком службы,поставляется в бухте длиной 100 м. Диаметр проволоки экрана: 0,12-0,15 мм. | 19.23 | 14.8
00-00020056 | 2205-01-01 | PROCONNECT | Коаксиальный кабель RG-6U PROconnect служит для передачи высокочастотных сигналов, используется для подключения спутниковых и кабельных телевизионных систем, камер видеонаблюдения и устройств, поддерживающих HDTV. Применяется при подключении внутренних и межблочных соединений различных радиотехнических устройств. Предназначен для прокладки внутри помещений. Центральный проводник изготовлен из стали плакированной медью, окружен диэлектриком из вспененного полиэтилена. Поверх диэлектрика наложен экран из алюминиевой фольги, на котором располагается внешний проводник из алюминиевой проволоки в виде оплетки плотностью 48%. Внешняя оболочка выполнена из ПВХ. Цвет – белый. Изделие отличается долгим сроком службы,поставляется в бухте длиной 100 м. Диаметр проволоки экрана: 0,12-0,15 мм. | 20.67 | 15.92
00-00062635 | 01-2205-1 | PROCONNECT | Коаксиальный кабель RG-6U PROconnect служит для передачи высокочастотных сигналов, используется для подключения спутниковых и кабельных телевизионных систем, камер видеонаблюдения и устройств, поддерживающих HDTV. Применяется при подключении внутренних и межблочных соединений различных радиотехнических устройств. Подходит для прокладки вне помещений. Центральный проводник изготовлен из стали плакированной медью, окружен диэлектриком из вспененного полиэтилена. Поверх диэлектрика наложен экран из алюминиевой фольги, на котором располагается внешний проводник из алюминиевой проволоки в виде оплетки плотностью 48%. Внешняя оболочка выполнена из полиэтилена PE. Цвет – черный. Изделие отличается долгим сроком службы,поставляется в бухте длиной 100 м. Диаметр проволоки экрана: 0,12-0,15 мм. | 27.52 | 21.19
00-00062639 | 01-2205-10 | PROCONNECT | Кабель коаксиальный RG-6U (75 Ом) PROconnect применяется для подключения спутниковых и кабельных телевизионных систем, камер видеонаблюдения и устройств, поддерживающих HDTV. Подходит для прокладки преимущественно внутри помещений. Обладает хорошими пропускными показателями и минимальным уровнем потери сигнала. Изготовлен из первичных материалов, имеет широкий диапазон рабочих температур и высокий уровень производительности. Состоит стальной проволоки, плакированной медью, находящейся в диэлектрике из вспененного полиэтилена. Поверх диэлектрика наложен экран из алюминиевой фольги, на котором располагается внешний проводник из алюминиевой проволоки в виде оплетки плотностью 48%. Материал внешней оболочки – ПВХ. Кабель белого цвета поставляется в мини-бухте длиной 10 м. Диаметр проволоки в оплетке: 0,12-0,15 мм. | 30.81 | 26.19
00-00062640 | 01-2205-20 | PROCONNECT | Кабель коаксиальный RG-6U (75 Ом) PROconnect применяется для подключения спутниковых и кабельных телевизионных систем, камер видеонаблюдения и устройств, поддерживающих HDTV. Подходит для прокладки преимущественно внутри помещений. Обладает хорошими пропускными показателями и минимальным уровнем потери сигнала. Изготовлен из первичных материалов, имеет широкий диапазон рабочих температур и высокий уровень производительности. Состоит стальной проволоки, плакированной медью, находящейся в диэлектрике из вспененного полиэтилена. Поверх диэлектрика наложен экран из алюминиевой фольги, на котором располагается внешний проводник из алюминиевой проволоки в виде оплетки плотностью 48%. Материал внешней оболочки – ПВХ. Кабель белого цвета поставляется в мини-бухте длиной 20 м. Диаметр проволоки в оплетке: 0,12-0,15 мм. | 30.71 | 24.57
00-00062638 | 01-2205-50 | PROCONNECT | Кабель коаксиальный RG-6U (75 Ом) PROconnect применяется для подключения спутниковых и кабельных телевизионных систем, камер видеонаблюдения и устройств, поддерживающих HDTV. Подходит для прокладки преимущественно внутри помещений. Обладает хорошими пропускными показателями и минимальным уровнем потери сигнала. Изготовлен из первичных материалов, имеет широкий диапазон рабочих температур и высокий уровень производительности. Состоит стальной проволоки, плакированной медью, находящейся в диэлектрике из вспененного полиэтилена. Поверх диэлектрика наложен экран из алюминиевой фольги, на котором располагается внешний проводник из алюминиевой проволоки в виде оплетки плотностью 48%. Материал внешней оболочки – ПВХ. Кабель белого цвета поставляется в мини-бухте длиной 50 м. Диаметр проволоки в оплетке: 0,12-0,15 мм. | 28.25 | 22.32
00-00020062 | 2206-01-01 | PROCONNECT | Коаксиальный кабель RG-6U+Cu PROconnect служит для передачи высокочастотных сигналов, используется для подключения спутниковых и кабельных телевизионных систем, камер видеонаблюдения и устройств, поддерживающих HDTV. Применяется при подключении внутренних и межблочных соединений различных радиотехнических устройств. Прокладывается внутри помещений. Центральный проводник изготовлен из меди и окружен диэлектриком из вспененного полиэтилена. Поверх диэлектрика наложен экран из алюминиевой фольги, на котором располагается внешний проводник из медной проволоки в виде оплетки плотностью 48%. Внешняя оболочка выполнена из ПВХ. Цвет – белый. Изделие отличается долгим сроком службы, поставляется в бухте длиной 100 м. Диаметр проволоки экрана: 0,12-0,15 мм. | 47.21 | 34.46
00-00020076 | 01-2401-2 | PROCONNECT | Кабель коаксиальный SAT 50 M белого цвета PROconnect представляет собой самое распространенное решение для подключения внутренних и межблочных соединений общепромышленных и бытовых радиотехнических устройств. Используется для подключения спутниковых и кабельных телевизионных систем, а также для подключения камер видеонаблюдения и устройств, поддерживающих HDTV. Состоит из плакированного медью стального проводника в диэлектрике из вспененного полиэтилена. Поверх диэлектрика наложен экран из алюминиевой фольги, на котором располагается внешний проводник из алюминиевой проволоки в виде оплетки. Материал внешней оболочки – ПВХ. Поставляется в бухте длиной 100 м. Диаметр проволоки в оплетке: 0,12-0,15 мм. | 24 | 17.52
00-00062637 | 01-2401-6 | PROCONNECT | Кабель коаксиальный SAT 50 M белый REXANT применяется для подключения спутниковых и кабельных телевизионных систем, а также для подключения камер видеонаблюдения и устройств, поддерживающих HDTV. Обладает хорошими пропускными показателями и минимальным уровнем потерь сигнала. Подходит для прокладки кабельных систем преимущественно внутри помещений. Изготовлен из первичных материалов, имеет широкий диапазон рабочих температур и высокий уровень производительности. Состоит из медного проводника в диэлектрике из вспененного полиэтилена. Поверх диэлектрика наложен экран из алюминиевой фольги, на котором располагается внешний проводник из медной проволоки в виде оплетки. Материал внешней оболочки – ПВХ. Поставляется в бухте длиной 100 м. Диаметр проволоки в оплетке: 0,12-0,15 мм | 38 | 27.74
00-00062636 | 01-2431-2 | PROCONNECT | Кабель коаксиальный радиочастотный SAT 703 B 75 Ом PROconnect применяется для подключения спутниковых и кабельных телевизионных систем, а также для подключения камер видеонаблюдения и устройств, поддерживающих HDTV. Подходит для прокладки преимущественно внутри помещений. Обладает хорошими пропускными показателями и минимальным уровнем потери сигнала. Изготовлен из первичных материалов, имеет широкий диапазон рабочих температур и высокий уровень производительности. Внутренний проводник выполнен из стальной проволоки, плакированной медью в диэлектрике из вспененного полиэтилена. Поверх диэлектрика наложен экран из алюминиевой фольги, на котором располагается внешний проводник из алюминиевой проволоки в виде оплетки. Материал внешней оболочки – ПВХ. Длина провода – 100 метров, цвет – белый. Диаметр проволоки в оплетке: 0,12-0,15 мм. | 26 | 18.98
00-00020080 | 01-2436-1 | PROCONNECT | Кабель коаксиальный радиочастотный SAT 703 В 75 Ом PROconnect применяется для уличного подключения спутниковых и кабельных телевизионных систем, а также для подключения камер видеонаблюдения и устройств, поддерживающих HDTV. Подходит для прокладки вне помещений. Обладает хорошими пропускными показателями и минимальным уровнем потери сигнала. Изготовлен из первичных материалов, имеет широкий диапазон рабочих температур и высокий уровень производительности. Состоит из медного проводника в диэлектрике из вспененного полиэтилена. Поверх диэлектрика наложен экран из алюминиевой фольги, на котором располагается внешний проводник из алюминиевой проволоки в виде оплетки. Материал внешней оболочки – полиэтилен PE. Длина провода – 100 метров, цвет – черный. Диаметр проволоки в оплетке: 0,12-0,15 мм. | 69.49 | 50.73
00-00033073 | 01-2431-6 | PROCONNECT | Кабель коаксиальный радиочастотный SAT 703 B 75 Ом СМАРТКИП применяется для подключения спутниковых и кабельных телевизионных систем, а также для подключения камер видеонаблюдения и устройств, поддерживающих HDTV. Подходит для прокладки преимущественно внутри помещений. Обладает хорошими пропускными показателями и минимальным уровнем потери сигнала. Изготовлен из первичных материалов, имеет широкий диапазон рабочих температур и высокий уровень производительности. Состоит из медного проводника в диэлектрике из вспененного полиэтилена. Поверх диэлектрика наложен экран из алюминиевой фольги, на котором располагается внешний проводник из медной проволоки в виде оплетки. Материал внешней оболочки – ПВХ. Длина провода – 100 метров, цвет – белый. Диаметр проволоки в оплетке: 0,12-0,15 мм. | 41.18 | 30.06
00-00019829 | 18-2701 | REXANT | Соединительный шнур для систем видеонаблюдения (BNC-BNC) 1.5 м REXANT предназначен для передачи видео/аудио сигнала от камеры видеонаблюдения к ресиверу или видеорегистратору (DVR). С обеих сторон шнура располагаются штекеры разъема BNC. В целях удлинения линии возможно соединять аналогичные шнуры между собой с помощью переходника-соединителя (гн.BNC-гн.BNC, приобретается отдельно). Основные характеристики: Тип разъемов: штекер (male) BNC Внешний диаметр провода: 6.5 мм Цвет шнура: черный Длина шнура: 1.5 м Такой видеошнур является универсальным и недорогим средством подключения оборудования, позволяющим значительно сэкономить время монтажа. | 617.07 | 493.66
00-00019586 | 18-2720 | REXANT | Соединительный шнур для систем видеонаблюдения (BNC-BNC) 20 м REXANT предназначен для передачи видео/аудио сигнала от камеры видеонаблюдения к ресиверу или видеорегистратору (DVR). С обеих сторон шнура располагаются штекеры разъема BNC. В целях удлинения линии возможно соединять аналогичные шнуры между собой с помощью переходника-соединителя (гн.BNC-гн.BNC, приобретается отдельно). Основные характеристики: Тип разъемов: штекер (male) BNC Внешний диаметр провода: 6.5 мм Цвет шнура: черный Длина шнура: 20 м Такой видеошнур является универсальным и недорогим средством подключения оборудования, позволяющим значительно сэкономить время монтажа. | Уточняйте у менеджера | Уточняйте у менеджера
00-00020143 | 18-2703 | REXANT | Соединительный шнур для систем видеонаблюдения (BNC-BNC) 3 м REXANT предназначен для передачи видео/аудио сигнала от камеры видеонаблюдения к ресиверу или видеорегистратору (DVR). С обеих сторон шнура располагаются штекеры разъема BNC. В целях удлинения линии возможно соединять аналогичные шнуры между собой с помощью переходника-соединителя (гн.BNC-гн.BNC, приобретается отдельно). Основные характеристики: Тип разъемов: штекер (male) BNC Внешний диаметр провода: 6.5 мм Цвет шнура: черный Длина шнура: 3 м Такой видеошнур является универсальным и недорогим средством подключения оборудования, позволяющим значительно сэкономить время монтажа. | 784.68 | 627.74
00-00020144 | 18-2745 | REXANT | Соединительный шнур для систем видеонаблюдения (BNC-BNC) 45 м REXANT предназначен для передачи видео/аудио сигнала от камеры видеонаблюдения к ресиверу или видеорегистратору (DVR). С обеих сторон шнура располагаются штекеры разъема BNC. В целях удлинения линии возможно соединять аналогичные шнуры между собой с помощью переходника-соединителя (гн.BNC-гн.BNC, приобретается отдельно). Основные характеристики: Тип разъемов: штекер (male) BNC Внешний диаметр провода: 6.5 мм Цвет шнура: черный Длина шнура: 45 м Такой видеошнур является универсальным и недорогим средством подключения оборудования, позволяющим значительно сэкономить время монтажа. | 2800.41 | 2044.3
00-00017053 | 18-1718 | REXANT | Соединительный шнур для систем видеонаблюдения 18 м предназначен для передачи видео/аудио сигнала и питания (DC) от камеры видеонаблюдения к ресиверу или видеорегистратору (DVR). С одной стороны шнура располагаются штекер разъема BNC и штекер разъема питания видеокамеры (5.5х2.1), с другой — штекер разъема BNC и гнездо разъема питания (5.5х2.1). В комплекте с шнуром есть переходник гн. BNC - гн. BNC, с помощью которого вы сможете соединить аналогичные шнуры, тем самым увеличив общую длину кабеля до необходимой. Длина шнура составляет 18 метров. Такой видеошнур является универсальным средством подключения оборудования, позволяющее значительно сэкономить время монтажа. | 650.65 | 514.01
03-00008801 | КВК-2В 2х0,5 | КабельЭлектросвязь | Кабель высокочастотный комбинированный для систем видеонаблюдения предназначен для передачи видеосигналов в системах видеонаблюдения с одновременным подключением питания. Особенность конструкции этого кабеля для видеонаблюдения заключается в следующем. КВК-2В состоят из радиочастотного кабеля РК75-2-11 и жил питания НВМ , объединенных единой оболочкой из светостабилизированного полиэтилена черного цвета (для наружной прокладки). Применение такого кабеля для видеонаблюдения оправдано тем, что нет необходимости протягивать в гофрированную трубу 2 кабеля различного назначения: радиочастотный кабель для видеонаблюдения и кабель для питания камер наблюдения. Временные трудозатраты снижаются вдвое.Рабочее напряжение токопроводящей жилы до 600 В.Электрическое сопротивление токопроводящей жилы на 1 км длины: 39,6 Ом.Диапазон рабочих температур для кабеля: от -40 оС до +60оС.Кабель устойчив к воздействию бензина, минерального масла, плесневым грибам.Срок службы кабеля: 15 лет. | 38.61 | 36.01
03-00008802 | КВК-2В 2х0,75 | КабельЭлектросвязь | Кабель высокочастотный комбинированный для систем видеонаблюдения предназначен для передачи видеосигналов в системах видеонаблюдения с одновременным подключением питания. Особенность конструкции этого кабеля для видеонаблюдения заключается в следующем. КВК-2В состоят из радиочастотного кабеля РК75-2-11 и жил питания НВМ , объединенных единой оболочкой из светостабилизированного полиэтилена черного цвета (для наружной прокладки). Применение такого кабеля для видеонаблюдения оправдано тем, что нет необходимости протягивать в гофрированную трубу 2 кабеля различного назначения: радиочастотный кабель для видеонаблюдения и кабель для питания камер наблюдения. Временные трудозатраты снижаются вдвое.Рабочее напряжение токопроводящей жилы до 600 В.Электрическое сопротивление токопроводящей жилы на 1 км длины: 39,6 Ом.Диапазон рабочих температур для кабеля: от -40 оС до +60оС.Кабель устойчив к воздействию бензина, минерального масла, плесневым грибам.Срок службы кабеля: 15 лет. | 42.34 | 39.48
00-00076146 | 001-310027 | RIPO | Кабель для видеонаблюдения, включает радиочастотный кабель, расположенный в общей внешней оболочке, а также две медные токопроводящие жилы. Данная конструкция провода для камер видеонаблюдения обеспечивает передачу данных, организацию питания самой видеокамеры на дистанции до 350-400 метров. Благодаря использованию особых комбинированных проводов значительно упрощается монтаж всей системы видеонаблюдения, а также обеспечивается надежная защита от внезапного повреждения вандалами. Без комбинированного шнура не обойтись при установки различных видов скрытых устройств слежения. | Уточняйте у менеджера | Уточняйте у менеджера
00-00076147 | 001-310015/2 | RIPO | Кабель для видеонаблюдения, является комбинированным универсальным малогабаритным видеокабелем, обеспечивающим возможность одновременного подключения видеодомофона и камеры видеонаблюдения для систем видеонаблюдения широкого спектра, используемым для улиц. Слаботочный комбинированный кабель, мод. КВК-2В, сечение которого составляет 2 x 0,5 мм. Кабель для подключения камеры видеонаблюдения характеризуется отличными параметрами проводимости засчет применения чистых сплавов высокого качества и относится к разряду специализированных систем кабельных для видеонаблюдения. | Уточняйте у менеджера | Уточняйте у менеджера
00-00076148 | 001-310028 | RIPO | Кабель для видеонаблюдения, включает радиочастотный кабель, расположенный в общей внешней оболочке, а также две медные токопроводящие жилы. Данная конструкция провода для камер видеонаблюдения обеспечивает передачу данных, организацию питания самой видеокамеры на дистанции до 350-400 метров. Благодаря использованию особых комбинированных проводов значительно упрощается монтаж всей системы видеонаблюдения, а также обеспечивается надежная защита от внезапного повреждения вандалами. Без комбинированного шнура не обойтись при установки различных видов скрытых устройств слежения. | Уточняйте у менеджера | Уточняйте у менеджера
00-00076149 | 001-310016/2 | RIPO | Кабель для видеонаблюдения, является комбинированным универсальным малогабаритным видеокабелем, обеспечивающим возможность одновременного подключения видеодомофона и камеры видеонаблюдения для систем видеонаблюдения широкого спектра, используемым для улиц. Слаботочный комбинированный кабель, мод. КВК-2В, сечение которого составляет 2 x 0,75 мм. Кабель для подключения камеры видеонаблюдения характеризуется отличными параметрами проводимости за счет применения чистых сплавов высокого качества и относят к разряду специализированных систем кабельных для видеонаблюдения. | Уточняйте у менеджера | Уточняйте у менеджера
03-00008803 | КВК-2П 2х0,5 | КабельЭлектросвязь | Кабель высокочастотный комбинированный для систем видеонаблюдения предназначен для передачи видеосигналов в системах видеонаблюдения с одновременным подключением питания. Особенность конструкции этого кабеля для видеонаблюдения заключается в следующем. КВК-2В состоят из радиочастотного кабеля РК75-2-11 и жил питания НВМ , объединенных единой оболочкой из светостабилизированного полиэтилена черного цвета (для наружной прокладки). Применение такого кабеля для видеонаблюдения оправдано тем, что нет необходимости протягивать в гофрированную трубу 2 кабеля различного назначения: радиочастотный кабель для видеонаблюдения и кабель для питания камер наблюдения. Временные трудозатраты снижаются вдвое.Рабочее напряжение токопроводящей жилы до 600 В.Электрическое сопротивление токопроводящей жилы на 1 км длины: 25,5 Ом.Диапазон рабочих температур для кабеля: от -40 оС до +60оС.Кабель устойчив к воздействию бензина, минерального масла, плесневым грибам.Срок службы кабеля: 15 лет. | 38.61 | 36.01
03-00008804 | КВК-2П 2х0,75 | КабельЭлектросвязь | Кабель высокочастотный комбинированный для систем видеонаблюдения предназначен для передачи видеосигналов в системах видеонаблюдения с одновременным подключением питания. Особенность конструкции этого кабеля для видеонаблюдения заключается в следующем. КВК-2В состоят из радиочастотного кабеля РК75-2-11 и жил питания НВМ , объединенных единой оболочкой из светостабилизированного полиэтилена черного цвета (для наружной прокладки). Применение такого кабеля для видеонаблюдения оправдано тем, что нет необходимости протягивать в гофрированную трубу 2 кабеля различного назначения: радиочастотный кабель для видеонаблюдения и кабель для питания камер наблюдения. Временные трудозатраты снижаются вдвое.Рабочее напряжение токопроводящей жилы до 600 В.Электрическое сопротивление токопроводящей жилы на 1 км длины: 25,5 Ом.Диапазон рабочих температур для кабеля: от -40 оС до +60оС.Кабель устойчив к воздействию бензина, минерального масла, плесневым грибам.Срок службы кабеля: 15 лет. | 42.34 | 39.48
00-00076150 | 001-310029 | RIPO | Кабель для видеонаблюдения, медный, включает радиочастотный кабель, расположенный в общей внешней оболочке, а также две токопроводящие жилы. Данная конструкция обеспечивает передачу данных, организацию питания самой видеокамеры с применением только одного шнура. Благодаря использованию особых комбинированных проводов значительно упрощается монтаж всей системы видеонаблюдения, а также обеспечивается надежная защита от внезапного повреждения вандалами. Без комбинированного шнура не обойтись при установке различных видов скрытых устройств слежения. Модификация употребляется для внешнего прокладывания. | Уточняйте у менеджера | Уточняйте у менеджера
00-00076151 | 001-310017 | RIPO | Кабель для видеонаблюдения, включает радиочастотный кабель, расположенный в общей внешней оболочке, а также две токопроводящие жилы. Данная конструкция обеспечивает передачу данных, организацию питания самой видеокамеры с применением только одного шнура. Благодаря использованию особых комбинированных проводов значительно упрощается монтаж всей системы видеонаблюдения, а также обеспечивается надежная защита от внезапного повреждения вандалами. Без комбинированного шнура не обойтись при установке различных видов скрытых устройств слежения. Модификация употребляется для внешнего прокладывания. | Уточняйте у менеджера | Уточняйте у менеджера
00-00076152 | 001-310017/B | RIPO | Кабель для видеонаблюдения, включает радиочастотный кабель, расположенный в общей внешней оболочке, а также две токопроводящие жилы. Данная конструкция обеспечивает передачу данных, организацию питания самой видеокамеры с применением только одного шнура. Благодаря использованию особых комбинированных проводов значительно упрощается монтаж всей системы видеонаблюдения, а также обеспечивается надежная защита от внезапного повреждения вандалами. Без комбинированного шнура не обойтись при установке различных видов скрытых устройств слежения. Модификация употребляется для внешнего прокладывания. | Уточняйте у менеджера | Уточняйте у менеджера
00-00076153 | 001-310017/2 | RIPO | Кабель для видеонаблюдения, включает радиочастотный кабель, расположенный в общей внешней оболочке, а также две токопроводящие жилы. Данная конструкция обеспечивает передачу данных, организацию питания самой видеокамеры с применением только одного шнура. Благодаря использованию особых комбинированных проводов значительно упрощается монтаж всей системы видеонаблюдения, а также обеспечивается надежная защита от внезапного повреждения вандалами. Без комбинированного шнура не обойтись при установке различных видов скрытых устройств слежения. Модификация употребляется для внешнего прокладывания. | Уточняйте у менеджера | Уточняйте у менеджера
00-00076154 | 001-310030 | RIPO | Кабель для видеонаблюдения, медный, включает радиочастотный кабель, расположенный в общей внешней оболочке, а также две токопроводящие жилы. Данная конструкция обеспечивает передачу данных, организацию питания самой видеокамеры с применением только одного шнура. Благодаря использованию особых комбинированных проводов значительно упрощается монтаж всей системы видеонаблюдения, а также обеспечивается надежная защита от внезапного повреждения вандалами. Без комбинированного шнура не обойтись при установке различных видов скрытых устройств слежения. Модификация употребляется для внешнего прокладывания. | Уточняйте у менеджера | Уточняйте у менеджера
00-00076155 | 001-310018 | RIPO | Кабель для видеонаблюдения, включает радиочастотный кабель, расположенный в общей внешней оболочке, а также две токопроводящие жилы. Данная конструкция обеспечивает передачу данных, организацию питания самой видеокамеры с применением только одного шнура. Благодаря использованию особых комбинированных проводов значительно упрощается монтаж всей системы видеонаблюдения, а также обеспечивается надежная защита от внезапного повреждения вандалами. Без комбинированного шнура не обойтись при установке различных видов скрытых устройств слежения. Модификация употребляется для внешнего прокладывания. | Уточняйте у менеджера | Уточняйте у менеджера
00-00076156 | 001-310018/2 | RIPO | Кабель для видеонаблюдения, включает радиочастотный кабель, расположенный в общей внешней оболочке, а также две токопроводящие жилы. Данная конструкция обеспечивает передачу данных, организацию питания самой видеокамеры с применением только одного шнура. Благодаря использованию особых комбинированных проводов значительно упрощается монтаж всей системы видеонаблюдения, а также обеспечивается надежная защита от внезапного повреждения вандалами. Без комбинированного шнура не обойтись при установке различных видов скрытых устройств слежения. Модификация употребляется для внешнего прокладывания. | Уточняйте у менеджера | Уточняйте у менеджера
03-00008196 | КВК-В-1,5 2x0.50 мм2 75 Ом, белый, 200 м (04-035) | ЭЛЕТЭК | Комбинированный коаксиальный кабель для систем видеонаблюдения. | 28.24 | 26.48
00-00025490 | КВК-В-1,5 2x0.50 мм2 75 Ом,плос,бел,200м (04-065) | ЭЛЕТЭК | Комбинированный коаксиальный кабель для систем видеонаблюдения. | 27.5 | 25.79
03-00009708 | КВК-В-1,5 2x0.50 мм2 75 Ом,черный, 200 м (04-030) | ЭЛЕТЭК | Комбинированный коаксиальный кабель для систем видеонаблюдения. | 33.39 | 31.31
00-00025491 | КВК-В-1,5 2x0.75 мм2 75 Ом, белый, 200 м (04-040) | ЭЛЕТЭК | Комбинированный коаксиальный кабель для систем видеонаблюдения. | 36 | 33.75
03-00007805 | КВК-В-1,5 2x0.75 мм2 75 Ом,плос,бел,200м (04-075) | ЭЛЕТЭК | Комбинированный коаксиальный кабель для систем видеонаблюдения. | 30.18 | 28.29
00-00025492 | КВК-В-1,5 2x0.75 мм2 75 Ом, черный, 200м (04-045) | ЭЛЕТЭК | Комбинированный коаксиальный кабель для систем видеонаблюдения. | 34.88 | 32.7
00-00061746 | КВК-В-1,5 2x0.75 мм2 75 Ом, LSZH, 200 м (04-041) | ЭЛЕТЭК | Комбинированный коаксиальный кабель для систем видеонаблюдения. | 48.45 | 45.42
00-00088464 | КВК-В-1,5фнг(А)-LSLTx 2х0,75 | Паритет | Кабель комбинированный для систем аналогового видеонаблюдения с одновременным подключением питания и передачи видеосигнала. Для групповой прокладки на социальных объектах (детсады, школы, больницы, дома престарелых и пр.). Напряжение: до 250 В переменного тока частотой 50 Гц для жил питания. | 177.78 | 155.9
00-00017579 | КВК-В-2 2х0,50 | Паритет | Кабель комбинированный для систем аналогового видеонаблюдения с одновременным подключением питания и передачи видеосигнала. Для одиночной прокладки внутри и вне помещений при условии защиты от осадков и солнечного излучения. Напряжение: до 250 В переменного тока частотой 50 Гц для жил питания. | 70.38 | 61.72
00-00064319 | КВК-В-2 2х0,50нг(А)-LSLTx | Паритет | Кабель комбинированный для систем аналогового видеонаблюдения с одновременным подключением питания и передачи видеосигнала. Для групповой прокладки на социальных объектах (детсады, школы, больницы, дома престарелых и пр.). Напряжение: до 250 В переменного тока частотой 50 Гц для жил питания. | 184.78 | 162.03
00-00017580 | КВК-В-2 2х0,75 | Паритет | Кабель комбинированный для систем аналогового видеонаблюдения с одновременным подключением питания и передачи видеосигнала. Для одиночной прокладки внутри и вне помещений при условии защиты от осадков и солнечного излучения. Напряжение: до 250 В переменного тока частотой 50 Гц для жил питания. | 85.55 | 75.02
00-00048356 | КВК-В-2 2х0,75нг(А)-LSLTx | Паритет | Кабель комбинированный для систем аналогового видеонаблюдения с одновременным подключением питания и передачи видеосигнала. Для групповой прокладки на социальных объектах (детсады, школы, больницы, дома престарелых и пр.). Напряжение: до 250 В переменного тока частотой 50 Гц для жил питания. | 188.63 | 165.41
00-00062605 | 01-4101-1 | REXANT | Кабель комбинированный предназначен для передачи телевизионных сигналов в системах видеонаблюдения с одновременным подключением питания и/или передачи сигналов управления. Кабель состоит из радиочастотного (коаксиального) кабеля и жил питания, объединенных под единой оболочкой. Коаксиальный кабель состоит из медного монолитного проводника, диэлектрика из полиэтилена, внешнего проводника из медных жил в виде оплётки и оболочки из ПВХ, аналог кабеля (РК-75-2-11). Жила питания (медная) многожильная, сечением 0,75 мм² в изоляции из ПВХ. Рабочее напряжение токопроводящей жилы до 600 В. Общая оболочка из ПВХ. Диаметр кабеля 8 мм. | 83.7 | 61.1
00-00021935 | КВК-В-2Э 2x0.75 мм2 75 Ом, белый, 200 м (04-042) | ЭЛЕТЭК | Комбинированный коаксиальный кабель для систем видеонаблюдения. | 36.96 | 34.65
00-00022459 | КВК-В-2Э 2x0.75 мм2 75 Ом,плос,бел,200м (04-077) | ЭЛЕТЭК | Комбинированный коаксиальный кабель для систем видеонаблюдения. | 35.92 | 33.68
00-00025493 | КВК-В-2Э 2x0.75 мм2 75 Ом,плос,чер,200м (04-072) | ЭЛЕТЭК | Комбинированный коаксиальный кабель для систем видеонаблюдения. | 34.11 | 31.98
00-00025494 | КВК-В-2Э 2x0.75 мм2 75 Ом, черный, 200 м (04-047) | ЭЛЕТЭК | Комбинированный коаксиальный кабель для систем видеонаблюдения. | 33.58 | 31.49
00-00021562 | КВК-В-2Э 2х0,50 | Паритет | Кабель комбинированный для систем аналогового видеонаблюдения с одновременным подключением питания и передачи видеосигнала. Для одиночной прокладки внутри и вне помещений при условии защиты от осадков и солнечного излучения. Напряжение: до 250 В переменного тока частотой 50 Гц для жил питания. | 59.54 | 52.21
00-00021563 | КВК-В-2Э 2х0,75 | Паритет | Кабель комбинированный для систем аналогового видеонаблюдения с одновременным подключением питания и передачи видеосигнала. Для одиночной прокладки внутри и вне помещений при условии защиты от осадков и солнечного излучения. Напряжение: до 250 В переменного тока частотой 50 Гц для жил питания. | 67.1 | 58.84
00-00021564 | КВК-В-3ф 2х0,50 | Паритет | Кабель комбинированный для систем аналогового видеонаблюдения с одновременным подключением питания и передачи видеосигнала. Для одиночной прокладки внутри и вне помещений при условии защиты от осадков и солнечного излучения. Напряжение: до 250 В переменного тока частотой 50 Гц для жил питания. | 92.76 | 72.07
00-00021565 | КВК-В-3ф 2х0,75 | Паритет | Кабель комбинированный для систем аналогового видеонаблюдения с одновременным подключением питания и передачи видеосигнала. Для одиночной прокладки внутри и вне помещений при условии защиты от осадков и солнечного излучения. Напряжение: до 250 В переменного тока частотой 50 Гц для жил питания. | 108.85 | 95.45
03-00007806 | КВК-П-1,5 2x0.50 мм2 75 Ом,outdoor,200м (04-010) | ЭЛЕТЭК | Комбинированный коаксиальный кабель для систем видеонаблюдения. | 34.3 | 32.16
00-00025495 | КВК-П-1,5 2x0.75 мм2 75 Ом,outdoor,200м (04-012) | ЭЛЕТЭК | Комбинированный коаксиальный кабель для систем видеонаблюдения. | 32.85 | 30.8
00-00081247 | КВК-П-1,5ф 2х0,75 | Паритет | Кабель комбинированный для систем аналогового видеонаблюдения с одновременным подключением питания и передачи видеосигнала. Для наружной прокладки. Напряжение: до 250 В переменного тока частотой 50 Гц для жил питания. Стоек к кратковременному воздействию минеральных масел. | 69.19 | 60.67
03-00010404 | 805362 | REXANT | Кабель комбинированный предназначен для передачи телевизионных сигналов в системах видеонаблюдения с одновременным подключением питания и/или передачи сигналов управления. Кабель состоит из радиочастотного (коаксиального) кабеля и жил питания, объединенных под единой оболочкой. Коаксиальный кабель состоит из медного монолитного проводника, диэлектрика из полиэтилена, внешнего проводника из медных жил в виде оплётки и оболочки из ПВХ, аналог кабеля (РК-75-2-11). Жила питания (медная) многожильная, сечением 0,75 мм² в изоляции из ПВХ. Рабочее напряжение токопроводящей жилы до 600 В. Общая оболочка из PE (полиэтилена). Диаметр кабеля 8 мм. Использование кабеля КВК-П-2+2х0.75 мм² REXANT регламентирует сертификат соответствия Таможенного Союза (EAC). Кабель КВК без потерь и помех передает видеосигнал и обеспечивает поставку электропитания на расстояние, не превышающее 200 м. | 16171.9 | 11805.49
00-00017581 | КВК-П-2 2х0,50 | Паритет | Кабель комбинированный для систем аналогового видеонаблюдения с одновременным подключением питания и передачи видеосигнала. Для наружной прокладки. Напряжение: до 250 В переменного тока частотой 50 Гц для жил питания. Стоек к кратковременному воздействию минеральных масел. | 66.74 | 58.52
03-00009693 | КВК-П-2 2х0,5 нг(А)-НF | Паритет | Кабель комбинированный для систем аналогового видеонаблюдения с одновременным подключением питания и передачи видеосигнала. Для групповой прокладки в высотных зданиях (более 25 этажей или 75 метров) и помещениях с массовым пребыванием людей или оснащенных компьютерной техникой. Напряжение: до 250 В переменного тока частотой 50 Гц для жил питания. Стоек к кратковременному воздействию минеральных масел. | 83.85 | 73.53
00-00032663 | КВК-П-2 2х0,75 нг(А)-НF | Паритет | Кабель комбинированный для систем аналогового видеонаблюдения с одновременным подключением питания и передачи видеосигнала. Для групповой прокладки в высотных зданиях (более 25 этажей или 75 метров) и помещениях с массовым пребыванием людей или оснащенных компьютерной техникой. Напряжение: до 250 В переменного тока частотой 50 Гц для жил питания. Стоек к кратковременному воздействию минеральных масел. | 101.25 | 88.79
00-00017582 | КВК-П-2 2х0,75 | Паритет | Кабель комбинированный для систем аналогового видеонаблюдения с одновременным подключением питания и передачи видеосигнала. Для наружной прокладки. Напряжение: до 250 В переменного тока частотой 50 Гц для жил питания. Стоек к кратковременному воздействию минеральных масел. | 81.35 | 71.34
03-00005140 | 806092 | REXANT | Кабель комбинированный предназначен для передачи телевизионных сигналов в системах видеонаблюдения с одновременным подключением питания и/или передачи сигналов управления. Дополнительный элемент в кабеле «ТРОС-стальной» делает конструкцию более жёсткой, что позволяет производить монтаж и эксплуатацию кабеля без провисания. Кабель состоит из радиочастотного (коаксиального) кабеля и жил питания, объединенных под единой оболочкой. Коаксиальный кабель состоит из медного монолитного проводника, диэлектрика из полиэтилена, внешнего проводника из медных жил в виде оплётки и оболочки из светостабилизированного полиэтилена PE, аналог кабеля (РК-75-2-11). Жила питания (медная) многожильная, сечением 0,75 мм² в изоляции из ПВХ. Дополнительный многожильный стальной ТРОС состоящий из семи жил диаметром 0,40 мм. Рабочее напряжение токопроводящей жилы до 600В. Общая оболочка из PE (полиэтилена). Диаметр кабеля 8 мм. Использование кабеля KBK-П-2+2х0,75 мм² + ТРОС (7х0,4 мм) REXANT регламентирует серти | 99.44 | 72.59
03-00001697 | КВК-П-2х0,75мм (CV-K 223) (200м) | CV-K | Кабель для передачи видеосигнала внешний (без усиления сигнала): HD 1,2Mп (1280х960) - до 300м, FULLHD 2,0Mп (1920х1080) - до 200м, UltraHD 4,0Mп (2560х1440) - до 70м, токопроводящая жила - медная однопроволочная Ø 0,36мм; изоляция - сплошной ПЭ Ø 2,3мм; экран - оплётка из медных проволок плотностью не менее 80%; жилы питания – две медные жилы Ø 0,75мм; Оболочка - светостабилизированный полиэтилен черного цвета поверх слюдяной ленты; общий диаметр кабеля - 8±0,5мм; температура монтажа от -10 до +40 °C, температура эксплуатации от -60 до +60 °C, вес бухты 200м – 8,0 кг КОНСТРУКЦИЯ 1. Токопроводящая жила - медная однопроволочная Ø 0,36мм 2. Изоляция - сплошной полиэтилен Ø 2,3мм 3. Экран - оплётка из медных проволок плотностью не менее 80% 4. Жилы питания - две медные жилы Ø 0,75мм 5. Оболочка - светостабилизированный полиэтилен черного цвета поверх слюдяной ленты | 30.47 | 30.47
00-00019835 | КВК-П-2Э 2x0.50 мм2 75 Ом, outdoor,200 м (04-015) | ЭЛЕТЭК | Комбинированный коаксиальный кабель для систем видеонаблюдения. | 38.21 | 35.82
00-00025496 | КВК-П-2Э 2x0.50мм2 75Ом,плос,outdoor,200м(04-001) | ЭЛЕТЭК | Комбинированный коаксиальный кабель для систем видеонаблюдения. | 35.97 | 33.72
00-00013949 | КВК-П-2Э 2x0.75мм2 75Ом,плос,outdoor,200м(04-004) | ЭЛЕТЭК | Комбинированный коаксиальный кабель для систем видеонаблюдения. | 36.7 | 34.41
00-00025498 | КВК-П-2Э 2x0.75мм2 75Ом,плос,out,трос,200м(04-008) | ЭЛЕТЭК | Комбинированный коаксиальный кабель для систем видеонаблюдения. | 40.46 | 37.94
03-00008195 | КВК-П-2Э 2x0.75 мм2 75 Ом, outdoor,200 м (04-017) | ЭЛЕТЭК | Комбинированный коаксиальный кабель для систем видеонаблюдения. | 41.31 | 38.73
00-00025497 | КВК-П-2Э 2x0.75мм2 75Ом,outdoor,трос,200м(04-018) | ЭЛЕТЭК | Комбинированный коаксиальный кабель для систем видеонаблюдения. | 46.88 | 43.95
00-00021573 | КВК-П-2э 2х0,50 | Паритет | Кабель комбинированный для систем аналогового видеонаблюдения с одновременным подключением питания и передачи видеосигнала. Для наружной прокладки. Напряжение: до 250 В переменного тока частотой 50 Гц для жил питания. Стоек к кратковременному воздействию минеральных масел. | 57.08 | 50.05
00-00021574 | КВК-П-2э 2х0,75 | Паритет | Кабель комбинированный для систем аналогового видеонаблюдения с одновременным подключением питания и передачи видеосигнала. Для наружной прокладки. Напряжение: до 250 В переменного тока частотой 50 Гц для жил питания. Стоек к кратковременному воздействию минеральных масел. | 64.83 | 56.85
00-00021575 | КВК-П-3 ф 2х0,50 | Паритет | Кабель комбинированный для систем аналогового видеонаблюдения с одновременным подключением питания и передачи видеосигнала. Для наружной прокладки. Напряжение: до 250 В переменного тока частотой 50 Гц для жил питания. Стоек к кратковременному воздействию минеральных масел. | 86.32 | 75.69
00-00017366 | КВК-П-3 ф 2х0,75 | Паритет | Кабель комбинированный для систем аналогового видеонаблюдения с одновременным подключением питания и передачи видеосигнала. Для наружной прокладки. Напряжение: до 250 В переменного тока частотой 50 Гц для жил питания. Стоек к кратковременному воздействию минеральных масел. | 103.9 | 91.11
00-00021581 | КВК-Пт-2 2х0,50 | Паритет | Кабель комбинированный для систем аналогового видеонаблюдения с одновременным подключением питания и передачи видеосигнала. Для наружной прокладки. Напряжение: до 250 В переменного тока частотой 50 Гц для жил питания. Стоек к кратковременному воздействию минеральных масел. | 96.91 | 84.98
03-00005146 | КВК-Пт-2 2х0,75 | Паритет | Кабель комбинированный для систем аналогового видеонаблюдения с одновременным подключением питания и передачи видеосигнала. Для наружной прокладки. Напряжение: до 250 В переменного тока частотой 50 Гц для жил питания. Стоек к кратковременному воздействию минеральных масел. | 116.67 | 102.31
00-00021582 | КВК-Пт-3 ф 2х0,50 | Паритет | Кабель комбинированный для систем аналогового видеонаблюдения с одновременным подключением питания и передачи видеосигнала. Для наружной прокладки. Напряжение: до 250 В переменного тока частотой 50 Гц для жил питания. Стоек к кратковременному воздействию минеральных масел. | 118.74 | 104.12
00-00021583 | КВК-Пт-3 ф 2х0,75 | Паритет | Кабель комбинированный для систем аналогового видеонаблюдения с одновременным подключением питания и передачи видеосигнала. Для наружной прокладки. Напряжение: до 250 В переменного тока частотой 50 Гц для жил питания. Стоек к кратковременному воздействию минеральных масел. | 138.09 | 121.09
03-00012827 | КВТ-В-2 2х0,35 | Паритет | Кабель комбинированный для систем аналогового видеонаблюдения с одновременным подключением питания и передачи видеосигнала. Для одиночной прокладки внутри и вне помещений при условии защиты от осадков и солнечного излучения. Напряжение: до 250 В переменного тока частотой 50 Гц для жил питания. | 43.33 | 38
03-00010993 | КВТ-В-2 2х0,50 | Паритет | Кабель комбинированный для систем аналогового видеонаблюдения с одновременным подключением питания и передачи видеосигнала. Для одиночной прокладки внутри и вне помещений при условии защиты от осадков и солнечного излучения. Напряжение: до 250 В переменного тока частотой 50 Гц для жил питания. | 51.64 | 45.28
00-00021571 | КВТ-П-2 2х0,35 | Паритет | Кабель комбинированный для систем аналогового видеонаблюдения с одновременным подключением питания и передачи видеосигнала. Для наружней прокладки. Напряжение: до 250 В переменного тока частотой 50 Гц для жил питания. Стоек к кратковременному воздействию минеральных масел. | 41.86 | 36.71
00-00021572 | КВТ-П-2 2х0,50 | Паритет | Кабель комбинированный для систем аналогового видеонаблюдения с одновременным подключением питания и передачи видеосигнала. Для наружней прокладки. Напряжение: до 250 В переменного тока частотой 50 Гц для жил питания. Стоек к кратковременному воздействию минеральных масел. | 50.6 | 44.37
00-00090524 | 11-141 | ЭЛЕТЭК | Комбинированный кабель Video+3х0,22 мм2 (аналог ШВЭВ 4х0,22 мм2), 200 м | 19.84 | 18.6
00-00090525 | 11-162 | ЭЛЕТЭК | Комбинированный кабель Video+4х0,22 мм2 (аналог ШВЭП 5х0,22 мм2) наружный, 200 м | 22.91 | 21.48
00-00038885 | Паракс РК 50-2-11 | Паритет | Кабель радиочастотный для линий дальней связи, компьютерных сетей, систем сигнализации и автоматики, антенно-фидерных устройств радиоэлектронной и телевизионной аппаратуры, для межблочного соединения радиотехнической аппаратуры. Кабели также применяются для подключения виброакустических расходомеров. | 41.76 | 37.55
03-00006174 | Паракс РК 50-3-18 | Паритет | Кабель радиочастотный для линий дальней связи, компьютерных сетей, систем сигнализации и автоматики, антенно-фидерных устройств. Для наружной прокладки. | 74.74 | 67.2
00-00086033 | Паракс РК 50-4,8-15нг(А)-FRHF | Паритет | Кабель радиочастотный для устройств радиосвязи, для антенно-фидерных устройств. Сохраняют работоспосоность в условиях пожара в течение 180 минут. Для групповой прокладки в помещениях с массовым пребыванием людей. | 333.04 | 299.44
00-00035117 | Паракс РК 50-4,8-37 | Паритет | Кабель радиочастотный для линий дальней связи, компьютерных сетей, систем сигнализации и автоматики, антенно-фидерных устройств. Для наружной прокладки. | 172.79 | 155.36
00-00027026 | Паракс РК 50-4,8-39 | Паритет | Кабель радиочастотный для линий дальней связи, компьютерных сетей, систем сигнализации и автоматики, антенно-фидерных устройств радиоэлектронной и телевизионной аппаратуры, для межблочного соединения радиотехнической аппаратуры. Кабели также применяются для подключения виброакустических расходомеров. | 107.38 | 96.55
00-00057231 | Паракс РК 75-2-111 | Паритет | Кабель радиочастотный для систем аналогового видеонаблюдения, кабельного и спутникового телевидения. Для линий дальней связи, систем связи, для антенно-фидерной аппаратуры. Для одиночной прокладки внутри и вне помещений при условии защиты от осадков и солнечного излучения. | 21.83 | 19.63
00-00069492 | Паракс РК 75-2-122 | Паритет | Кабель радиочастотный для систем аналогового видеонаблюдения, кабельного и спутникового телевидения. Для линий дальней связи, систем связи, для антенно-фидерной аппаратуры. Для одиночной прокладки внутри и вне помещений при условии защиты от осадков и солнечного излучения. | 20.92 | 18.81
00-00069503 | Паракс РК 75-2-13М | Паритет | Кабель радиочастотный для систем аналогового видеонаблюдения, кабельного и спутникового телевидения. Для линий дальней связи, систем связи, для антенно-фидерной аппаратуры. Для одиночной прокладки внутри и вне помещений при условии защиты от осадков и солнечного излучения. | 32.77 | 29.46
00-00069495 | Паракс РК 75-3-314нг(А)-HF | Паритет | Кабель радиочастотный для систем аналогового видеонаблюдения, кабельного и спутникового телевидения. Для линий дальней связи, систем связи, для антенно-фидерной аппаратуры. Для групповой прокладки с помещениях с массовым пребыванием людей. | 46.54 | 41.84
00-00045152 | Паракс РК 75-3-314нг(А)-LSLTx | Паритет | Кабель радиочастотный для систем аналогового видеонаблюдения, кабельного и спутникового телевидения. Для линий дальней связи, систем связи, для антенно-фидерной аппаратуры. Кабели применяются на социальных объектах (детсады, школы, больницы, дома престарелых и пр.). | 107.43 | 96.59
00-00014783 | Паракс РК 75-3-32 | Паритет | Кабель коаксиальный радиочастотный с волновым сопротивлением 75 Ом имеет изоляцию из плёнко-пористого полиэтилена (физическое вспенивание), экран (оплётка медными проволоками плотностью не менее 80%) и оболочку из ПВХ пластиката. Предназначен для одиночной внутренней стационарной прокладки. Кабель стоек к воздействию относительной влажности воздуха до 98% при температуре до 35С. | 48.88 | 43.95
00-00069496 | Паракс РК 75-3-322 | Паритет | Кабель радиочастотный для систем аналогового видеонаблюдения, кабельного и спутникового телевидения. Для линий дальней связи, систем связи, для антенно-фидерной аппаратуры. Для одиночной прокладки внутри и вне помещений при условии защиты от осадков и солнечного излучения. | 33.48 | 30.1
03-00006183 | Паракс РК 75-3-34М | Паритет | Кабель радиочастотный для систем аналогового видеонаблюдения, кабельного и спутникового телевидения. Для линий дальней связи, систем связи, для антенно-фидерной аппаратуры. Для одиночной прокладки внутри и вне помещений при условии защиты от осадков и солнечного излучения. | 47.58 | 42.78
00-00036683 | Паракс РК 75-3,7-319нг(А)-HF | Паритет | Кабель радиочастотный для систем аналогового видеонаблюдения, кабельного и спутникового телевидения. Для линий дальней связи, систем связи, для антенно-фидерной аппаратуры. Для групповой прокладки с помещениях с массовым пребыванием людей. | 75.94 | 68.28
00-00033752 | Паракс РК 75-3,7-319нг(А)-LSLTx | Паритет | Кабель радиочастотный для систем аналогового видеонаблюдения, кабельного и спутникового телевидения. Для линий дальней связи, систем связи, для антенно-фидерной аппаратуры. Кабели применяются на социальных объектах (детсады, школы, больницы, дома престарелых и пр.). | 151.62 | 136.32
00-00069504 | Паракс РК 75-3,7-322 | Паритет | Кабель радиочастотный для систем аналогового видеонаблюдения, кабельного и спутникового телевидения. Для линий дальней связи, систем связи, для антенно-фидерной аппаратуры. Для одиночной прокладки внутри и вне помещений при условии защиты от осадков и солнечного излучения. | 47.61 | 42.81
00-00029393 | Паракс РК 75-3,7-351 | Паритет | Кабель радиочастотный для систем аналогового видеонаблюдения, кабельного и спутникового телевидения. Для линий дальней связи, систем связи, для антенно-фидерной аппаратуры. Для одиночной прокладки внутри и вне помещений при условии защиты от осадков и солнечного излучения. | 62.92 | 56.57
00-00069493 | Паракс РК 75-3,7-35М | Паритет | Кабель радиочастотный для систем аналогового видеонаблюдения, кабельного и спутникового телевидения. Для линий дальней связи, систем связи, для антенно-фидерной аппаратуры. Для одиночной прокладки внутри и вне помещений при условии защиты от осадков и солнечного излучения. | 67.95 | 61.09
00-00028484 | Паракс РК 75-3,7-361 | Паритет | Кабель радиочастотный для систем аналогового видеонаблюдения, кабельного и спутникового телевидения. Для линий дальней связи, систем связи, для антенно-фидерной аппаратуры. Для наружной прокладки. | 61.05 | 54.89
00-00028968 | Паракс РК 75-3,7-36М | Паритет | Кабель радиочастотный для систем аналогового видеонаблюдения, кабельного и спутникового телевидения. Для линий дальней связи, систем связи, для антенно-фидерной аппаратуры. Для наружной прокладки. | 66 | 59.34
00-00036950 | Паракс РК 75-3,7-37М | Паритет | Кабель радиочастотный для систем аналогового видеонаблюдения, кабельного и спутникового телевидения. Для линий дальней связи, систем связи, для антенно-фидерной аппаратуры. Для одиночной прокладки внутри и вне помещений при условии защиты от осадков и солнечного излучения. | 75.64 | 68.01
00-00069494 | Паракс РК 75-3,7-38М | Паритет | Кабель радиочастотный для систем аналогового видеонаблюдения, кабельного и спутникового телевидения. Для линий дальней связи, систем связи, для антенно-фидерной аппаратуры. Для наружной прокладки. | 69.36 | 62.36
00-00028553 | Паракс РК 75-4-132 нг(А)-FRHF | Паритет | Кабель радиочастотный для передачи телевизионных сигналов на объектах повышенной пожарной опасности. Сохраняют работоспосоность в условиях пожара в течение 180 минут. Для групповой прокладки в помещениях с массовым пребыванием людей. | 184.66 | 166.03
03-00008349 | Паракс РК 75-4-319 нг(А)-HF | Паритет | Кабель радиочастотный для систем аналогового видеонаблюдения, кабельного и спутникового телевидения. Для линий дальней связи, систем связи, для антенно-фидерной аппаратуры. Для групповой прокладки с помещениях с массовым пребыванием людей. | 86.67 | 77.92
00-00048365 | Паракс РК 75-4-319нг(А)-LSLTx | Паритет | Кабель радиочастотный для систем аналогового видеонаблюдения, кабельного и спутникового телевидения. Для линий дальней связи, систем связи, для антенно-фидерной аппаратуры. Кабели применяются на социальных объектах (детсады, школы, больницы, дома престарелых и пр.). | 153.35 | 137.88
03-00006188 | Паракс РК 75-4-322 | Паритет | Кабель радиочастотный для систем аналогового видеонаблюдения, кабельного и спутникового телевидения. Для линий дальней связи, систем связи, для антенно-фидерной аппаратуры. Для одиночной прокладки внутри и вне помещений при условии защиты от осадков и солнечного излучения. | 61.42 | 55.22
00-00069505 | Паракс РК 75-4-351 | Паритет | Кабель радиочастотный для систем аналогового видеонаблюдения, кабельного и спутникового телевидения. Для линий дальней связи, систем связи, для антенно-фидерной аппаратуры. Для одиночной прокладки внутри и вне помещений при условии защиты от осадков и солнечного излучения. | 75.82 | 68.17
00-00069500 | Паракс РК 75-4-361 | Паритет | Кабель радиочастотный для систем аналогового видеонаблюдения, кабельного и спутникового телевидения. Для линий дальней связи, систем связи, для антенно-фидерной аппаратуры. Для наружной прокладки. | 77.29 | 69.49
00-00069497 | Паракс РК 75-4,8-316 | Паритет | Кабель радиочастотный для систем аналогового видеонаблюдения, кабельного и спутникового телевидения. Для линий дальней связи, систем связи, для антенно-фидерной аппаратуры. Для наружной прокладки. | 92.16 | 82.86
00-00069498 | Паракс РК 75-4,8-319нг(А)-HF | Паритет | Кабель радиочастотный для систем аналогового видеонаблюдения, кабельного и спутникового телевидения. Для линий дальней связи, систем связи, для антенно-фидерной аппаратуры. Для групповой прокладки с помещениях с массовым пребыванием людей. Кабель используется в жилищных проектах по Реновации (соединение этажных ответвителей и квартирных щитов в системе СКТВ). | 101.7 | 91.44
00-00033753 | Паракс РК 75-4,8-319нг(А)-LSLTx | Паритет | Кабель радиочастотный для систем аналогового видеонаблюдения, кабельного и спутникового телевидения. Для линий дальней связи, систем связи, для антенно-фидерной аппаратуры. Кабели применяются на социальных объектах (детсады, школы, больницы, дома престарелых и пр.). | 168.59 | 151.58
00-00069499 | Паракс РК 75-4,8-322 | Паритет | Кабель радиочастотный для систем аналогового видеонаблюдения, кабельного и спутникового телевидения. Для линий дальней связи, систем связи, для антенно-фидерной аппаратуры. Для одиночной прокладки внутри и вне помещений при условии защиты от осадков и солнечного излучения. | 93.21 | 83.81
00-00069501 | Паракс РК 75-7-327 | Паритет | Кабель радиочастотный для систем аналогового видеонаблюдения, кабельного и спутникового телевидения. Для линий дальней связи, систем связи, для антенно-фидерной аппаратуры. Для одиночной прокладки внутри и вне помещений при условии защиты от осадков и солнечного излучения. | 163.04 | 146.59
00-00069502 | Паракс РК 75-7-327нг(А)-HF | Паритет | Кабель радиочастотный для систем аналогового видеонаблюдения, кабельного и спутникового телевидения. Для линий дальней связи, систем связи, для антенно-фидерной аппаратуры. Для групповой прокладки с помещениях с массовым пребыванием людей. Кабель используется в жилищных проектах по Реновации в качестве соединительной линии до этажных ответвителей в системе СКТВ. | 165.79 | 149.06
00-00060183 | Паракс РК 75-7-327нг(А)-LSLTx | Паритет | Кабель радиочастотный для систем аналогового видеонаблюдения, кабельного и спутникового телевидения. Для линий дальней связи, систем связи, для антенно-фидерной аппаратуры. Кабели применяются на социальных объектах (детсады, школы, больницы, дома престарелых и пр.). | 271.93 | 244.49
00-00020066 | 285257 | REXANT | Кабель коаксиальный применяется для подключения спутниковых и кабельных телевизионных систем, камер видеонаблюдения и устройств, поддерживающих HDTV. Используется для внутренних и межблочных соединений общепромышленных и бытовых радиотехнических устройств. | 45.8 | 38.93
00-00020067 | 284891 | REXANT | Кабель коаксиальный применяется для подключения спутниковых и кабельных телевизионных систем, камер видеонаблюдения и устройств, поддерживающих HDTV. Используется для внутренних и межблочных соединений общепромышленных и бытовых радиотехнических устройств. | 32.5 | 27.63
00-00020070 | 289640 | REXANT | Кабель коаксиальный применяется для подключения спутниковых и кабельных телевизионных систем, камер видеонаблюдения и устройств, поддерживающих HDTV. Используется для внутренних и межблочных соединений общепромышленных и бытовых радиотехнических устройств. | 78.88 | 67.05
00-00020071 | 289274 | REXANT | Кабель коаксиальный применяется для подключения спутниковых и кабельных телевизионных систем, камер видеонаблюдения и устройств, поддерживающих HDTV. Используется для внутренних и межблочных соединений общепромышленных и бытовых радиотехнических устройств. | 60.37 | 51.31
00-00020072 | 291101 | REXANT | Кабель коаксиальный применяется для подключения спутниковых и кабельных телевизионных систем, камер видеонаблюдения и устройств, поддерживающих HDTV. Используется для внутренних и межблочных соединений общепромышленных и бытовых радиотехнических устройств. | 110.05 | 93.54
00-00020073 | 288544 | REXANT | Кабель коаксиальный применяется для подключения спутниковых и кабельных телевизионных систем, камер видеонаблюдения и устройств, поддерживающих HDTV. Используется для внутренних и межблочных соединений общепромышленных и бытовых радиотехнических устройств. | 122.27 | 103.93
00-00025458 | РК75-2-11 А 75 Ом, белый, 100 м (03-931) | ЭЛЕТЭК | Кабель коаксиальный предназначен для передачи электрических сигналов в системах телевидения и комплексных системах безопасности. Так же его часто используют, если необходима одновременная передача речи, видео и двоичных данных, передача информации на большие расстояния. | 11.22 | 10.52
00-00025459 | РК75-2-11 АИ 75 Ом, белый, 100 м (03-932) | ЭЛЕТЭК | Кабель коаксиальный предназначен для передачи электрических сигналов в системах телевидения и комплексных системах безопасности. Так же его часто используют, если необходима одновременная передача речи, видео и двоичных данных, передача информации на большие расстояния. | 7.09 | 6.65
00-00025460 | РК75-2-311 75 Ом, белый, 100 м (03-903) | ЭЛЕТЭК | Кабель коаксиальный предназначен для передачи электрических сигналов в системах телевидения и комплексных системах безопасности. Так же его часто используют, если необходима одновременная передача речи, видео и двоичных данных, передача информации на большие расстояния. | 14.1 | 13.22
00-00025461 | РК75-3-32 75 Ом, белый, 100 м (03-910) | ЭЛЕТЭК | Кабель коаксиальный предназначен для передачи электрических сигналов в системах телевидения и комплексных системах безопасности. Так же его часто используют, если необходима одновременная передача речи, видео и двоичных данных, передача информации на большие расстояния. | 21.36 | 20.03
00-00025465 | РК75-4-11 75 Ом, черный, Outdoor, 100 м (03-920) | ЭЛЕТЭК | Кабель коаксиальный предназначен для передачи электрических сигналов в системах телевидения и комплексных системах безопасности. Так же его часто используют, если необходима одновременная передача речи, видео и двоичных данных, передача информации на большие расстояния. | 44.74 | 41.94
00-00061737 | РК75-4-11 75 Ом, черный, Outdoor, 200 м (03-923) | ЭЛЕТЭК | Кабель коаксиальный предназначен для передачи электрических сигналов в системах телевидения и комплексных системах безопасности. Так же его часто используют, если необходима одновременная передача речи, видео и двоичных данных, передача информации на большие расстояния. | 47.66 | 44.69
00-00039407 | Кабель AHD-Н | Спектрон | Кабель для камеры Релион-Н-50-2Мп-AHD/TVI/CVI/PAL, КВК, 1м. | 650 | 604.5
00-00081467 | Кабель IP-КБ | Релион | Кабель для камеры Релион-А-50-IP бронированный, ParLan ARM PS U/UTP Cat5e PE 4х2х0,52, в ПВХ-оболочке, 1м | 600 | 558
03-00006642 | ШВЭВ 3х0,12 | Паритет | Кабель гибкий для одновременной передачи видеосигнала и питания в системах контроля доступа, для подключения домофонов. Для одиночной прокладки внутри и вне помещений при условии защиты от осадков и солнечного излучения. Напряжение: до 250 В переменного тока частотой 50 Гц. | 34.46 | 34.04
00-00021590 | ШВЭВ 3х0,20 | Паритет | Кабель гибкий для одновременной передачи видеосигнала и питания в системах контроля доступа, для подключения домофонов. Для одиночной прокладки внутри и вне помещений при условии защиты от осадков и солнечного излучения. Напряжение: до 250 В переменного тока частотой 50 Гц. | 42.63 | 42.11
03-00006644 | ШВЭВ 5х0,12 | Паритет | Кабель гибкий для одновременной передачи видеосигнала и питания в системах контроля доступа, для подключения домофонов. Для одиночной прокладки внутри и вне помещений при условии защиты от осадков и солнечного излучения. Напряжение: до 250 В переменного тока частотой 50 Гц. | 42.38 | 41.87
00-00020555 | ШВЭП 4х0,12 | Паритет | Кабель гибкий для одновременной передачи видеосигнала и питания в системах контроля доступа, для подключения домофонов. Для одиночной прокладки внутри и вне помещений при условии защиты от осадков и солнечного излучения. Напряжение: до 250 В переменного тока частотой 50 Гц. | 36.68 | 36.24
00-00062898 | 17-0103 | REXANT | Шнур 2 RCA - 2 RCA REXANT предназначен для передачи аналогового видео- и аудиосигнала и широко применяется для профессиональных теле- и аудиосистем. С обеих сторон шнура располагаются по два штекера разъема RCA (традиционный стандарт для аналоговой видео- и аудиотехники). Шнур используется для совместной эксплуатации домашней и профессиональной аудиоаппаратуры с разъемами такого типа: микрофоны, электронные музыкальные инструменты, плееры, усилители звука, телевизоры, видеоприставки, ресиверы, спутниковые ресиверы и т. д. Контакты разъемов имеют золотое напыление, что способствует улучшению качества передачи сигнала. Длина шнура составляет 1,5 м. Профессиональный уровень надежности достигается благодаря применению качественных материалов и высокотехнологичному исполнению. | 101.99 | 86.69
00-00062895 | 17-0143 | REXANT | Шнур 2 RCA - 2 RCA REXANT предназначен для передачи аналогового видео- и аудиосигнала и широко применяется для профессиональных теле- и аудиосистем. С обеих сторон шнура располагаются по два штекера разъема RCA (традиционный стандарт для аналоговой видео- и аудиотехники). Шнур используется для совместной эксплуатации домашней и профессиональной аудиоаппаратуры с разъемами такого типа: микрофоны, электронные музыкальные инструменты, плееры, усилители звука, телевизоры, видеоприставки, ресиверы, спутниковые ресиверы и т. д. Контакты разъемов имеют золотое напыление, что способствует улучшению качества передачи сигнала. Длина шнура составляет 1,5 м. Профессиональный уровень надежности достигается благодаря применению качественных материалов и высокотехнологичному исполнению. | 294.49 | 250.32
00-00062894 | 17-0105 | REXANT | Шнур 2x2 RCA REXANT предназначен для передачи аналогового видео- и аудиосигнала и широко применяется для профессиональных теле- и аудиосистем. С обеих сторон шнура располагаются по два штекера разъема RCA (традиционный стандарт для аналоговой видео- и аудиотехники). Шнур используется для совместной эксплуатации домашней и профессиональной аудиоаппаратуры с разъемами такого типа: микрофоны, электронные музыкальные инструменты, плееры, усилители звука, телевизоры, видеоприставки, ресиверы, спутниковые ресиверы и т. д. Разъемы выполнены из легкого и прочного пластика, а контакты – никелированы. Длина шнура составляет 3 м. Профессиональный уровень надежности достигается благодаря применению качественных материалов и высокотехнологичному исполнению. | 133.08 | 113.12
00-00062896 | 17-0146 | REXANT | Шнур 2 RCA - 2 RCA REXANT предназначен для передачи аналогового видео- и аудиосигнала и широко применяется для профессиональных теле- и аудиосистем. С обеих сторон шнура располагаются по два штекера разъема RCA (традиционный стандарт для аналоговой видео- и аудиотехники). Шнур используется для совместной эксплуатации домашней и профессиональной аудиоаппаратуры с разъемами такого типа: микрофоны, электронные музыкальные инструменты, плееры, усилители звука, телевизоры, видеоприставки, ресиверы, спутниковые ресиверы и т. д. Контакты разъемов имеют золотое напыление, что способствует улучшению качества передачи сигнала. Длина шнура составляет 5 м. Профессиональный уровень надежности достигается благодаря применению качественных материалов и высокотехнологичному исполнению. | 746.82 | 597.46
00-00062741 | 417991 | REXANT | Шнур 2 RCA Plug - 2 RCA Plug REXANT предназначен для передачи аналогового видео- и аудиосигнала и широко применяется для профессиональных теле- и аудиосистем. С обеих сторон шнура располагаются по два штекера разъема RCA (традиционный стандарт для аналоговой видео- и аудиотехники). Шнур используется для совместной эксплуатации домашней и профессиональной аудиоаппаратуры с разъемами такого типа: микрофоны, электронные музыкальные инструменты, плееры, усилители звука, телевизоры, видеоприставки, ресиверы, спутниковые ресиверы и т.д. Контакты разъемов имеют золотое напыление, что способствует улучшению качества передачи сигнала. Длина шнура составляет 3 м. Профессиональный уровень надежности достигается благодаря применению качественных материалов и высокотехнологичному исполнению. | 223.14 | 189.67
00-00062893 | 17-0202 | REXANT | Шнур 3х3 RCA REXANT предназначен для одновременной передачи аналогового видео- и аудиосигнала (стерео) и широко применяется для профессиональных видео- и аудиосистем. Используется для совместной эксплуатации домашних и профессиональных аудио- и видеоустройств с разъемами такого типа: микрофоны, электронные музыкальные инструменты, плееры, усилители звука, телевизоры, видеоприставки, AV-ресиверы, спутниковые ресиверы и т.д. С каждой стороны соединительного шнура располагаются по три штекера разъема RCA (традиционный стандарт для аналоговой видео- и аудиотехники). Разъемы выполнены из легкого и прочного пластика, а контакты никелированы. Длина шнура – 1,5 м, цвет – черный. | 131.96 | 112.17
00-00062889 | 17-0212 | REXANT | Шнур 3х3 RCA REXANT предназначен для одновременной передачи аналогового видео- и аудиосигнала (стерео) и широко применяется для профессиональных видео- и аудиосистем. Используется для совместной эксплуатации домашних и профессиональных аудио- и видеоустройств с разъемами такого типа: микрофоны, электронные музыкальные инструменты, плееры, усилители звука, телевизоры, видеоприставки, AV-ресиверы, спутниковые ресиверы и т.д. С каждой стороны соединительного шнура располагаются по три штекера разъема RCA (традиционный стандарт для аналоговой видео- и аудиотехники). Контакты разъемов имеют золотое напыление, что способствует улучшению качества передачи сигнала и снижения потерь. Длина шнура – 1,5 м, цвет – черный. Благодаря качеству используемых материалов и высокотехнологичному исполнению достигается профессиональный уровень надежности шнура. | 445.17 | 378.39
00-00062892 | 17-0204 | REXANT | Шнур 3х3 RCA REXANT предназначен для одновременной передачи аналогового видео- и аудиосигнала (стерео) и широко применяется для профессиональных видео- и аудиосистем. Используется для совместной эксплуатации домашних и профессиональных аудио- и видеоустройств с разъемами такого типа: микрофоны, электронные музыкальные инструменты, плееры, усилители звука, телевизоры, видеоприставки, AV-ресиверы, спутниковые ресиверы и т.д. С каждой стороны соединительного шнура располагаются по три штекера разъема RCA (традиционный стандарт для аналоговой видео- и аудиотехники). Контакты разъемов имеют золотое напыление, что способствует улучшению качества передачи сигнала и снижения потерь. Длина шнура – 3 м, цвет – синий. Благодаря качеству используемых материалов и высокотехнологичному исполнению достигается профессиональный уровень надежности шнура. | 176.2 | 149.77
00-00062891 | 17-0214 | REXANT | Шнур 3х3 RCA REXANT предназначен для одновременной передачи аналогового видео- и аудиосигнала (стерео) и широко применяется для профессиональных видео- и аудиосистем. Используется для совместной эксплуатации домашних и профессиональных аудио- и видеоустройств с разъемами такого типа: микрофоны, электронные музыкальные инструменты, плееры, усилители звука, телевизоры, видеоприставки, AV-ресиверы, спутниковые ресиверы и т.д. С каждой стороны соединительного шнура располагаются по три штекера разъема RCA (традиционный стандарт для аналоговой видео- и аудиотехники). Контакты разъемов имеют золотое напыление, что способствует улучшению качества передачи сигнала и снижения потерь. Длина шнура – 3 м, цвет – черный. Благодаря качеству используемых материалов и высокотехнологичному исполнению достигается профессиональный уровень надежности шнура. | 319.62 | 271.68
00-00062890 | 17-0215 | REXANT | Шнур 3х3 RCA REXANT предназначен для одновременной передачи аналогового видео- и аудиосигнала (стерео) и широко применяется для профессиональных видео- и аудиосистем. Используется для совместной эксплуатации домашних и профессиональных аудио- и видеоустройств с разъемами такого типа: микрофоны, электронные музыкальные инструменты, плееры, усилители звука, телевизоры, видеоприставки, AV-ресиверы, спутниковые ресиверы и т.д. С каждой стороны соединительного шнура располагаются по три штекера разъема RCA (традиционный стандарт для аналоговой видео- и аудиотехники). Контакты разъемов имеют золотое напыление, что способствует улучшению качества передачи сигнала и снижения потерь. Длина шнура – 5 м, цвет – черный. Благодаря качеству используемых материалов и высокотехнологичному исполнению достигается профессиональный уровень надежности шнура. | 567.67 | 454.14
00-00062878 | 17-6304 | REXANT | Шнур HDMI - DVI-D REXANT предназначен для передачи цифрового видеоизображения высокого разрешения и многоканального аудио сигнала. Используется для совместной работы устройств, имеющих разъемы DVI-D и HDMI: проекторы, телевизоры, компьютеры и ноутбуки, мультимедийные проигрыватели и т.д. С одной стороны устройства расположен штекер разъема HDMI, а с другой – штекер разъема DVI. Наличие ферритовых фильтров способствует подавлению помех и обеспечивает воспроизведение абсолютно точного оригинального сигнала. Для производства жил используется только первичная, технически чистая медь (99%). На контакты разъемов нанесен слой золота по технологии вакуумного напыления, что обеспечивает повышение качественных показателей изображения и звука, а также отсутствие помех при передаче сигналов. Штекеры выполнены из легкого и прочного пластика. Длина шнура составляет 2 м. Поставляется в ПВХ упаковке. | 756.83 | 605.46
00-00062879 | 17-6305 | REXANT | Шнур HDMI - DVI-D REXANT предназначен для передачи цифрового видеоизображения высокого разрешения и многоканального аудио сигнала. Используется для совместной работы устройств, имеющих разъемы DVI-D и HDMI: проекторы, телевизоры, компьютеры и ноутбуки, мультимедийные проигрыватели и т.д. С одной стороны устройства расположен штекер разъема HDMI, а с другой – штекер разъема DVI. Наличие ферритовых фильтров способствует подавлению помех и обеспечивает воспроизведение абсолютно точного оригинального сигнала. Для производства жил используется только первичная, технически чистая медь (99%). На контакты разъемов нанесен слой золота по технологии вакуумного напыления, что обеспечивает повышение качественных показателей изображения и звука, а также отсутствие помех при передаче сигналов. Штекеры выполнены из легкого и прочного пластика. Длина шнура составляет 3 м. Поставляется в ПВХ упаковке. Шнур HDMI - DVI-D REXANT предназначен для передачи цифрового видеоизображения высокого разрешения и мн | 647.74 | 518.19
00-00062877 | 17-6307 | REXANT | Шнур HDMI - DVI-D REXANT предназначен для передачи цифрового видеоизображения высокого разрешения и многоканального аудио сигнала. Используется для совместной работы устройств, имеющих разъемы DVI-D и HDMI: проекторы, телевизоры, компьютеры и ноутбуки, мультимедийные проигрыватели и т.д. С одной стороны устройства расположен штекер разъема HDMI, а с другой – штекер разъема DVI. Наличие ферритовых фильтров способствует подавлению помех и обеспечивает воспроизведение абсолютно точного оригинального сигнала. Для производства жил используется только первичная, технически чистая медь (99%). На контакты разъемов нанесен слой золота по технологии вакуумного напыления, что обеспечивает повышение качественных показателей изображения и звука, а также отсутствие помех при передаче сигналов. Штекеры выполнены из легкого и прочного пластика. Длина шнура составляет 7 м. Поставляется в ПВХ упаковке. | 1062.14 | 849.71
00-00062874 | 17-6204-3 | REXANT | Шнур версии 1.4 REXANT предназначен для передачи цифровых видеоданных высокого разрешения и многоканальных цифровых аудиосигналов с защитой от копирования. Используется с телевизорами, компьютерами, ноутбуками, регистраторами, игровыми консолями, видеокамерами и т.д. Длина шнура составляет 2 м. Наличие ферритовых фильтров способствует подавлению помех и обеспечивает передачу видео высокой четкости (Ultra HD) с максимальным разрешением (4K), поддержку 3D и расширение цветового пространства, которое актуально для современных цифровых камер. Три степени защиты от электромагнитных волн позволяют воспроизводить точный оригинальный сигнал. Штекеры изготовлены из пластика, жилы – из первичной технически чистой меди (99%). Слой технического золота, нанесенный на контакты (19 Pin), обеспечивает высокое качество изображения и звука. Для удобства подключения штекеры выполнены поворотными на 360°. Шнур поставляется в ПВХ упаковке. | 698.89 | 559.11
00-00062740 | 439174 | REXANT | Шнур HDMI версии1.4 REXANT предназначен для передачи цифровых видеоданных высокого разрешения и многоканальных цифровых аудиосигналов с защитой от копирования. Используется с телевизорами, компьютерами, ноутбуками, регистраторами, игровыми консолями, видеокамерами и т.д. Наличие ферритовых фильтров способствует подавлению помех и обеспечивает передачу видео высокой четкости (Ultra HD) с максимальным разрешением (4K), поддержку 3D и расширение цветового пространства, которое актуально для современных цифровых камер. Три степени защиты от электромагнитных волн позволяют воспроизводить точный оригинальный сигнал. Штекеры изготовлены из пластика, жилы – из первичной технически чистой меди (99%). Слой технического золота, нанесенный на контакты (19 Pin), обеспечивает высокое качество изображения и звука. Длина шнура – 3 м. | 1040.42 | 821.93
00-00062870 | 17-5503-6 | PROCONNECT | Шнур используется для передачи аналогового видеосигнала. Применяется для совместной работы устройств, имеющих разъемы VGA: компьютеры, ноутбуки, мониторы, плазменные и ЖК телевизоры, AV-ресиверы, проекторы и т. д. С обеих сторон располагаются штекеры разъема VGA (англ. Video Graphics Array). Шнур оснащен ферритовыми фильтрами, которые служат дополнительной внешней защитой от электромагнитных волн, что гарантирует воспроизведение оригинального видеосигнала. Штекеры выполнены из качественного, легкого и прочного пластика. Длина шнура составляет 1,8 м. | 482.32 | 385.86
00-00062869 | 17-5505-6 | PROCONNECT | Шнур используется для передачи аналогового видеосигнала. Применяется для совместной работы устройств, имеющих разъемы VGA: компьютеры, ноутбуки, мониторы, плазменные и ЖК телевизоры, AV-ресиверы, проекторы и т. д. С обеих сторон располагаются штекеры разъема VGA (англ. Video Graphics Array). Шнур оснащен ферритовыми фильтрами, которые служат дополнительной внешней защитой от электромагнитных волн, что гарантирует воспроизведение оригинального видеосигнала. Штекеры выполнены из качественного, легкого и прочного пластика. Длина шнура составляет 3 м. | 676.39 | 541.11
00-00062772 | 18-0002 | REXANT | TV удлинитель предназначен для передачи аналоговых аудио- и видеосигналов телевизионной сети. Позволяет подключить телевизор и другое оборудование (ресиверы, ТВ-приставки и т.д.) к телевизионной розетке. Зачастую используется в качестве удлинителя высокочастотного кабеля для передачи ТВ сигнала от телевизионной антенны. C одной стороны шнура располагается гнездо TV разъема, с другой – штекер TV разъема. Разъемы изготовлены из качественного и прочного пластика. Контакты – никелированы, что обеспечивает высокий уровень передачи сигнала к оборудованию. Цвет кабеля – белый, длина – 1,5 м. | 213.94 | 181.85
00-00062773 | 18-0022 | REXANT | TV удлинитель предназначен для передачи аналоговых аудио- и видеосигналов телевизионной сети. Позволяет подключить телевизор и другое оборудование (ресиверы, ТВ-приставки и т.д.) к телевизионной розетке. Зачастую используется в качестве удлинителя высокочастотного кабеля для передачи ТВ сигнала от телевизионной антенны. Незаменим при подключении нескольких телевизоров. C одной стороны шнура располагается гнездо TV разъема, с другой – штекер TV разъема. Угловая форма штекера позволяет выполнять подключение оборудования в труднодоступных местах. Разъемы изготовлены из качественного и прочного пластика. Контакты – никелированы, что обеспечивает высокий уровень передачи сигнала к оборудованию. Цвет кабеля – белый, длина – 1,5 м. | 230.64 | 196.04
00-00062774 | 18-0012 | REXANT | TV удлинитель предназначен для передачи аналоговых аудио- и видеосигналов телевизионной сети. Позволяет подключить телевизор и другое оборудование (ресиверы, ТВ-приставки и т.д.). к телевизионной розетке. Зачастую используется в качестве удлинителя высокочастотного кабеля для передачи ТВ сигнала от телевизионной антенны. Незаменим при подключении нескольких телевизоров. C одной стороны шнура располагается гнездо TV разъема, с другой – штекер TV разъема. Угловая форма штекера позволяет выполнять подключение оборудования в труднодоступных местах. Разъемы изготовлены из качественного и прочного пластика. Контакты – никелированы, что обеспечивает высокий уровень передачи сигнала к оборудованию. Цвет кабеля – черный, длина – 1,5 м. | 214.93 | 182.69
00-00062775 | 18-0102 | REXANT | TV удлинитель предназначен для передачи аналоговых аудио- и видеосигналов телевизионной сети. Позволяет подключить телевизор и другое оборудование (ресиверы, ТВ-приставки и т.д.). к телевизионной розетке. Зачастую используется в качестве удлинителя высокочастотного кабеля для передачи ТВ сигнала от телевизионной антенны. Незаменим при подключении нескольких телевизоров. C обеих сторон располагаются штекеры TV разъема. Угловая форма штекера позволяет выполнять подключение оборудования в труднодоступных местах. Разъемы изготовлены из качественного и прочного пластика. Контакты – никелированы, что обеспечивает высокий уровень передачи сигнала к оборудованию. Цвет кабеля – белый, длина – 1,5 м. | 193.13 | 164.16
Кабель для интерфейса
00-00095372 | KNX-F-4x20/1-PVC-GR | Hyperline | Кабель интерфейса KNX/EIB, 4х20 AWG, однопроволочные жилы (solid), F/UTP, PVC, зеленый | 186500 | 186500
00-00095368 | RS-SF-1x2x24/7-PVC-BK-500 | Hyperline | Кабель интерфейса RS-485, экранированный SF/UTP, 1 пара 24 AWG, 1х2х0,61 мм, многопроволочные жилы (patch) 7х0.20 мм, PVC, -40°C - +80°C, черный | 103500 | 103500
00-00095369 | RS-SF-2x2x24/7-PVC-BK-500 | Hyperline | Кабель интерфейса RS-485, экранированный SF/UTP, 2 пары 24 AWG, 2х2х0,61 мм, многопроволочные жилы (patch) 7х0.20 мм, PVC, -40°C - +80°C, черный | 138000 | 138000
00-00095370 | RS-SF-3x2x24/7-PVC-BK-500 | Hyperline | Кабель интерфейса RS-485, экранированный SF/UTP, 3 пары 24 AWG, 3х2х0,61 мм, многопроволочные жилы (patch) 7х0.20 мм, PVC, -40°C - +80°C, черный | 186500 | 186500
00-00069343 | КИС-В 1х2х0,60 | Паритет | Кабель интерфейсный парной скрутки для систем распределенного сбора данных, использующих промышленный интерфейс RS-485, по стандарту ГОСТ Р ИСО 8482-93, EIA RS-485 (TIA/EIA-285-A). Для одиночной прокладки внутри помещения или снаружи при защите от осадков и солнечного излучения. Для передачи данных по протоколам ModBus RTU и CANbus. Напряжение: до 300 В переменного тока частотой до 20 МГц. | 121.96 | 94.76
00-00069344 | КИС-В 1х2х0,78 | Паритет | Кабель интерфейсный парной скрутки для систем распределенного сбора данных, использующих промышленный интерфейс RS-485, по стандарту ГОСТ Р ИСО 8482-93, EIA RS-485 (TIA/EIA-285-A). Для одиночной прокладки внутри помещения или снаружи при защите от осадков и солнечного излучения. Для передачи данных по протоколам ModBus RTU и CANbus. Напряжение: до 300 В переменного тока частотой до 20 МГц. | 154.31 | 119.9
00-00069345 | КИС-В 2х2х0,60 | Паритет | Кабель интерфейсный парной скрутки для систем распределенного сбора данных, использующих промышленный интерфейс RS-485, по стандарту ГОСТ Р ИСО 8482-93, EIA RS-485 (TIA/EIA-285-A). Для одиночной прокладки внутри помещения или снаружи при защите от осадков и солнечного излучения. Для передачи данных по протоколам ModBus RTU и CANbus. Напряжение: до 300 В переменного тока частотой до 20 МГц. | 192.66 | 149.7
00-00069346 | КИС-В 2х2х0,78 | Паритет | Кабель интерфейсный парной скрутки для систем распределенного сбора данных, использующих промышленный интерфейс RS-485, по стандарту ГОСТ Р ИСО 8482-93, EIA RS-485 (TIA/EIA-285-A). Для одиночной прокладки внутри помещения или снаружи при защите от осадков и солнечного излучения. Для передачи данных по протоколам ModBus RTU и CANbus. Напряжение: до 300 В переменного тока частотой до 20 МГц. | 243.62 | 189.29
00-00069347 | КИС-В 4х2х0,60 | Паритет | Кабель интерфейсный парной скрутки для систем распределенного сбора данных, использующих промышленный интерфейс RS-485, по стандарту ГОСТ Р ИСО 8482-93, EIA RS-485 (TIA/EIA-285-A). Для одиночной прокладки внутри помещения или снаружи при защите от осадков и солнечного излучения. Для передачи данных по протоколам ModBus RTU и CANbus. Напряжение: до 300 В переменного тока частотой до 20 МГц. | 289.37 | 224.84
00-00038615 | КИС-Внг(А)-LS 1х2х0,60 | Паритет | Кабель интерфейсный парной скрутки для систем распределенного сбора данных, использующих промышленный интерфейс RS-485, по стандарту ГОСТ Р ИСО 8482-93, EIA RS-485 (TIA/EIA-285-A). Для групповой прокладки внутри помещения или снаружи при защите от осадков и солнечного излучения. Для передачи данных по протоколам ModBus RTU и CANbus. Напряжение: до 300 В переменного тока частотой до 20 МГц. | 143.53 | 111.52
00-00069348 | КИС-Внг(А)-LS 1х2х0,78 | Паритет | Кабель интерфейсный парной скрутки для систем распределенного сбора данных, использующих промышленный интерфейс RS-485, по стандарту ГОСТ Р ИСО 8482-93, EIA RS-485 (TIA/EIA-285-A). Для групповой прокладки внутри помещения или снаружи при защите от осадков и солнечного излучения. Для передачи данных по протоколам ModBus RTU и CANbus. Напряжение: до 300 В переменного тока частотой до 20 МГц. | 181.73 | 141.2
00-00069349 | КИС-Внг(А)-LS 2х2х0,60 | Паритет | Кабель интерфейсный парной скрутки для систем распределенного сбора данных, использующих промышленный интерфейс RS-485, по стандарту ГОСТ Р ИСО 8482-93, EIA RS-485 (TIA/EIA-285-A). Для групповой прокладки внутри помещения или снаружи при защите от осадков и солнечного излучения. Для передачи данных по протоколам ModBus RTU и CANbus. Напряжение: до 300 В переменного тока частотой до 20 МГц. | 226.88 | 176.29
00-00028494 | КИС-Внг(А)-LS 2х2х0,78 | Паритет | Кабель интерфейсный парной скрутки для систем распределенного сбора данных, использующих промышленный интерфейс RS-485, по стандарту ГОСТ Р ИСО 8482-93, EIA RS-485 (TIA/EIA-285-A). Для групповой прокладки внутри помещения или снаружи при защите от осадков и солнечного излучения. Для передачи данных по протоколам ModBus RTU и CANbus. Напряжение: до 300 В переменного тока частотой до 20 МГц. | 286.89 | 222.91
00-00038057 | КИС-П 1х2х0,60 | Паритет | Кабель интерфейсный парной скрутки для систем распределенного сбора данных, использующих промышленный интерфейс RS-485, по стандарту ГОСТ Р ИСО 8482-93, EIA RS-485 (TIA/EIA-285-A). Для наружной прокладки. Для передачи данных по протоколам ModBus RTU и CANbus. Напряжение: до 300 В переменного тока частотой до 20 МГц. | 118.28 | 91.9
00-00027009 | КИС-П 1х2х0,78 | Паритет | Кабель интерфейсный парной скрутки для систем распределенного сбора данных, использующих промышленный интерфейс RS-485, по стандарту ГОСТ Р ИСО 8482-93, EIA RS-485 (TIA/EIA-285-A). Для наружной прокладки. Для передачи данных по протоколам ModBus RTU и CANbus. Напряжение: до 300 В переменного тока частотой до 20 МГц. | 149.71 | 116.32
00-00021979 | КИС-П 2х2х0,60 | Паритет | Кабель интерфейсный парной скрутки для систем распределенного сбора данных, использующих промышленный интерфейс RS-485, по стандарту ГОСТ Р ИСО 8482-93, EIA RS-485 (TIA/EIA-285-A). Для наружной прокладки. Для передачи данных по протоколам ModBus RTU и CANbus. Напряжение: до 300 В переменного тока частотой до 20 МГц. | 186.9 | 145.22
00-00069350 | КИС-П 2х2х0,78 | Паритет | Кабель интерфейсный парной скрутки для систем распределенного сбора данных, использующих промышленный интерфейс RS-485, по стандарту ГОСТ Р ИСО 8482-93, EIA RS-485 (TIA/EIA-285-A). Для наружной прокладки. Для передачи данных по протоколам ModBus RTU и CANbus. Напряжение: до 300 В переменного тока частотой до 20 МГц. | 236.32 | 183.62
00-00069351 | КИС-П 4х2х0,60 | Паритет | Кабель интерфейсный парной скрутки для систем распределенного сбора данных, использующих промышленный интерфейс RS-485, по стандарту ГОСТ Р ИСО 8482-93, EIA RS-485 (TIA/EIA-285-A). Для наружной прокладки. Для передачи данных по протоколам ModBus RTU и CANbus. Напряжение: до 300 В переменного тока частотой до 20 МГц. | 280.72 | 218.12
00-00069352 | КИС-П 4х2х0,78 | Паритет | Кабель интерфейсный парной скрутки для систем распределенного сбора данных, использующих промышленный интерфейс RS-485, по стандарту ГОСТ Р ИСО 8482-93, EIA RS-485 (TIA/EIA-285-A). Для наружной прокладки. Для передачи данных по протоколам ModBus RTU и CANbus. Напряжение: до 300 В переменного тока частотой до 20 МГц. | 360.31 | 279.96
00-00108728 | КИС-ПКнг(А)-HF 2х2х0,6 | Паритет | Кабель интерфейсный парной скрутки для систем распределенного сбора данных, использующих промышленный интерфейс RS-485, по стандарту ГОСТ Р ИСО 8482-93, EIA RS-485 (TIA/EIA-285-A). Для групповой прокладки внутри и вне помещений, а также в помещениях с компьютерной техникой. Для передачи данных по протоколам ModBus RTU и CANbus. Напряжение: до 300 В переменного тока частотой до 20 МГц. Стоек к кратковременному воздейстию минеральных масел. Защищен от механических воздействий и грызунов. | 566.34 | 440.05
00-00069353 | КИС-Пнг(А)-HF 1х2х0,60 | Паритет | Кабель интерфейсный парной скрутки для систем распределенного сбора данных, использующих промышленный интерфейс RS-485, по стандарту ГОСТ Р ИСО 8482-93, EIA RS-485 (TIA/EIA-285-A). Для групповой прокладки внутри и вне помещений, а также в помещениях с компьютерной техникой. Для передачи данных по протоколам ModBus RTU и CANbus. Напряжение: до 300 В переменного тока частотой до 20 МГц. Стоек к кратковременному воздейстию минеральных масел. Защищен от механических воздействий и грызунов. | 157.91 | 122.7
00-00069354 | КИС-Пнг(А)-HF 1х2х0,78 | Паритет | Кабель интерфейсный парной скрутки для систем распределенного сбора данных, использующих промышленный интерфейс RS-485, по стандарту ГОСТ Р ИСО 8482-93, EIA RS-485 (TIA/EIA-285-A). Для групповой прокладки внутри и вне помещений, а также в помещениях с компьютерной техникой. Для передачи данных по протоколам ModBus RTU и CANbus. Напряжение: до 300 В переменного тока частотой до 20 МГц. Стоек к кратковременному воздейстию минеральных масел. Защищен от механических воздействий и грызунов. | 199.87 | 155.3
00-00069355 | КИС-Пнг(А)-HF 2х2х0,60 | Паритет | Кабель интерфейсный парной скрутки для систем распределенного сбора данных, использующих промышленный интерфейс RS-485, по стандарту ГОСТ Р ИСО 8482-93, EIA RS-485 (TIA/EIA-285-A). Для групповой прокладки внутри и вне помещений, а также в помещениях с компьютерной техникой. Для передачи данных по протоколам ModBus RTU и CANbus. Напряжение: до 300 В переменного тока частотой до 20 МГц. Стоек к кратковременному воздейстию минеральных масел. Защищен от механических воздействий и грызунов. | 249.51 | 193.87
00-00069356 | КИС-Пнг(А)-HF 2х2х0,78 | Паритет | Кабель интерфейсный парной скрутки для систем распределенного сбора данных, использующих промышленный интерфейс RS-485, по стандарту ГОСТ Р ИСО 8482-93, EIA RS-485 (TIA/EIA-285-A). Для групповой прокладки внутри и вне помещений, а также в помещениях с компьютерной техникой. Для передачи данных по протоколам ModBus RTU и CANbus. Напряжение: до 300 В переменного тока частотой до 20 МГц. Стоек к кратковременному воздейстию минеральных масел. Защищен от механических воздействий и грызунов. | 315.59 | 245.21
00-00069357 | КИС-Пнг(А)-HF 4х2х0,60 | Паритет | Кабель интерфейсный парной скрутки для систем распределенного сбора данных, использующих промышленный интерфейс RS-485, по стандарту ГОСТ Р ИСО 8482-93, EIA RS-485 (TIA/EIA-285-A). Для групповой прокладки внутри и вне помещений, а также в помещениях с компьютерной техникой. Для передачи данных по протоколам ModBus RTU и CANbus. Напряжение: до 300 В переменного тока частотой до 20 МГц. Стоек к кратковременному воздейстию минеральных масел. Защищен от механических воздействий и грызунов. | 374.78 | 291.2
00-00085875 | КИС-РВ-Кнг(А)-FRLS 2х2х0,97 | Паритет | Кабель огнестойкий парной скрутки для интерфейса, систем безопасности, противопожарной защиты, управления, автоматизации и других систем, сохраняющих работоспособность в течение 180 минут. Для систем распределенного сбора данных, применяющих стандарты RS-485 по ГОСТ Р ИСО 8482-93, EIA RS-485, Profibus. Для групповой прокладки в зданиях или вне помещений при защите от солнца и осадков, в т.ч. в составе огнестойкой кабельной линии (ОКЛ). Напряжение: до 300 В переменного тока частотой до 20 МГц. Защищен от механических воздействий, грызунов | 666.84 | 518.13
00-00087463 | КИС-РВ-Кнг(А)-FRLS 2х2х1,13 | Паритет | Кабель огнестойкий парной скрутки для интерфейса, систем безопасности, противопожарной защиты, управления, автоматизации и других систем, сохраняющих работоспособность в течение 180 минут. Для систем распределенного сбора данных, применяющих стандарты RS-485 по ГОСТ Р ИСО 8482-93, EIA RS-485, Profibus. Для групповой прокладки в зданиях или вне помещений при защите от солнца и осадков, в т.ч. в составе огнестойкой кабельной линии (ОКЛ). Напряжение: до 300 В переменного тока частотой до 20 МГц. Защищен от механических воздействий, грызунов | 732.95 | 569.5
00-00069358 | КИС-РВнг(А)-FRLS 1х2х0,50 | Паритет | Кабель огнестойкий парной скрутки для интерфейса, систем безопасности, противопожарной защиты, управления, автоматизации и других систем, сохраняющих работоспособность в течение 180 минут. Для систем распределенного сбора данных, применяющих стандарты RS-485 по ГОСТ Р ИСО 8482-93, EIA RS-485, Profibus. Для групповой прокладки в зданиях или вне помещений при защите от солнца и осадков, в т.ч. в составе огнестойкой кабельной линии (ОКЛ). Напряжение: до 300 В переменного тока частотой до 20 МГц. | 79.2 | 61.54
00-00069359 | КИС-РВнг(А)-FRLS 1х2х0,64 | Паритет | Кабель огнестойкий парной скрутки для интерфейса, систем безопасности, противопожарной защиты, управления, автоматизации и других систем, сохраняющих работоспособность в течение 180 минут. Для систем распределенного сбора данных, применяющих стандарты RS-485 по ГОСТ Р ИСО 8482-93, EIA RS-485, Profibus. Для групповой прокладки в зданиях или вне помещений при защите от солнца и осадков, в т.ч. в составе огнестойкой кабельной линии (ОКЛ). Напряжение: до 300 В переменного тока частотой до 20 МГц. | 102.87 | 79.93
00-00069360 | КИС-РВнг(А)-FRLS 1х2х0,80 | Паритет | Кабель огнестойкий парной скрутки для интерфейса, систем безопасности, противопожарной защиты, управления, автоматизации и других систем, сохраняющих работоспособность в течение 180 минут. Для систем распределенного сбора данных, применяющих стандарты RS-485 по ГОСТ Р ИСО 8482-93, EIA RS-485, Profibus. Для групповой прокладки в зданиях или вне помещений при защите от солнца и осадков, в т.ч. в составе огнестойкой кабельной линии (ОКЛ). Напряжение: до 300 В переменного тока частотой до 20 МГц. | 125.72 | 97.68
00-00069361 | КИС-РВнг(А)-FRLS 1х2х0,97 | Паритет | Кабель огнестойкий парной скрутки для интерфейса, систем безопасности, противопожарной защиты, управления, автоматизации и других систем, сохраняющих работоспособность в течение 180 минут. Для систем распределенного сбора данных, применяющих стандарты RS-485 по ГОСТ Р ИСО 8482-93, EIA RS-485, Profibus. Для групповой прокладки в зданиях или вне помещений при защите от солнца и осадков, в т.ч. в составе огнестойкой кабельной линии (ОКЛ). Напряжение: до 300 В переменного тока частотой до 20 МГц. | 164.4 | 127.74
00-00041058 | КИС-РВнг(А)-FRLS 1х2х1,13 | Паритет | Кабель огнестойкий парной скрутки для интерфейса, систем безопасности, противопожарной защиты, управления, автоматизации и других систем, сохраняющих работоспособность в течение 180 минут. Для систем распределенного сбора данных, применяющих стандарты RS-485 по ГОСТ Р ИСО 8482-93, EIA RS-485, Profibus. Для групповой прокладки в зданиях или вне помещений при защите от солнца и осадков, в т.ч. в составе огнестойкой кабельной линии (ОКЛ). Напряжение: до 300 В переменного тока частотой до 20 МГц. | 183.16 | 142.32
00-00069362 | КИС-РВнг(А)-FRLS 2х2х0,50 | Паритет | Кабель огнестойкий парной скрутки для интерфейса, систем безопасности, противопожарной защиты, управления, автоматизации и других систем, сохраняющих работоспособность в течение 180 минут. Для систем распределенного сбора данных, применяющих стандарты RS-485 по ГОСТ Р ИСО 8482-93, EIA RS-485, Profibus. Для групповой прокладки в зданиях или вне помещений при защите от солнца и осадков, в т.ч. в составе огнестойкой кабельной линии (ОКЛ). Напряжение: до 300 В переменного тока частотой до 20 МГц. | 146.09 | 113.51
00-00055780 | КИС-РВнг(А)-FRLS 2х2х0,64 | Паритет | Кабель огнестойкий парной скрутки для интерфейса, систем безопасности, противопожарной защиты, управления, автоматизации и других систем, сохраняющих работоспособность в течение 180 минут. Для систем распределенного сбора данных, применяющих стандарты RS-485 по ГОСТ Р ИСО 8482-93, EIA RS-485, Profibus. Для групповой прокладки в зданиях или вне помещений при защите от солнца и осадков, в т.ч. в составе огнестойкой кабельной линии (ОКЛ). Напряжение: до 300 В переменного тока частотой до 20 МГц. | 189.82 | 147.49
00-00069363 | КИС-РВнг(А)-FRLS 2х2х0,80 | Паритет | Кабель огнестойкий парной скрутки для интерфейса, систем безопасности, противопожарной защиты, управления, автоматизации и других систем, сохраняющих работоспособность в течение 180 минут. Для систем распределенного сбора данных, применяющих стандарты RS-485 по ГОСТ Р ИСО 8482-93, EIA RS-485, Profibus. Для групповой прокладки в зданиях или вне помещений при защите от солнца и осадков, в т.ч. в составе огнестойкой кабельной линии (ОКЛ). Напряжение: до 300 В переменного тока частотой до 20 МГц. | 248.61 | 193.17
00-00069364 | КИС-РВнг(А)-FRLS 2х2х0,97 | Паритет | Кабель огнестойкий парной скрутки для интерфейса, систем безопасности, противопожарной защиты, управления, автоматизации и других систем, сохраняющих работоспособность в течение 180 минут. Для систем распределенного сбора данных, применяющих стандарты RS-485 по ГОСТ Р ИСО 8482-93, EIA RS-485, Profibus. Для групповой прокладки в зданиях или вне помещений при защите от солнца и осадков, в т.ч. в составе огнестойкой кабельной линии (ОКЛ). Напряжение: до 300 В переменного тока частотой до 20 МГц. | 311.9 | 242.35
00-00069365 | КИС-РВнг(А)-FRLS 2х2х1,13 | Паритет | Кабель огнестойкий парной скрутки для интерфейса, систем безопасности, противопожарной защиты, управления, автоматизации и других систем, сохраняющих работоспособность в течение 180 минут. Для систем распределенного сбора данных, применяющих стандарты RS-485 по ГОСТ Р ИСО 8482-93, EIA RS-485, Profibus. Для групповой прокладки в зданиях или вне помещений при защите от солнца и осадков, в т.ч. в составе огнестойкой кабельной линии (ОКЛ). Напряжение: до 300 В переменного тока частотой до 20 МГц. | 351.68 | 273.26
00-00107569 | КИС-РВнг(А)-FRLS 4х2х0,64 | Паритет | Кабель огнестойкий парной скрутки для интерфейса, систем безопасности, противопожарной защиты, управления, автоматизации и других систем, сохраняющих работоспособность в течение 180 минут. Для систем распределенного сбора данных, применяющих стандарты RS-485 по ГОСТ Р ИСО 8482-93, EIA RS-485, Profibus. Для групповой прокладки в зданиях или вне помещений при защите от солнца и осадков, в т.ч. в составе огнестойкой кабельной линии (ОКЛ). Напряжение: до 300 В переменного тока частотой до 20 МГц. | 338.15 | 262.74
00-00046355 | КИС-РВнг(А)-FRLS 4х2х0,80 | Паритет | Кабель огнестойкий парной скрутки для интерфейса, систем безопасности, противопожарной защиты, управления, автоматизации и других систем, сохраняющих работоспособность в течение 180 минут. Для систем распределенного сбора данных, применяющих стандарты RS-485 по ГОСТ Р ИСО 8482-93, EIA RS-485, Profibus. Для групповой прокладки в зданиях или вне помещений при защите от солнца и осадков, в т.ч. в составе огнестойкой кабельной линии (ОКЛ). Напряжение: до 300 В переменного тока частотой до 20 МГц. | 423.98 | 329.43
00-00094776 | КИС-РВнг(А)-FRLSLTx 2х2х0,64 | Паритет | Кабель огнестойкий парной скрутки для интерфейса, систем безопасности, противопожарной защиты, управления, автоматизации и других систем, сохраняющих работоспособность в течение 180 минут. Для систем распределенного сбора данных, применяющих стандарты RS-485 по ГОСТ Р ИСО 8482-93, EIA RS-485, Profibus. Для групповой прокладки на социальных объектах (детсады, школы, больницы, дома престарелых и пр.), в т.ч. в составе огнестойкой кабельной линии (ОКЛ). Напряжение: до 300 В переменного тока частотой до 20 МГц. | 310.06 | 240.92
00-00057814 | КИС-РП-КШпнг(А)-FRHF 1х2х0,80 | Паритет | Кабель огнестойкий парной скрутки для интерфейса, систем безопасности, противопожарной защиты, управления, автоматизации и других систем, сохраняющих работоспособность в течение 180 минут. Для систем распределенного сбора данных, применяющих стандарты RS-485 по ГОСТ Р ИСО 8482-93, EIA RS-485, Profibus. Для групповой прокладки в высотных зданиях (более 25 этажей или 75 метров) и помещениях с компьютерной техникой, в т.ч. в составе огнестойкой кабельной линии (ОКЛ). Напряжение: до 300 В переменного тока частотой до 20 МГц. Стоек к кратковременному воздействию минеральных масел. Защищен от механических воздействий, грызунов. | 441.04 | 342.69
00-00055079 | КИС-РПГ-Кнг(А)-FRHF 2х2х0,90 | Паритет | Кабель огнестойкий парной скрутки для интерфейса, систем безопасности, противопожарной защиты, управления, автоматизации и других систем, сохраняющих работоспособность в течение 180 минут. Для систем распределенного сбора данных, применяющих стандарты RS-485 по ГОСТ Р ИСО 8482-93, EIA RS-485, Profibus. Для групповой прокладки в высотных зданиях (более 25 этажей или 75 метров) и помещениях с компьютерной техникой, в т.ч. в составе огнестойкой кабельной линии (ОКЛ). Напряжение: до 300 В переменного тока частотой до 20 МГц. Стоек к кратковременному воздействию минеральных масел. Защищен от механических воздействий, грызунов | 907.98 | 705.5
00-00069366 | КИС-РПнг(А)-FRHF 1х2х0,50 | Паритет | Кабель огнестойкий парной скрутки для интерфейса, систем безопасности, противопожарной защиты, управления, автоматизации и других систем, сохраняющих работоспособность в течение 180 минут. Для систем распределенного сбора данных, применяющих стандарты RS-485 по ГОСТ Р ИСО 8482-93, EIA RS-485, Profibus. Для групповой прокладки в высотных зданиях (более 25 этажей или 75 метров) и помещениях с компьютерной техникой, в т.ч. в составе огнестойкой кабельной линии (ОКЛ). Напряжение: до 300 В переменного тока частотой до 20 МГц. Стоек к кратковременному воздействию минеральных масел. | 87.12 | 67.69
00-00069367 | КИС-РПнг(А)-FRHF 1х2х0,64 | Паритет | Кабель огнестойкий парной скрутки для интерфейса, систем безопасности, противопожарной защиты, управления, автоматизации и других систем, сохраняющих работоспособность в течение 180 минут. Для систем распределенного сбора данных, применяющих стандарты RS-485 по ГОСТ Р ИСО 8482-93, EIA RS-485, Profibus. Для групповой прокладки в высотных зданиях (более 25 этажей или 75 метров) и помещениях с компьютерной техникой, в т.ч. в составе огнестойкой кабельной линии (ОКЛ). Напряжение: до 300 В переменного тока частотой до 20 МГц. Стоек к кратковременному воздействию минеральных масел. | 113.13 | 87.9
00-00062108 | КИС-РПнг(А)-FRHF 1х2х0,80 | Паритет | Кабель огнестойкий парной скрутки для интерфейса, систем безопасности, противопожарной защиты, управления, автоматизации и других систем, сохраняющих работоспособность в течение 180 минут. Для систем распределенного сбора данных, применяющих стандарты RS-485 по ГОСТ Р ИСО 8482-93, EIA RS-485, Profibus. Для групповой прокладки в высотных зданиях (более 25 этажей или 75 метров) и помещениях с компьютерной техникой, в т.ч. в составе огнестойкой кабельной линии (ОКЛ). Напряжение: до 300 В переменного тока частотой до 20 МГц. Стоек к кратковременному воздействию минеральных масел. | 138.29 | 107.45
00-00069368 | КИС-РПнг(А)-FRHF 1х2х0,97 | Паритет | Кабель огнестойкий парной скрутки для интерфейса, систем безопасности, противопожарной защиты, управления, автоматизации и других систем, сохраняющих работоспособность в течение 180 минут. Для систем распределенного сбора данных, применяющих стандарты RS-485 по ГОСТ Р ИСО 8482-93, EIA RS-485, Profibus. Для групповой прокладки в высотных зданиях (более 25 этажей или 75 метров) и помещениях с компьютерной техникой, в т.ч. в составе огнестойкой кабельной линии (ОКЛ). Напряжение: до 300 В переменного тока частотой до 20 МГц. Стоек к кратковременному воздействию минеральных масел. | 180.81 | 140.49
00-00069369 | КИС-РПнг(А)-FRHF 1х2х1,13 | Паритет | Кабель огнестойкий парной скрутки для интерфейса, систем безопасности, противопожарной защиты, управления, автоматизации и других систем, сохраняющих работоспособность в течение 180 минут. Для систем распределенного сбора данных, применяющих стандарты RS-485 по ГОСТ Р ИСО 8482-93, EIA RS-485, Profibus. Для групповой прокладки в высотных зданиях (более 25 этажей или 75 метров) и помещениях с компьютерной техникой, в т.ч. в составе огнестойкой кабельной линии (ОКЛ). Напряжение: до 300 В переменного тока частотой до 20 МГц. Стоек к кратковременному воздействию минеральных масел. | 201.46 | 156.53
00-00103975 | КИС-РПнг(А)-FRHF 2х2х0,50 | Паритет | Кабель огнестойкий парной скрутки для интерфейса, систем безопасности, противопожарной защиты, управления, автоматизации и других систем, сохраняющих работоспособность в течение 180 минут. Для систем распределенного сбора данных, применяющих стандарты RS-485 по ГОСТ Р ИСО 8482-93, EIA RS-485, Profibus. Для групповой прокладки в высотных зданиях (более 25 этажей или 75 метров) и помещениях с компьютерной техникой, в т.ч. в составе огнестойкой кабельной линии (ОКЛ). Напряжение: до 300 В переменного тока частотой до 20 МГц. Стоек к кратковременному воздействию минеральных масел. | 160.7 | 124.86
00-00069370 | КИС-РПнг(А)-FRHF 2х2х0,64 | Паритет | Кабель огнестойкий парной скрутки для интерфейса, систем безопасности, противопожарной защиты, управления, автоматизации и других систем, сохраняющих работоспособность в течение 180 минут. Для систем распределенного сбора данных, применяющих стандарты RS-485 по ГОСТ Р ИСО 8482-93, EIA RS-485, Profibus. Для групповой прокладки в высотных зданиях (более 25 этажей или 75 метров) и помещениях с компьютерной техникой, в т.ч. в составе огнестойкой кабельной линии (ОКЛ). Напряжение: до 300 В переменного тока частотой до 20 МГц. Стоек к кратковременному воздействию минеральных масел. | 208.82 | 162.25
00-00069371 | КИС-РПнг(А)-FRHF 2х2х0,80 | Паритет | Кабель огнестойкий парной скрутки для интерфейса, систем безопасности, противопожарной защиты, управления, автоматизации и других систем, сохраняющих работоспособность в течение 180 минут. Для систем распределенного сбора данных, применяющих стандарты RS-485 по ГОСТ Р ИСО 8482-93, EIA RS-485, Profibus. Для групповой прокладки в высотных зданиях (более 25 этажей или 75 метров) и помещениях с компьютерной техникой, в т.ч. в составе огнестойкой кабельной линии (ОКЛ). Напряжение: до 300 В переменного тока частотой до 20 МГц. Стоек к кратковременному воздействию минеральных масел. | 273.53 | 212.53
00-00032685 | КИС-РПнг(А)-FRHF 2х2х0,97 | Паритет | Кабель огнестойкий парной скрутки для интерфейса, систем безопасности, противопожарной защиты, управления, автоматизации и других систем, сохраняющих работоспособность в течение 180 минут. Для систем распределенного сбора данных, применяющих стандарты RS-485 по ГОСТ Р ИСО 8482-93, EIA RS-485, Profibus. Для групповой прокладки в высотных зданиях (более 25 этажей или 75 метров) и помещениях с компьютерной техникой, в т.ч. в составе огнестойкой кабельной линии (ОКЛ). Напряжение: до 300 В переменного тока частотой до 20 МГц. Стоек к кратковременному воздействию минеральных масел. | 343.02 | 266.53
00-00069372 | КИС-РПнг(А)-FRHF 2х2х1,13 | Паритет | Кабель огнестойкий парной скрутки для интерфейса, систем безопасности, противопожарной защиты, управления, автоматизации и других систем, сохраняющих работоспособность в течение 180 минут. Для систем распределенного сбора данных, применяющих стандарты RS-485 по ГОСТ Р ИСО 8482-93, EIA RS-485, Profibus. Для групповой прокладки в высотных зданиях (более 25 этажей или 75 метров) и помещениях с компьютерной техникой, в т.ч. в составе огнестойкой кабельной линии (ОКЛ). Напряжение: до 300 В переменного тока частотой до 20 МГц. Стоек к кратковременному воздействию минеральных масел. | 386.85 | 300.58
00-00106145 | КИС-РПнг(А)-FRHF 4х2х0,64 | Паритет | Кабель огнестойкий парной скрутки для интерфейса, систем безопасности, противопожарной защиты, управления, автоматизации и других систем, сохраняющих работоспособность в течение 180 минут. Для систем распределенного сбора данных, применяющих стандарты RS-485 по ГОСТ Р ИСО 8482-93, EIA RS-485, Profibus. Для групповой прокладки в высотных зданиях (более 25 этажей или 75 метров) и помещениях с компьютерной техникой, в т.ч. в составе огнестойкой кабельной линии (ОКЛ). Напряжение: до 300 В переменного тока частотой до 20 МГц. Стоек к кратковременному воздействию минеральных масел. | 371.97 | 289.02
Кабель для ОПС
00-00109676 | AR02 кабель 2х0,2 мм2 (моножила), 200 м (07-402) | ЭЛЕТЭК | Кабель для систем пожарной и охранной сигнализации, предназначен для монтажа систем сигнализации, для эксплуатации условиях стационарной и нестационарной прокладки, может использоваться для систем связи и телекоммуникаций. | 6.51 | 6.11
00-00073085 | AR04 4х0,2 мм2 (моножила), 200 м (07-404) | ЭЛЕТЭК | Кабель для систем пожарной и охранной сигнализации, предназначен для монтажа систем сигнализации, для эксплуатации условиях стационарной и нестационарной прокладки, может использоваться для систем связи и телекоммуникаций. | 12.46 | 11.69
00-00073086 | AR06 6х0,2 мм2 (моножила), 200 м (07-406) | ЭЛЕТЭК | Кабель для систем пожарной и охранной сигнализации, предназначен для монтажа систем сигнализации, для эксплуатации условиях стационарной и нестационарной прокладки, может использоваться для систем связи и телекоммуникаций. | 16.29 | 15.27
00-00084019 | AR08 кабель 8х0,2 мм2 (моножила), 200 м (07-408) | ЭЛЕТЭК | Кабель для систем пожарной и охранной сигнализации, предназначен для монтажа систем сигнализации, для эксплуатации условиях стационарной и нестационарной прокладки, может использоваться для систем связи и телекоммуникаций. | 21.7 | 20.34
00-00073081 | AS012 12х0,2 мм2, 100 м (07-112) | ЭЛЕТЭК | Кабель предназначен для монтажа систем сигнализации, для эксплуатации в условиях стационарной и нестационарной прокладки, может использоваться для систем связи и телекоммуникаций. | 39.6 | 37.13
00-00073077 | AS02 2х0,2 мм2, 100 м (07-102) | ЭЛЕТЭК | Кабель предназначен для монтажа систем сигнализации, для эксплуатации в условиях стационарной и нестационарной прокладки, может использоваться для систем связи и телекоммуникаций. | 8.37 | 7.85
00-00090530 | 07-202 | ЭЛЕТЭК | AS02 кабель 2х0,2 мм2, 200 м | 7.81 | 7.32
00-00079387 | 07-120 | ЭЛЕТЭК | AS020 кабель 20х0,2 мм2, 100 м (07-120) | 64.24 | 60.22
00-00073078 | AS04 4х0,2 мм2, 100 м (07-104) | ЭЛЕТЭК | Кабель предназначен для монтажа систем сигнализации, для эксплуатации в условиях стационарной и нестационарной прокладки, может использоваться для систем связи и телекоммуникаций. | 13.7 | 12.84
00-00073087 | AS04 4х0,2 мм2, 200 м (07-204) | ЭЛЕТЭК | Кабель предназначен для монтажа систем сигнализации, для эксплуатации в условиях стационарной и нестационарной прокладки, может использоваться для систем связи и телекоммуникаций. | 13.36 | 12.53
00-00073079 | AS06 6х0,2 мм2, 100 м (07-106) | ЭЛЕТЭК | Кабель предназначен для монтажа систем сигнализации, для эксплуатации в условиях стационарной и нестационарной прокладки, может использоваться для систем связи и телекоммуникаций. | 20.69 | 19.4
00-00079388 | 07-206 | ЭЛЕТЭК | AS06 кабель 6х0,2 мм2, 200 м (07-206) ELETEC | 19.97 | 18.72
00-00073080 | AS08 8х0,2 мм2, 100 м (07-108) | ЭЛЕТЭК | Кабель предназначен для монтажа систем сигнализации, для эксплуатации в условиях стационарной и нестационарной прокладки, может использоваться для систем связи и телекоммуникаций. | 26.53 | 24.87
00-00073088 | AS08 8х0,2 мм2, 200 м (07-208) | ЭЛЕТЭК | Кабель предназначен для монтажа систем сигнализации, для эксплуатации в условиях стационарной и нестационарной прокладки, может использоваться для систем связи и телекоммуникаций. | 25.66 | 24.06
00-00073089 | BS012 12х0,2 мм2, экран, 100 м (07-132) | ЭЛЕТЭК | Кабель предназначен для монтажа систем сигнализации, для эксплуатации в условиях стационарной и нестационарной прокладки, может использоваться для систем связи и телекоммуникаций. | 57.49 | 53.9
00-00084020 | BS02 кабель 2х0,2 мм2, экран, 100 м 07-122) | ЭЛЕТЭК | Кабель предназначен для монтажа систем сигнализации, для эксплуатации в условиях стационарной и нестационарной прокладки, может использоваться для систем связи и телекоммуникаций. | 13.86 | 12.99
00-00079389 | 07-124 | ЭЛЕТЭК | BS04 кабель 4х0,2 мм2, экран, 100 м (07-124) ELETEC | 18.67 | 17.51
00-00087559 | BS06 (K) кабель 6х0,2 мм2, экран, 100 м | ЭЛЕТЭК | Кабель предназначен для монтажа систем сигнализации, для эксплуатации в условиях стационарной и нестационарной прокладки, может использоваться для систем связи и телекоммуникаций. | 22.75 | 21.33
00-00079390 | 07-126 | ЭЛЕТЭК | BS06 кабель 6х0,2 мм2, экран, 100 м (07-126) ELETEC | 25.73 | 24.12
00-00062525 | 1054822 | REXANT | Кабель применяется внутри и вне помещений, при условии защиты от прямого воздействия солнечного излучения и атмосферных осадков, в том числе во взрывоопасных зонах любого класса. При одиночной прокладке не распространяет горение. | 71.77 | 61
00-00062527 | 1059936 | REXANT | Кабель применяется внутри и вне помещений, при условии защиты от прямого воздействия солнечного излучения и атмосферных осадков, в том числе во взрывоопасных зонах любого класса. При одиночной прокладке не распространяет горение. | 18.2 | 15.47
00-00062520 | 1056649 | REXANT | Кабель применяется внутри и вне помещений, при условии защиты от прямого воздействия солнечного излучения и атмосферных осадков, в том числе во взрывоопасных зонах любого класса. При одиночной прокладке не распространяет горение. | 140.32 | 119.27
00-00062515 | 1053727 | REXANT | Кабель применяется внутри и вне помещений, при условии защиты от прямого воздействия солнечного излучения и атмосферных осадков, в том числе во взрывоопасных зонах любого класса. При одиночной прокладке не распространяет горение. | 26.62 | 22.63
00-00062524 | 1054092 | REXANT | Кабель применяется внутри и вне помещений, при условии защиты от прямого воздействия солнечного излучения и атмосферных осадков, в том числе во взрывоопасных зонах любого класса. При одиночной прокладке не распространяет горение. | 44.67 | 37.97
00-00062522 | 1054457 | REXANT | Кабель применяется внутри и вне помещений, при условии защиты от прямого воздействия солнечного излучения и атмосферных осадков, в том числе во взрывоопасных зонах любого класса. При одиночной прокладке не распространяет горение. | 56.88 | 48.35
00-00062530 | 01-4784-1 | REXANT | Кабель применяется внутри и вне помещений, при условии защиты от прямого воздействия солнечного излучения и атмосферных осадков, в том числе во взрывоопасных зонах любого класса. При одиночной прокладке не распространяет горение. | 25.49 | 21.67
00-00079393 | 10-116 | ЭЛЕТЭК | Кабель для громкоговорителей 1х0,5 мм2 , красный, ССА, 100 м (10-116) ELETEC | 9.15 | 8.58
00-00084023 | 10-315 | ЭЛЕТЭК | Кабель для громкоговорителей 2х0,75 мм2 , прозрачный, медь, 100 м | 47.89 | 44.9
00-00084024 | 10-319 | ЭЛЕТЭК | Кабель для громкоговорителей 2х0,75 мм2 , прозрачный, ССА, 100 м | 20.56 | 19.28
00-00062456 | 1081120 | REXANT | Кабель применяется для групповой прокладки в системах пожарной сигнализации, контроля доступа, а также для других систем управления, контроля и связи. КПСВВ нг(А)-LS эксплуатируется внутри и вне помещений, при условии защиты от прямого воздействия солнечного излучения и атмосферных осадков. | 34.41 | 29.25
00-00062455 | 1081486 | REXANT | Кабель применяется для групповой прокладки в системах пожарной сигнализации, контроля доступа, а также для других систем управления, контроля и связи. КПСВВ нг(А)-LS эксплуатируется внутри и вне помещений, при условии защиты от прямого воздействия солнечного излучения и атмосферных осадков. | 47.38 | 40.27
00-00062463 | 1081851 | REXANT | Кабель применяется для групповой прокладки в системах пожарной сигнализации, контроля доступа, а также для других систем управления, контроля и связи. КПСВВ нг(А)-LS эксплуатируется внутри и вне помещений, при условии защиты от прямого воздействия солнечного излучения и атмосферных осадков. | 62.16 | 52.84
00-00062467 | 1082216 | REXANT | Кабель применяется для групповой прокладки в системах пожарной сигнализации, контроля доступа, а также для других систем управления, контроля и связи. КПСВВ нг(А)-LS эксплуатируется внутри и вне помещений, при условии защиты от прямого воздействия солнечного излучения и атмосферных осадков. | 87.36 | 74.26
00-00062461 | 1082947 | REXANT | Кабель применяется для групповой прокладки в системах пожарной сигнализации, контроля доступа, а также для других систем управления, контроля и связи. КПСВВ нг(А)-LS эксплуатируется внутри и вне помещений, при условии защиты от прямого воздействия солнечного излучения и атмосферных осадков. | 65.08 | 55.32
00-00062457 | 1083312 | REXANT | Кабель применяется для групповой прокладки в системах пожарной сигнализации, контроля доступа, а также для других систем управления, контроля и связи. КПСВВ нг(А)-LS эксплуатируется внутри и вне помещений, при условии защиты от прямого воздействия солнечного излучения и атмосферных осадков. | 88.3 | 75.06
00-00062443 | 1084773 | REXANT | Кабель применяется для групповой прокладки в системах пожарной сигнализации, контроля доступа, а также для других систем управления, контроля и связи. КПСВВ нг(А)-LS эксплуатируется внутри и вне помещений, при условии защиты от прямого воздействия солнечного излучения и атмосферных осадков. | 40.59 | 34.5
00-00062440 | 1085138 | REXANT | Кабель применяется для групповой прокладки в системах пожарной сигнализации, контроля доступа, а также для других систем управления, контроля и связи. КПСВВ нг(А)-LS эксплуатируется внутри и вне помещений, при условии защиты от прямого воздействия солнечного излучения и атмосферных осадков. | 60.48 | 51.41
00-00062439 | 1085503 | REXANT | Кабель применяется для групповой прокладки в системах пожарной сигнализации, контроля доступа, а также для других систем управления, контроля и связи. КПСВВ нг(А)-LS эксплуатируется внутри и вне помещений, при условии защиты от прямого воздействия солнечного излучения и атмосферных осадков. | 73.45 | 62.43
00-00062441 | 1085869 | REXANT | Кабель применяется для групповой прокладки в системах пожарной сигнализации, контроля доступа, а также для других систем управления, контроля и связи. КПСВВ нг(А)-LS эксплуатируется внутри и вне помещений, при условии защиты от прямого воздействия солнечного излучения и атмосферных осадков. | 99.4 | 84.49
00-00062446 | 1086599 | REXANT | Кабель применяется для групповой прокладки в системах пожарной сигнализации, контроля доступа, а также для других систем управления, контроля и связи. КПСВВ нг(А)-LS эксплуатируется внутри и вне помещений, при условии защиты от прямого воздействия солнечного излучения и атмосферных осадков. | 76.99 | 65.44
00-00062445 | 1086964 | REXANT | Кабель применяется для групповой прокладки в системах пожарной сигнализации, контроля доступа, а также для других систем управления, контроля и связи. КПСВВ нг(А)-LS эксплуатируется внутри и вне помещений, при условии защиты от прямого воздействия солнечного излучения и атмосферных осадков. | 107.08 | 91.02
00-00062466 | 01-4860-1 | REXANT | Кабель применяется для групповой прокладки в системах пожарной сигнализации, контроля доступа, а также для других систем управления, контроля и связи. КПСВЭВ нг(А)-LS эксплуатируется внутри и вне помещений, при условии защиты от прямого воздействия солнечного излучения и атмосферных осадков. | 40.55 | 34.47
00-00062460 | 01-4861-1 | REXANT | Кабель применяется для групповой прокладки в системах пожарной сигнализации, контроля доступа, а также для других систем управления, контроля и связи. КПСВЭВ нг(А)-LS эксплуатируется внутри и вне помещений, при условии защиты от прямого воздействия солнечного излучения и атмосферных осадков. | 53.64 | 45.59
00-00062465 | 01-4862-1 | REXANT | Кабель применяется для групповой прокладки в системах пожарной сигнализации, контроля доступа, а также для других систем управления, контроля и связи. КПСВЭВ нг(А)-LS эксплуатируется внутри и вне помещений, при условии защиты от прямого воздействия солнечного излучения и атмосферных осадков. | 69.6 | 59.16
00-00062464 | 01-4863-1 | REXANT | Кабель применяется для групповой прокладки в системах пожарной сигнализации, контроля доступа, а также для других систем управления, контроля и связи. КПСВЭВ нг(А)-LS эксплуатируется внутри и вне помещений, при условии защиты от прямого воздействия солнечного излучения и атмосферных осадков. | 96.71 | 82.2
00-00062462 | 01-4865-1 | REXANT | Кабель применяется для групповой прокладки в системах пожарной сигнализации, контроля доступа, а также для других систем управления, контроля и связи. КПСВЭВ нг(А)-LS эксплуатируется внутри и вне помещений, при условии защиты от прямого воздействия солнечного излучения и атмосферных осадков. | 71.8 | 61.03
00-00062458 | 01-4866-1 | REXANT | Кабель применяется для групповой прокладки в системах пожарной сигнализации, контроля доступа, а также для других систем управления, контроля и связи. КПСВЭВ нг(А)-LS эксплуатируется внутри и вне помещений, при условии защиты от прямого воздействия солнечного излучения и атмосферных осадков. | 102.75 | 87.34
00-00062459 | 01-4867-1 | REXANT | Кабель применяется для групповой прокладки в системах пожарной сигнализации, контроля доступа, а также для других систем управления, контроля и связи. КПСВЭВ нг(А)-LS эксплуатируется внутри и вне помещений, при условии защиты от прямого воздействия солнечного излучения и атмосферных осадков. | 130.25 | 110.71
00-00062468 | 01-4868-1 | REXANT | Кабель применяется для групповой прокладки в системах пожарной сигнализации, контроля доступа, а также для других систем управления, контроля и связи. КПСВЭВ нг(А)-LS эксплуатируется внутри и вне помещений, при условии защиты от прямого воздействия солнечного излучения и атмосферных осадков. | 181.16 | 153.99
00-00062447 | 01-4870-1 | REXANT | Кабель применяется для групповой прокладки в системах пожарной сигнализации, контроля доступа, а также для других систем управления, контроля и связи. КПСВЭВ нг(А)-LSLTx эксплуатируется внутри и вне помещений, при условии защиты от прямого воздействия солнечного излучения и атмосферных осадков. | 45.89 | 39.01
00-00062444 | 01-4871-1 | REXANT | Кабель применяется для групповой прокладки в системах пожарной сигнализации, контроля доступа, а также для других систем управления, контроля и связи. КПСВЭВ нг(А)-LSLTx эксплуатируется внутри и вне помещений, при условии защиты от прямого воздействия солнечного излучения и атмосферных осадков. | 63.44 | 53.92
00-00062450 | 01-4872-1 | REXANT | Кабель применяется для групповой прокладки в системах пожарной сигнализации, контроля доступа, а также для других систем управления, контроля и связи. КПСВЭВ нг(А)-LSLTx эксплуатируется внутри и вне помещений, при условии защиты от прямого воздействия солнечного излучения и атмосферных осадков. | 79.37 | 67.46
00-00041084 | 01-4875-1 | REXANT | Кабель применяется для групповой прокладки в системах пожарной сигнализации, контроля доступа, а также для других систем управления, контроля и связи. КПСВЭВ нг(А)-LSLTx эксплуатируется внутри и вне помещений, при условии защиты от прямого воздействия солнечного излучения и атмосферных осадков. | 81 | 68.85
00-00062442 | 01-4876-1 | REXANT | Кабель применяется для групповой прокладки в системах пожарной сигнализации, контроля доступа, а также для других систем управления, контроля и связи. КПСВЭВ нг(А)-LSLTx эксплуатируется внутри и вне помещений, при условии защиты от прямого воздействия солнечного излучения и атмосферных осадков. | 117.29 | 99.7
00-00126825 | 22-116 И | ЭЛЕТЭК | Кабель КПС нг(А)-FRLSLTx 2х2х0,35 мм2 (2х2х0,67мм) , 200 м (22-116 И) ELETEC | 49.04 | 45.97
00-00062488 | 1101573 | REXANT | Кабель симметричной парной скрутки, огнестойкий, безгалогенный, не распространяющий горение при групповой прокладке и не выделяющий коррозионно-активных газообразных продуктов при горении и тлении. Кабель состоит из однопроволочного медного проводника, изоляции из огнестойкой керамизирующейся кремнийорганической резины, дренажного медного проводника и оболочки из ПВХ пластиката, не содержащей галогенов. Кабель сохраняет работоспособность в условиях пожара в течение 180 минут. Номинальное напряжение тока до 300 В, частотой 50 Гц. Применяется для одиночной или групповой прокладки (с учетом объема горючей загрузки) цепей питания электроприемников систем противопожарной защиты, операционных и реанимационно-анестезионного оборудования больниц и стационаров, в местах большого количества скопления людей (больницы, школы, сады, торговые центры, аэропорты, вокзалы, метро), а также в других важных системах жизнеобеспечения, которые должны сохранять работоспособность в условиях пожара. | 52.6 | 44.71
00-00062490 | 1101939 | REXANT | Кабель симметричной парной скрутки, огнестойкий, безгалогенный, не распространяющий горение при групповой прокладке и не выделяющий коррозионно-активных газообразных продуктов при горении и тлении. Кабель состоит из однопроволочного медного проводника, изоляции из огнестойкой керамизирующейся кремнийорганической резины, дренажного медного проводника и оболочки из ПВХ пластиката, не содержащей галогенов. Кабель сохраняет работоспособность в условиях пожара в течение 180 минут. Номинальное напряжение тока до 300 В, частотой 50 Гц. Применяется для одиночной или групповой прокладки (с учетом объема горючей загрузки) цепей питания электроприемников систем противопожарной защиты, операционных и реанимационно-анестезионного оборудования больниц и стационаров, в местах большого количества скопления людей (больницы, школы, сады, торговые центры, аэропорты, вокзалы, метро), а также в других важных системах жизнеобеспечения, которые должны сохранять работоспособность в условиях пожара. | 64.08 | 54.47
00-00062491 | 1102304 | REXANT | Кабель симметричной парной скрутки, огнестойкий, безгалогенный, не распространяющий горение при групповой прокладке и не выделяющий коррозионно-активных газообразных продуктов при горении и тлении. Кабель состоит из однопроволочного медного проводника, изоляции из огнестойкой керамизирующейся кремнийорганической резины, дренажного медного проводника и оболочки из ПВХ пластиката, не содержащей галогенов. Кабель сохраняет работоспособность в условиях пожара в течение 180 минут. Номинальное напряжение тока до 300 В, частотой 50 Гц. Применяется для одиночной или групповой прокладки (с учетом объема горючей загрузки) цепей питания электроприемников систем противопожарной защиты, операционных и реанимационно-анестезионного оборудования больниц и стационаров, в местах большого количества скопления людей (больницы, школы, сады, торговые центры, аэропорты, вокзалы, метро), а также в других важных системах жизнеобеспечения, которые должны сохранять работоспособность в условиях пожара. | 79.73 | 67.77
00-00062495 | 1102669 | REXANT | Кабель симметричной парной скрутки, огнестойкий, безгалогенный, не распространяющий горение при групповой прокладке и не выделяющий коррозионно-активных газообразных продуктов при горении и тлении. Кабель состоит из однопроволочного медного проводника, изоляции из огнестойкой керамизирующейся кремнийорганической резины, дренажного медного проводника и оболочки из ПВХ пластиката, не содержащей галогенов. Кабель сохраняет работоспособность в условиях пожара в течение 180 минут. Номинальное напряжение тока до 300 В, частотой 50 Гц. Применяется для одиночной или групповой прокладки (с учетом объема горючей загрузки) цепей питания электроприемников систем противопожарной защиты, операционных и реанимационно-анестезионного оборудования больниц и стационаров, в местах большого количества скопления людей (больницы, школы, сады, торговые центры, аэропорты, вокзалы, метро), а также в других важных системах жизнеобеспечения, которые должны сохранять работоспособность в условиях пожара. | 106.84 | 90.81
00-00062489 | 1104130 | REXANT | Кабель симметричной парной скрутки, огнестойкий, безгалогенный, не распространяющий горение при групповой прокладке и не выделяющий коррозионно-активных газообразных продуктов при горении и тлении. Кабель состоит из однопроволочного медного проводника, изоляции из огнестойкой керамизирующейся кремнийорганической резины, дренажного медного проводника и оболочки из ПВХ пластиката, не содержащей галогенов. Кабель сохраняет работоспособность в условиях пожара в течение 180 минут. Номинальное напряжение тока до 300 В, частотой 50 Гц. Применяется для одиночной или групповой прокладки (с учетом объема горючей загрузки) цепей питания электроприемников систем противопожарной защиты, операционных и реанимационно-анестезионного оборудования больниц и стационаров, в местах большого количества скопления людей (больницы, школы, сады, торговые центры, аэропорты, вокзалы, метро), а также в других важных системах жизнеобеспечения, которые должны сохранять работоспособность в условиях пожара. | 86.72 | 73.71
00-00062492 | 1104495 | REXANT | Кабель симметричной парной скрутки, огнестойкий, безгалогенный, не распространяющий горение при групповой прокладке и не выделяющий коррозионно-активных газообразных продуктов при горении и тлении. Кабель состоит из однопроволочного медного проводника, изоляции из огнестойкой керамизирующейся кремнийорганической резины, дренажного медного проводника и оболочки из ПВХ пластиката, не содержащей галогенов. Кабель сохраняет работоспособность в условиях пожара в течение 180 минут. Номинальное напряжение тока до 300 В, частотой 50 Гц. Применяется для одиночной или групповой прокладки (с учетом объема горючей загрузки) цепей питания электроприемников систем противопожарной защиты, операционных и реанимационно-анестезионного оборудования больниц и стационаров, в местах большого количества скопления людей (больницы, школы, сады, торговые центры, аэропорты, вокзалы, метро), а также в других важных системах жизнеобеспечения, которые должны сохранять работоспособность в условиях пожара. | 120.72 | 102.61
00-00062426 | 1095730 | REXANT | Кабель симметричной парной скрутки, огнестойкий, не распространяющий горение при групповой прокладке, с пониженным дымо- и газовыделением. Кабель состоит из однопроволочного медного проводника, изоляции из огнестойкой керамизирующейся кремнийорганической резины, дренажного медного проводника и оболочки из ПВХ пластиката с пониженным дымо- и газовыделением. Кабель сохраняет работоспособность в условиях пожара в течение 180 минут. Номинальное напряжение тока до 300 В, частотой 50 Гц. Применяется для одиночной или групповой прокладки (с учетом объема горючей загрузки) цепей питания электроприемников систем противопожарной защиты, операционных и реанимационно-анестезионного оборудования больниц и стационаров, а также в других важных системах жизнеобеспечения, которые должны сохранять работоспособность в условиях пожара. | 24.11 | 20.49
00-00062428 | 1096095 | REXANT | Кабель симметричной парной скрутки, огнестойкий, не распространяющий горение при групповой прокладке, с пониженным дымо- и газовыделением. Кабель состоит из однопроволочного медного проводника, изоляции из огнестойкой керамизирующейся кремнийорганической резины, дренажного медного проводника и оболочки из ПВХ пластиката с пониженным дымо- и газовыделением. Кабель сохраняет работоспособность в условиях пожара в течение 180 минут. Номинальное напряжение тока до 300 В, частотой 50 Гц. Применяется для одиночной или групповой прокладки (с учетом объема горючей загрузки) цепей питания электроприемников систем противопожарной защиты, операционных и реанимационно-анестезионного оборудования больниц и стационаров, а также в других важных системах жизнеобеспечения, которые должны сохранять работоспособность в условиях пожара. | 31.26 | 26.57
00-00032018 | 1096460 | REXANT | Кабель симметричной парной скрутки, огнестойкий, не распространяющий горение при групповой прокладке, с пониженным дымо- и газовыделением. Кабель состоит из однопроволочного медного проводника, изоляции из огнестойкой керамизирующейся кремнийорганической резины, дренажного медного проводника и оболочки из ПВХ пластиката с пониженным дымо- и газовыделением. Кабель сохраняет работоспособность в условиях пожара в течение 180 минут. Номинальное напряжение тока до 300 В, частотой 50 Гц. Применяется для одиночной или групповой прокладки (с учетом объема горючей загрузки) цепей питания электроприемников систем противопожарной защиты, операционных и реанимационно-анестезионного оборудования больниц и стационаров, а также в других важных системах жизнеобеспечения, которые должны сохранять работоспособность в условиях пожара. | 38.73 | 32.92
00-00032019 | 1096825 | REXANT | Кабель симметричной парной скрутки, огнестойкий, не распространяющий горение при групповой прокладке, с пониженным дымо- и газовыделением. Кабель состоит из однопроволочного медного проводника, изоляции из огнестойкой керамизирующейся кремнийорганической резины, дренажного медного проводника и оболочки из ПВХ пластиката с пониженным дымо- и газовыделением. Кабель сохраняет работоспособность в условиях пожара в течение 180 минут. Номинальное напряжение тока до 300 В, частотой 50 Гц. Применяется для одиночной или групповой прокладки (с учетом объема горючей загрузки) цепей питания электроприемников систем противопожарной защиты, операционных и реанимационно-анестезионного оборудования больниц и стационаров, а также в других важных системах жизнеобеспечения, которые должны сохранять работоспособность в условиях пожара. | 49.54 | 42.11
00-00062423 | 1097190 | REXANT | Кабель симметричной парной скрутки, огнестойкий, не распространяющий горение при групповой прокладке, с пониженным дымо- и газовыделением. Кабель состоит из однопроволочного медного проводника, изоляции из огнестойкой керамизирующейся кремнийорганической резины, дренажного медного проводника и оболочки из ПВХ пластиката с пониженным дымо- и газовыделением. Кабель сохраняет работоспособность в условиях пожара в течение 180 минут. Номинальное напряжение тока до 300 В, частотой 50 Гц. Применяется для одиночной или групповой прокладки (с учетом объема горючей загрузки) цепей питания электроприемников систем противопожарной защиты, операционных и реанимационно-анестезионного оборудования больниц и стационаров, а также в других важных системах жизнеобеспечения, которые должны сохранять работоспособность в условиях пожара. | 61.68 | 52.43
00-00032020 | 1097556 | REXANT | Кабель симметричной парной скрутки, огнестойкий, не распространяющий горение при групповой прокладке, с пониженным дымо- и газовыделением. Кабель состоит из однопроволочного медного проводника, изоляции из огнестойкой керамизирующейся кремнийорганической резины, дренажного медного проводника и оболочки из ПВХ пластиката с пониженным дымо- и газовыделением. Кабель сохраняет работоспособность в условиях пожара в течение 180 минут. Номинальное напряжение тока до 300 В, частотой 50 Гц. Применяется для одиночной или групповой прокладки (с учетом объема горючей загрузки) цепей питания электроприемников систем противопожарной защиты, операционных и реанимационно-анестезионного оборудования больниц и стационаров, а также в других важных системах жизнеобеспечения, которые должны сохранять работоспособность в условиях пожара. | 85.9 | 73.02
00-00062437 | 1097921 | REXANT | Кабель симметричной парной скрутки, огнестойкий, не распространяющий горение при групповой прокладке, с пониженным дымо- и газовыделением. Кабель состоит из однопроволочного медного проводника, изоляции из огнестойкой керамизирующейся кремнийорганической резины, дренажного медного проводника и оболочки из ПВХ пластиката с пониженным дымо- и газовыделением. Кабель сохраняет работоспособность в условиях пожара в течение 180 минут. Номинальное напряжение тока до 300 В, частотой 50 Гц. Применяется для одиночной или групповой прокладки (с учетом объема горючей загрузки) цепей питания электроприемников систем противопожарной защиты, операционных и реанимационно-анестезионного оборудования больниц и стационаров, а также в других важных системах жизнеобеспечения, которые должны сохранять работоспособность в условиях пожара. | 136.06 | 115.65
00-00062425 | 1098286 | REXANT | Кабель симметричной парной скрутки, огнестойкий, не распространяющий горение при групповой прокладке, с пониженным дымо- и газовыделением. Кабель состоит из однопроволочного медного проводника, изоляции из огнестойкой керамизирующейся кремнийорганической резины, дренажного медного проводника и оболочки из ПВХ пластиката с пониженным дымо- и газовыделением. Кабель сохраняет работоспособность в условиях пожара в течение 180 минут. Номинальное напряжение тока до 300 В, частотой 50 Гц. Применяется для одиночной или групповой прокладки (с учетом объема горючей загрузки) цепей питания электроприемников систем противопожарной защиты, операционных и реанимационно-анестезионного оборудования больниц и стационаров, а также в других важных системах жизнеобеспечения, которые должны сохранять работоспособность в условиях пожара. | 39.85 | 33.87
00-00032021 | 1099017 | REXANT | Кабель симметричной парной скрутки, огнестойкий, не распространяющий горение при групповой прокладке, с пониженным дымо- и газовыделением. Кабель состоит из однопроволочного медного проводника, изоляции из огнестойкой керамизирующейся кремнийорганической резины, дренажного медного проводника и оболочки из ПВХ пластиката с пониженным дымо- и газовыделением. Кабель сохраняет работоспособность в условиях пожара в течение 180 минут. Номинальное напряжение тока до 300 В, частотой 50 Гц. Применяется для одиночной или групповой прокладки (с учетом объема горючей загрузки) цепей питания электроприемников систем противопожарной защиты, операционных и реанимационно-анестезионного оборудования больниц и стационаров, а также в других важных системах жизнеобеспечения, которые должны сохранять работоспособность в условиях пожара. | 69.39 | 58.98
00-00035072 | 1099382 | REXANT | Кабель симметричной парной скрутки, огнестойкий, не распространяющий горение при групповой прокладке, с пониженным дымо- и газовыделением. Кабель состоит из однопроволочного медного проводника, изоляции из огнестойкой керамизирующейся кремнийорганической резины, дренажного медного проводника и оболочки из ПВХ пластиката с пониженным дымо- и газовыделением. Кабель сохраняет работоспособность в условиях пожара в течение 180 минут. Номинальное напряжение тока до 300 В, частотой 50 Гц. Применяется для одиночной или групповой прокладки (с учетом объема горючей загрузки) цепей питания электроприемников систем противопожарной защиты, операционных и реанимационно-анестезионного оборудования больниц и стационаров, а также в других важных системах жизнеобеспечения, которые должны сохранять работоспособность в условиях пожара. | 92.52 | 78.64
00-00062429 | 1099747 | REXANT | Кабель симметричной парной скрутки, огнестойкий, не распространяющий горение при групповой прокладке, с пониженным дымо- и газовыделением. Кабель состоит из однопроволочного медного проводника, изоляции из огнестойкой керамизирующейся кремнийорганической резины, дренажного медного проводника и оболочки из ПВХ пластиката с пониженным дымо- и газовыделением. Кабель сохраняет работоспособность в условиях пожара в течение 180 минут. Номинальное напряжение тока до 300 В, частотой 50 Гц. Применяется для одиночной или групповой прокладки (с учетом объема горючей загрузки) цепей питания электроприемников систем противопожарной защиты, операционных и реанимационно-анестезионного оборудования больниц и стационаров, а также в других важных системах жизнеобеспечения, которые должны сохранять работоспособность в условиях пожара. | 118.91 | 101.07
00-00062475 | 1106687 | REXANT | Кабель симметричной парной скрутки, огнестойкий, безгалогенный, не распространяющий горение при групповой прокладке и не выделяющий коррозионно-активных газообразных продуктов при горении и тлении, низкий уровень токсичности. Кабель состоит из однопроволочного медного проводника, изоляции из огнестойкой керамизирующейся кремнийорганической резины, дренажного медного проводника и оболочки из ПВХ пластиката пониженной пожарной опасности с низким дымо- газовыделением и низкой токсичностью. Кабель сохраняет работоспособность в условиях пожара в течение 180 минут. Номинальное напряжение тока до 300 В, частотой 50 Гц. Применяется для одиночной или групповой прокладки (с учетом объема горючей загрузки) цепей питания электроприемников систем противопожарной защиты, операционных и реанимационно-анестезионного оборудования больниц и стационаров, в местах большого количества скопления людей (больницы, школы, сады, торговые центры, аэропорты, вокзалы, метро), а также в других важных системах жизне | 52.87 | 44.94
00-00062471 | 1107052 | REXANT | Кабель симметричной парной скрутки, огнестойкий, безгалогенный, не распространяющий горение при групповой прокладке и не выделяющий коррозионно-активных газообразных продуктов при горении и тлении, низкий уровень токсичности. Кабель состоит из однопроволочного медного проводника, изоляции из огнестойкой керамизирующейся кремнийорганической резины, дренажного медного проводника и оболочки из ПВХ пластиката пониженной пожарной опасности с низким дымо- газовыделением и низкой токсичностью. Кабель сохраняет работоспособность в условиях пожара в течение 180 минут. Номинальное напряжение тока до 300 В, частотой 50 Гц. Применяется для одиночной или групповой прокладки (с учетом объема горючей загрузки) цепей питания электроприемников систем противопожарной защиты, операционных и реанимационно-анестезионного оборудования больниц и стационаров, в местах большого количества скопления людей (больницы, школы, сады, торговые центры, аэропорты, вокзалы, метро), а также в других важных системах жизне | 70.53 | 59.95
00-00062472 | 1107417 | REXANT | Кабель симметричной парной скрутки, огнестойкий, безгалогенный, не распространяющий горение при групповой прокладке и не выделяющий коррозионно-активных газообразных продуктов при горении и тлении, низкий уровень токсичности. Кабель состоит из однопроволочного медного проводника, изоляции из огнестойкой керамизирующейся кремнийорганической резины, дренажного медного проводника и оболочки из ПВХ пластиката пониженной пожарной опасности с низким дымо- газовыделением и низкой токсичностью. Кабель сохраняет работоспособность в условиях пожара в течение 180 минут. Номинальное напряжение тока до 300 В, частотой 50 Гц. Применяется для одиночной или групповой прокладки (с учетом объема горючей загрузки) цепей питания электроприемников систем противопожарной защиты, операционных и реанимационно-анестезионного оборудования больниц и стационаров, в местах большого количества скопления людей (больницы, школы, сады, торговые центры, аэропорты, вокзалы, метро), а также в других важных системах жизне | 90.27 | 76.73
00-00062474 | 1107783 | REXANT | Кабель симметричной парной скрутки, огнестойкий, безгалогенный, не распространяющий горение при групповой прокладке и не выделяющий коррозионно-активных газообразных продуктов при горении и тлении, низкий уровень токсичности. Кабель состоит из однопроволочного медного проводника, изоляции из огнестойкой керамизирующейся кремнийорганической резины, дренажного медного проводника и оболочки из ПВХ пластиката пониженной пожарной опасности с низким дымо- газовыделением и низкой токсичностью. Кабель сохраняет работоспособность в условиях пожара в течение 180 минут. Номинальное напряжение тока до 300 В, частотой 50 Гц. Применяется для одиночной или групповой прокладки (с учетом объема горючей загрузки) цепей питания электроприемников систем противопожарной защиты, операционных и реанимационно-анестезионного оборудования больниц и стационаров, в местах большого количества скопления людей (больницы, школы, сады, торговые центры, аэропорты, вокзалы, метро), а также в других важных системах жизне | 124.03 | 105.43
00-00062487 | 1108513 | REXANT | Кабель симметричной парной скрутки, огнестойкий, безгалогенный, не распространяющий горение при групповой прокладке и не выделяющий коррозионно-активных газообразных продуктов при горении и тлении, низкий уровень токсичности. Кабель состоит из однопроволочного медного проводника, изоляции из огнестойкой керамизирующейся кремнийорганической резины, дренажного медного проводника и оболочки из ПВХ пластиката пониженной пожарной опасности с низким дымо- газовыделением и низкой токсичностью. Кабель сохраняет работоспособность в условиях пожара в течение 180 минут. Номинальное напряжение тока до 300 В, частотой 50 Гц. Применяется для одиночной или групповой прокладки (с учетом объема горючей загрузки) цепей питания электроприемников систем противопожарной защиты, операционных и реанимационно-анестезионного оборудования больниц и стационаров, в местах большого количества скопления людей (больницы, школы, сады, торговые центры, аэропорты, вокзалы, метро), а также в других важных системах жизне | Уточняйте у менеджера | Уточняйте у менеджера
00-00062482 | 1109244 | REXANT | Кабель симметричной парной скрутки, огнестойкий, безгалогенный, не распространяющий горение при групповой прокладке и не выделяющий коррозионно-активных газообразных продуктов при горении и тлении, низкий уровень токсичности. Кабель состоит из однопроволочного медного проводника, изоляции из огнестойкой керамизирующейся кремнийорганической резины, дренажного медного проводника и оболочки из ПВХ пластиката пониженной пожарной опасности с низким дымо- газовыделением и низкой токсичностью. Кабель сохраняет работоспособность в условиях пожара в течение 180 минут. Номинальное напряжение тока до 300 В, частотой 50 Гц. Применяется для одиночной или групповой прокладки (с учетом объема горючей загрузки) цепей питания электроприемников систем противопожарной защиты, операционных и реанимационно-анестезионного оборудования больниц и стационаров, в местах большого количества скопления людей (больницы, школы, сады, торговые центры, аэропорты, вокзалы, метро), а также в других важных системах жизне | 94.44 | 80.27
00-00062479 | 1109609 | REXANT | Кабель симметричной парной скрутки, огнестойкий, безгалогенный, не распространяющий горение при групповой прокладке и не выделяющий коррозионно-активных газообразных продуктов при горении и тлении, низкий уровень токсичности. Кабель состоит из однопроволочного медного проводника, изоляции из огнестойкой керамизирующейся кремнийорганической резины, дренажного медного проводника и оболочки из ПВХ пластиката пониженной пожарной опасности с низким дымо- газовыделением и низкой токсичностью. Кабель сохраняет работоспособность в условиях пожара в течение 180 минут. Номинальное напряжение тока до 300 В, частотой 50 Гц. Применяется для одиночной или групповой прокладки (с учетом объема горючей загрузки) цепей питания электроприемников систем противопожарной защиты, операционных и реанимационно-анестезионного оборудования больниц и стационаров, в местах большого количества скопления людей (больницы, школы, сады, торговые центры, аэропорты, вокзалы, метро), а также в других важных системах жизне | 133.29 | 113.3
00-00062477 | 1109974 | REXANT | Кабель симметричной парной скрутки, огнестойкий, безгалогенный, не распространяющий горение при групповой прокладке и не выделяющий коррозионно-активных газообразных продуктов при горении и тлении, низкий уровень токсичности. Кабель состоит из однопроволочного медного проводника, изоляции из огнестойкой керамизирующейся кремнийорганической резины, дренажного медного проводника и оболочки из ПВХ пластиката пониженной пожарной опасности с низким дымо- газовыделением и низкой токсичностью. Кабель сохраняет работоспособность в условиях пожара в течение 180 минут. Номинальное напряжение тока до 300 В, частотой 50 Гц. Применяется для одиночной или групповой прокладки (с учетом объема горючей загрузки) цепей питания электроприемников систем противопожарной защиты, операционных и реанимационно-анестезионного оборудования больниц и стационаров, в местах большого количества скопления людей (больницы, школы, сады, торговые центры, аэропорты, вокзалы, метро), а также в других важных системах жизне | 146.34 | 124.39
00-00062499 | 01-4916-1 | REXANT | Кабель симметричный парной скрутки, огнестойкий, безгалогенный, не распространяющий горение при групповой прокладке и не выделяющий коррозионно-активных газообразных продуктов при горении и тлении. Кабель состоит из однопроволочного медного проводника, изоляции из огнестойкой керамизирующейся кремнийорганической резины, дренажного медного проводника, экрана из алюминиевой фольги и оболочки из ПВХ пластиката, не содержащей галогенов. Кабель сохраняет работоспособность в условиях пожара в течение 180 минут. Номинальное напряжение тока до 300 В, частотой 50 Гц. Применяется для одиночной или групповой прокладки (с учетом объема горючей загрузки) цепей питания электроприемников систем противопожарной защиты, операционных и реанимационно-анестезионного оборудования больниц и стационаров, в местах большого количества скопления людей (больницы, школы, сады, торговые центры, аэропорты, вокзалы, метро), а также в других важных системах жизнеобеспечения, которые должны сохранять работоспособность | 55.32 | 47.02
00-00062494 | 01-4917-1 | REXANT | Кабель симметричный парной скрутки, огнестойкий, безгалогенный, не распространяющий горение при групповой прокладке и не выделяющий коррозионно-активных газообразных продуктов при горении и тлении. Кабель состоит из однопроволочного медного проводника, изоляции из огнестойкой керамизирующейся кремнийорганической резины, дренажного медного проводника, экрана из алюминиевой фольги и оболочки из ПВХ пластиката, не содержащей галогенов. Кабель сохраняет работоспособность в условиях пожара в течение 180 минут. Номинальное напряжение тока до 300 В, частотой 50 Гц. Применяется для одиночной или групповой прокладки (с учетом объема горючей загрузки) цепей питания электроприемников систем противопожарной защиты, операционных и реанимационно-анестезионного оборудования больниц и стационаров, в местах большого количества скопления людей (больницы, школы, сады, торговые центры, аэропорты, вокзалы, метро), а также в других важных системах жизнеобеспечения, которые должны сохранять работоспособность | 69.98 | 59.48
00-00062498 | 01-4918-1 | REXANT | Кабель симметричный парной скрутки, огнестойкий, безгалогенный, не распространяющий горение при групповой прокладке и не выделяющий коррозионно-активных газообразных продуктов при горении и тлении. Кабель состоит из однопроволочного медного проводника, изоляции из огнестойкой керамизирующейся кремнийорганической резины, дренажного медного проводника, экрана из алюминиевой фольги и оболочки из ПВХ пластиката, не содержащей галогенов. Кабель сохраняет работоспособность в условиях пожара в течение 180 минут. Номинальное напряжение тока до 300 В, частотой 50 Гц. Применяется для одиночной или групповой прокладки (с учетом объема горючей загрузки) цепей питания электроприемников систем противопожарной защиты, операционных и реанимационно-анестезионного оборудования больниц и стационаров, в местах большого количества скопления людей (больницы, школы, сады, торговые центры, аэропорты, вокзалы, метро), а также в других важных системах жизнеобеспечения, которые должны сохранять работоспособность | 88.93 | 75.59
00-00062500 | 01-4919-1 | REXANT | Кабель симметричный парной скрутки, огнестойкий, безгалогенный, не распространяющий горение при групповой прокладке и не выделяющий коррозионно-активных газообразных продуктов при горении и тлении. Кабель состоит из однопроволочного медного проводника, изоляции из огнестойкой керамизирующейся кремнийорганической резины, дренажного медного проводника, экрана из алюминиевой фольги и оболочки из ПВХ пластиката, не содержащей галогенов. Кабель сохраняет работоспособность в условиях пожара в течение 180 минут. Номинальное напряжение тока до 300 В, частотой 50 Гц. Применяется для одиночной или групповой прокладки (с учетом объема горючей загрузки) цепей питания электроприемников систем противопожарной защиты, операционных и реанимационно-анестезионного оборудования больниц и стационаров, в местах большого количества скопления людей (больницы, школы, сады, торговые центры, аэропорты, вокзалы, метро), а также в других важных системах жизнеобеспечения, которые должны сохранять работоспособность | 119.93 | 101.94
00-00062493 | 01-4923-1 | REXANT | Кабель симметричный парной скрутки, огнестойкий, безгалогенный, не распространяющий горение при групповой прокладке и не выделяющий коррозионно-активных газообразных продуктов при горении и тлении. Кабель состоит из однопроволочного медного проводника, изоляции из огнестойкой керамизирующейся кремнийорганической резины, дренажного медного проводника, экрана из алюминиевой фольги и оболочки из ПВХ пластиката, не содержащей галогенов. Кабель сохраняет работоспособность в условиях пожара в течение 180 минут. Номинальное напряжение тока до 300 В, частотой 50 Гц. Применяется для одиночной или групповой прокладки (с учетом объема горючей загрузки) цепей питания электроприемников систем противопожарной защиты, операционных и реанимационно-анестезионного оборудования больниц и стационаров, в местах большого количества скопления людей (больницы, школы, сады, торговые центры, аэропорты, вокзалы, метро), а также в других важных системах жизнеобеспечения, которые должны сохранять работоспособность | 97.22 | 82.64
00-00062497 | 01-4924-1 | REXANT | Кабель симметричный парной скрутки, огнестойкий, безгалогенный, не распространяющий горение при групповой прокладке и не выделяющий коррозионно-активных газообразных продуктов при горении и тлении. Кабель состоит из однопроволочного медного проводника, изоляции из огнестойкой керамизирующейся кремнийорганической резины, дренажного медного проводника, экрана из алюминиевой фольги и оболочки из ПВХ пластиката, не содержащей галогенов. Кабель сохраняет работоспособность в условиях пожара в течение 180 минут. Номинальное напряжение тока до 300 В, частотой 50 Гц. Применяется для одиночной или групповой прокладки (с учетом объема горючей загрузки) цепей питания электроприемников систем противопожарной защиты, операционных и реанимационно-анестезионного оборудования больниц и стационаров, в местах большого количества скопления людей (больницы, школы, сады, торговые центры, аэропорты, вокзалы, метро), а также в других важных системах жизнеобеспечения, которые должны сохранять работоспособность | 127.13 | 108.06
00-00062432 | 01-4900-1 | REXANT | Кабель симметричной парной скрутки, огнестойкий, не распространяющий горение при групповой прокладке, с пониженным дымо- и газовыделением. Кабель состоит из однопроволочного медного проводника, изоляции из огнестойкой керамизирующейся кремнийорганической резины, дренажного медного проводника, экрана из алюминиевой фольги и оболочки из ПВХ пластиката с пониженным дымо- и газовыделением. Кабель сохраняет работоспособность в условиях пожара в течение 180 минут. Номинальное напряжение тока до 300 В, частотой 50 Гц. Применяется для одиночной или групповой прокладки (с учетом объема горючей загрузки) цепей питания электроприемников систем противопожарной защиты, операционных и реанимационно-анестезионного оборудования больниц и стационаров, а также в других важных системах жизнеобеспечения, которые должны сохранять работоспособность в условиях пожара. | 25.52 | 21.69
00-00034343 | 01-4902-1 | REXANT | Кабель симметричной парной скрутки, огнестойкий, не распространяющий горение при групповой прокладке, с пониженным дымо- и газовыделением. Кабель состоит из однопроволочного медного проводника, изоляции из огнестойкой керамизирующейся кремнийорганической резины, дренажного медного проводника, экрана из алюминиевой фольги и оболочки из ПВХ пластиката с пониженным дымо- и газовыделением. Кабель сохраняет работоспособность в условиях пожара в течение 180 минут. Номинальное напряжение тока до 300 В, частотой 50 Гц. Применяется для одиночной или групповой прокладки (с учетом объема горючей загрузки) цепей питания электроприемников систем противопожарной защиты, операционных и реанимационно-анестезионного оборудования больниц и стационаров, а также в других важных системах жизнеобеспечения, которые должны сохранять работоспособность в условиях пожара. | 42.67 | 36.27
00-00035071 | 01-4903-1 | REXANT | Кабель симметричной парной скрутки, огнестойкий, не распространяющий горение при групповой прокладке, с пониженным дымо- и газовыделением. Кабель состоит из однопроволочного медного проводника, изоляции из огнестойкой керамизирующейся кремнийорганической резины, дренажного медного проводника, экрана из алюминиевой фольги и оболочки из ПВХ пластиката с пониженным дымо- и газовыделением. Кабель сохраняет работоспособность в условиях пожара в течение 180 минут. Номинальное напряжение тока до 300 В, частотой 50 Гц. Применяется для одиночной или групповой прокладки (с учетом объема горючей загрузки) цепей питания электроприемников систем противопожарной защиты, операционных и реанимационно-анестезионного оборудования больниц и стационаров, а также в других важных системах жизнеобеспечения, которые должны сохранять работоспособность в условиях пожара. | 53.78 | 45.71
00-00062424 | 01-4904-1 | REXANT | Кабель симметричной парной скрутки, огнестойкий, не распространяющий горение при групповой прокладке, с пониженным дымо- и газовыделением. Кабель состоит из однопроволочного медного проводника, изоляции из огнестойкой керамизирующейся кремнийорганической резины, дренажного медного проводника, экрана из алюминиевой фольги и оболочки из ПВХ пластиката с пониженным дымо- и газовыделением. Кабель сохраняет работоспособность в условиях пожара в течение 180 минут. Номинальное напряжение тока до 300 В, частотой 50 Гц. Применяется для одиночной или групповой прокладки (с учетом объема горючей загрузки) цепей питания электроприемников систем противопожарной защиты, операционных и реанимационно-анестезионного оборудования больниц и стационаров, а также в других важных системах жизнеобеспечения, которые должны сохранять работоспособность в условиях пожара. | 66.66 | 56.66
00-00034344 | 01-4905-1 | REXANT | Кабель симметричной парной скрутки, огнестойкий, не распространяющий горение при групповой прокладке, с пониженным дымо- и газовыделением. Кабель состоит из однопроволочного медного проводника, изоляции из огнестойкой керамизирующейся кремнийорганической резины, дренажного медного проводника, экрана из алюминиевой фольги и оболочки из ПВХ пластиката с пониженным дымо- и газовыделением. Кабель сохраняет работоспособность в условиях пожара в течение 180 минут. Номинальное напряжение тока до 300 В, частотой 50 Гц. Применяется для одиночной или групповой прокладки (с учетом объема горючей загрузки) цепей питания электроприемников систем противопожарной защиты, операционных и реанимационно-анестезионного оборудования больниц и стационаров, а также в других важных системах жизнеобеспечения, которые должны сохранять работоспособность в условиях пожара. | 92.92 | 78.98
00-00062433 | 01-4907-1 | REXANT | Кабель симметричной парной скрутки, огнестойкий, не распространяющий горение при групповой прокладке, с пониженным дымо- и газовыделением. Кабель состоит из однопроволочного медного проводника, изоляции из огнестойкой керамизирующейся кремнийорганической резины, дренажного медного проводника, экрана из алюминиевой фольги и оболочки из ПВХ пластиката с пониженным дымо- и газовыделением. Кабель сохраняет работоспособность в условиях пожара в течение 180 минут. Номинальное напряжение тока до 300 В, частотой 50 Гц. Применяется для одиночной или групповой прокладки (с учетом объема горючей загрузки) цепей питания электроприемников систем противопожарной защиты, операционных и реанимационно-анестезионного оборудования больниц и стационаров, а также в других важных системах жизнеобеспечения, которые должны сохранять работоспособность в условиях пожара. | Уточняйте у менеджера | Уточняйте у менеджера
00-00034345 | 01-4909-1 | REXANT | Кабель симметричной парной скрутки, огнестойкий, не распространяющий горение при групповой прокладке, с пониженным дымо- и газовыделением. Кабель состоит из однопроволочного медного проводника, изоляции из огнестойкой керамизирующейся кремнийорганической резины, дренажного медного проводника, экрана из алюминиевой фольги и оболочки из ПВХ пластиката с пониженным дымо- и газовыделением. Кабель сохраняет работоспособность в условиях пожара в течение 180 минут. Номинальное напряжение тока до 300 В, частотой 50 Гц. Применяется для одиночной или групповой прокладки (с учетом объема горючей загрузки) цепей питания электроприемников систем противопожарной защиты, операционных и реанимационно-анестезионного оборудования больниц и стационаров, а также в других важных системах жизнеобеспечения, которые должны сохранять работоспособность в условиях пожара. | 73.58 | 62.54
00-00034346 | 01-4910-1 | REXANT | Кабель симметричной парной скрутки, огнестойкий, не распространяющий горение при групповой прокладке, с пониженным дымо- и газовыделением. Кабель состоит из однопроволочного медного проводника, изоляции из огнестойкой керамизирующейся кремнийорганической резины, дренажного медного проводника, экрана из алюминиевой фольги и оболочки из ПВХ пластиката с пониженным дымо- и газовыделением. Кабель сохраняет работоспособность в условиях пожара в течение 180 минут. Номинальное напряжение тока до 300 В, частотой 50 Гц. Применяется для одиночной или групповой прокладки (с учетом объема горючей загрузки) цепей питания электроприемников систем противопожарной защиты, операционных и реанимационно-анестезионного оборудования больниц и стационаров, а также в других важных системах жизнеобеспечения, которые должны сохранять работоспособность в условиях пожара. | 98.42 | 83.66
00-00062427 | 01-4911-1 | REXANT | Кабель симметричной парной скрутки, огнестойкий, не распространяющий горение при групповой прокладке, с пониженным дымо- и газовыделением. Кабель состоит из однопроволочного медного проводника, изоляции из огнестойкой керамизирующейся кремнийорганической резины, дренажного медного проводника, экрана из алюминиевой фольги и оболочки из ПВХ пластиката с пониженным дымо- и газовыделением. Кабель сохраняет работоспособность в условиях пожара в течение 180 минут. Номинальное напряжение тока до 300 В, частотой 50 Гц. Применяется для одиночной или групповой прокладки (с учетом объема горючей загрузки) цепей питания электроприемников систем противопожарной защиты, операционных и реанимационно-анестезионного оборудования больниц и стационаров, а также в других важных системах жизнеобеспечения, которые должны сохранять работоспособность в условиях пожара. | 121.52 | 103.29
00-00062476 | 01-4930-1 | REXANT | Кабель симметричный парной скрутки, огнестойкий, безгалогенный, не распространяющий горение при групповой прокладке и не выделяющий коррозионно-активных газообразных продуктов при горении и тлении, низкий уровень токсичности. Кабель состоит из однопроволочного медного проводника, изоляции из огнестойкой керамизирующейся кремнийорганической резины, дренажного медного проводника, экрана из алюминиевой фольги и оболочки из ПВХ пластиката пониженной пожарной опасности с низким дымо- газовыделением и низкой токсичностью. Кабель сохраняет работоспособность в условиях пожара в течение 180 минут. Номинальное напряжение тока до 300 В, частотой 50 Гц. Применяется для одиночной или групповой прокладки (с учетом объема горючей загрузки) цепей питания электроприемников систем противопожарной защиты, операционных и реанимационно-анестезионного оборудования больниц и стационаров, в местах большого количества скопления людей (больницы, школы, сады, торговые центры, аэропорты, вокзалы, метро), а также | 57.89 | 49.21
00-00062473 | 01-4931-1 | REXANT | Кабель симметричный парной скрутки, огнестойкий, безгалогенный, не распространяющий горение при групповой прокладке и не выделяющий коррозионно-активных газообразных продуктов при горении и тлении, низкий уровень токсичности. Кабель состоит из однопроволочного медного проводника, изоляции из огнестойкой керамизирующейся кремнийорганической резины, дренажного медного проводника, экрана из алюминиевой фольги и оболочки из ПВХ пластиката пониженной пожарной опасности с низким дымо- газовыделением и низкой токсичностью. Кабель сохраняет работоспособность в условиях пожара в течение 180 минут. Номинальное напряжение тока до 300 В, частотой 50 Гц. Применяется для одиночной или групповой прокладки (с учетом объема горючей загрузки) цепей питания электроприемников систем противопожарной защиты, операционных и реанимационно-анестезионного оборудования больниц и стационаров, в местах большого количества скопления людей (больницы, школы, сады, торговые центры, аэропорты, вокзалы, метро), а также | 74.54 | 63.36
00-00062485 | 01-4932-1 | REXANT | Кабель симметричный парной скрутки, огнестойкий, безгалогенный, не распространяющий горение при групповой прокладке и не выделяющий коррозионно-активных газообразных продуктов при горении и тлении, низкий уровень токсичности. Кабель состоит из однопроволочного медного проводника, изоляции из огнестойкой керамизирующейся кремнийорганической резины, дренажного медного проводника, экрана из алюминиевой фольги и оболочки из ПВХ пластиката пониженной пожарной опасности с низким дымо- газовыделением и низкой токсичностью. Кабель сохраняет работоспособность в условиях пожара в течение 180 минут. Номинальное напряжение тока до 300 В, частотой 50 Гц. Применяется для одиночной или групповой прокладки (с учетом объема горючей загрузки) цепей питания электроприемников систем противопожарной защиты, операционных и реанимационно-анестезионного оборудования больниц и стационаров, в местах большого количества скопления людей (больницы, школы, сады, торговые центры, аэропорты, вокзалы, метро), а также | 97.35 | 82.75
00-00062483 | 01-4937-1 | REXANT | Кабель симметричный парной скрутки, огнестойкий, безгалогенный, не распространяющий горение при групповой прокладке и не выделяющий коррозионно-активных газообразных продуктов при горении и тлении, низкий уровень токсичности. Кабель состоит из однопроволочного медного проводника, изоляции из огнестойкой керамизирующейся кремнийорганической резины, дренажного медного проводника, экрана из алюминиевой фольги и оболочки из ПВХ пластиката пониженной пожарной опасности с низким дымо- газовыделением и низкой токсичностью. Кабель сохраняет работоспособность в условиях пожара в течение 180 минут. Номинальное напряжение тока до 300 В, частотой 50 Гц. Применяется для одиночной или групповой прокладки (с учетом объема горючей загрузки) цепей питания электроприемников систем противопожарной защиты, операционных и реанимационно-анестезионного оборудования больниц и стационаров, в местах большого количества скопления людей (больницы, школы, сады, торговые центры, аэропорты, вокзалы, метро), а также | 81.33 | 69.13
00-00062481 | 01-4938-1 | REXANT | Кабель симметричный парной скрутки, огнестойкий, безгалогенный, не распространяющий горение при групповой прокладке и не выделяющий коррозионно-активных газообразных продуктов при горении и тлении, низкий уровень токсичности. Кабель состоит из однопроволочного медного проводника, изоляции из огнестойкой керамизирующейся кремнийорганической резины, дренажного медного проводника, экрана из алюминиевой фольги и оболочки из ПВХ пластиката пониженной пожарной опасности с низким дымо- газовыделением и низкой токсичностью. Кабель сохраняет работоспособность в условиях пожара в течение 180 минут. Номинальное напряжение тока до 300 В, частотой 50 Гц. Применяется для одиночной или групповой прокладки (с учетом объема горючей загрузки) цепей питания электроприемников систем противопожарной защиты, операционных и реанимационно-анестезионного оборудования больниц и стационаров, в местах большого количества скопления людей (больницы, школы, сады, торговые центры, аэропорты, вокзалы, метро), а также | 107.76 | 91.6
03-00006056 | Кабель КЭ1 | КБ Прибор | Кабель электрический, используется для моделей “Пульсар1-011Н”, “Пульсар1-011С”. | 140.15 | 140.15
03-00009393 | Кабель КЭ1 мет. рук. | КБ Прибор | Кабель электрический, используется для модификаций: “Пульсар 1-011ПН”, “Пульсар 1-011ПНТ”, “Пульсар 1-011ПНК”, в оцинкованном металлорукаве. | Уточняйте у менеджера | Уточняйте у менеджера
03-00009281 | Кабель КЭ1 нерж. мет. рук. | КБ Прибор | Кабель электрический, используется для модификаций: “Пульсар 1-011ПС”, “Пульсар 1-011ПCТ”, “Пульсар 1-01ПСК”, в нержавеющем металлорукаве. | Уточняйте у менеджера | Уточняйте у менеджера
03-00010836 | Кабель КЭ2 нерж. мет. рук. | КБ Прибор | Кабель электрический, используется для моделей АПИ “Пульсар3-014”, АПИ “Пульсар3-014К”. Имеет разъемное соединение для подключения к электронному блоку. Оснащен тестовым каналом для проверки исправности АПИ. Оболочка IP66. В нержавеющем металлорукаве. | 1785.88 | 1785.88
00-00026144 | Кабель КЭ51 | КБ Прибор | Кабель электрический, используется для соединения детекторных блоков Пульсар 53 между собой и с блоком обработки “Пульсар 53”. | Уточняйте у менеджера | Уточняйте у менеджера
00-00015688 | Кабель КЭ51 мет. рук. | КБ Прибор | Кабель электрический, используется для соединения детекторных блоков Пульсар 53 между собой и с блоком обработки “Пульсар 53” в промышленных помещениях, требующих механической защиты шлейфов. 2 "витых пары в экране", в оцинкованном металлорукаве. | 824.87 | 824.87
00-00039311 | Кабель КЭ51 нерж. мет. рук. | КБ Прибор | Кабель электрический, используется для соединения детекторных блоков Пульсар 53 между собой и с блоком обработки “Пульсар 53” в промышленных помещениях, требующих механической защиты шлейфов. 2 "витых пары в экране", в нержавеющем металлорукаве. | 1261.33 | 1261.33
00-00015074 | КМВВ 1х2х0,75 | КабельЭлектросвязь | Кабель для систем пожарной и охранной сигнализации с изоляцией и оболочкой из ПВХ пластиката.Применяются для монтажа систем пожарной сигнализации, а также систем контроля и управления, однопроволочные из медной мягкой проволоки соответствуют классу 1 по ГОСТ 22483, классу 3 для 7-ми проволочных жил. Кабели с гибкими жилами имеют маркировку - «Г».Изоляция токопроводящих жил: в виде сплошного концентрического слоя из поливинилхлоридного пластиката.Скрутка: две изолированные жилы скручиваются в пару, В плоских кабелях 2 пары располагаются параллельно в одной плоскости. В круглых кабелях (до 10 пар), пары скручиваются между собой в сердечник.Оболочка: поверх скрученных пар накладывается оболочка из поливинилхлоридного пластиката.Цвет оболочки — красный. | 34.02 | 31.72
00-00015076 | КМВВ 1х2х1,0 | КабельЭлектросвязь | Кабель для систем пожарной и охранной сигнализации с изоляцией и оболочкой из ПВХ пластиката.Применяются для монтажа систем пожарной сигнализации, а также систем контроля и управления, однопроволочные из медной мягкой проволоки соответствуют классу 1 по ГОСТ 22483, классу 3 для 7-ми проволочных жил. Кабели с гибкими жилами имеют маркировку - «Г».Изоляция токопроводящих жил: в виде сплошного концентрического слоя из поливинилхлоридного пластиката.Скрутка: две изолированные жилы скручиваются в пару, В плоских кабелях 2 пары располагаются параллельно в одной плоскости. В круглых кабелях (до 10 пар), пары скручиваются между собой в сердечник.Оболочка: поверх скрученных пар накладывается оболочка из поливинилхлоридного пластиката.Цвет оболочки — красный. | 43.07 | 40.16
00-00015078 | КМВВ 1х2х1,5 | КабельЭлектросвязь | Кабель для систем пожарной и охранной сигнализации с изоляцией и оболочкой из ПВХ пластиката.Применяются для монтажа систем пожарной сигнализации, а также систем контроля и управления, однопроволочные из медной мягкой проволоки соответствуют классу 1 по ГОСТ 22483, классу 3 для 7-ми проволочных жил. Кабели с гибкими жилами имеют маркировку - «Г».Изоляция токопроводящих жил: в виде сплошного концентрического слоя из поливинилхлоридного пластиката.Скрутка: две изолированные жилы скручиваются в пару, В плоских кабелях 2 пары располагаются параллельно в одной плоскости. В круглых кабелях (до 10 пар), пары скручиваются между собой в сердечник.Оболочка: поверх скрученных пар накладывается оболочка из поливинилхлоридного пластиката.Цвет оболочки — красный. | 60.26 | 56.18
00-00015080 | КМВВ 1х2х2,5 | КабельЭлектросвязь | Кабель для систем пожарной и охранной сигнализации с изоляцией и оболочкой из ПВХ пластиката.Применяются для монтажа систем пожарной сигнализации, а также систем контроля и управления, однопроволочные из медной мягкой проволоки соответствуют классу 1 по ГОСТ 22483, классу 3 для 7-ми проволочных жил. Кабели с гибкими жилами имеют маркировку - «Г».Изоляция токопроводящих жил: в виде сплошного концентрического слоя из поливинилхлоридного пластиката.Скрутка: две изолированные жилы скручиваются в пару, В плоских кабелях 2 пары располагаются параллельно в одной плоскости. В круглых кабелях (до 10 пар), пары скручиваются между собой в сердечник.Оболочка: поверх скрученных пар накладывается оболочка из поливинилхлоридного пластиката.Цвет оболочки — красный. | 95.78 | 89.31
00-00015073 | КМВВ 2х2х0,5 | КабельЭлектросвязь | Кабель для систем пожарной и охранной сигнализации с изоляцией и оболочкой из ПВХ пластиката.Применяются для монтажа систем пожарной сигнализации, а также систем контроля и управления, однопроволочные из медной мягкой проволоки соответствуют классу 1 по ГОСТ 22483, классу 3 для 7-ми проволочных жил. Кабели с гибкими жилами имеют маркировку - «Г».Изоляция токопроводящих жил: в виде сплошного концентрического слоя из поливинилхлоридного пластиката.Скрутка: две изолированные жилы скручиваются в пару, В плоских кабелях 2 пары располагаются параллельно в одной плоскости. В круглых кабелях (до 10 пар), пары скручиваются между собой в сердечник.Оболочка: поверх скрученных пар накладывается оболочка из поливинилхлоридного пластиката.Цвет оболочки — красный. | 45.41 | 42.34
00-00015075 | КМВВ 2х2х0,75 | КабельЭлектросвязь | Кабель для систем пожарной и охранной сигнализации с изоляцией и оболочкой из ПВХ пластиката.Применяются для монтажа систем пожарной сигнализации, а также систем контроля и управления, однопроволочные из медной мягкой проволоки соответствуют классу 1 по ГОСТ 22483, классу 3 для 7-ми проволочных жил. Кабели с гибкими жилами имеют маркировку - «Г».Изоляция токопроводящих жил: в виде сплошного концентрического слоя из поливинилхлоридного пластиката.Скрутка: две изолированные жилы скручиваются в пару, В плоских кабелях 2 пары располагаются параллельно в одной плоскости. В круглых кабелях (до 10 пар), пары скручиваются между собой в сердечник.Оболочка: поверх скрученных пар накладывается оболочка из поливинилхлоридного пластиката.Цвет оболочки — красный. | 64.41 | 60.06
00-00015077 | КМВВ 2х2х1,0 | КабельЭлектросвязь | Кабель для систем пожарной и охранной сигнализации с изоляцией и оболочкой из ПВХ пластиката.Применяются для монтажа систем пожарной сигнализации, а также систем контроля и управления, однопроволочные из медной мягкой проволоки соответствуют классу 1 по ГОСТ 22483, классу 3 для 7-ми проволочных жил. Кабели с гибкими жилами имеют маркировку - «Г».Изоляция токопроводящих жил: в виде сплошного концентрического слоя из поливинилхлоридного пластиката.Скрутка: две изолированные жилы скручиваются в пару, В плоских кабелях 2 пары располагаются параллельно в одной плоскости. В круглых кабелях (до 10 пар), пары скручиваются между собой в сердечник.Оболочка: поверх скрученных пар накладывается оболочка из поливинилхлоридного пластиката.Цвет оболочки — красный. | 82.77 | 77.18
00-00015079 | КМВВ 2х2х1,5 | КабельЭлектросвязь | Кабель для систем пожарной и охранной сигнализации с изоляцией и оболочкой из ПВХ пластиката.Применяются для монтажа систем пожарной сигнализации, а также систем контроля и управления, однопроволочные из медной мягкой проволоки соответствуют классу 1 по ГОСТ 22483, классу 3 для 7-ми проволочных жил. Кабели с гибкими жилами имеют маркировку - «Г».Изоляция токопроводящих жил: в виде сплошного концентрического слоя из поливинилхлоридного пластиката.Скрутка: две изолированные жилы скручиваются в пару, В плоских кабелях 2 пары располагаются параллельно в одной плоскости. В круглых кабелях (до 10 пар), пары скручиваются между собой в сердечник.Оболочка: поверх скрученных пар накладывается оболочка из поливинилхлоридного пластиката.Цвет оболочки — красный. | 115.68 | 107.86
00-00015090 | КМВВнг(А)-LS 1х2х0,5 | КабельЭлектросвязь | Кабель для систем пожарной и охранной сигнализации с изоляцией и оболочкой из ПВХ пластиката.Применяются для монтажа систем пожарной сигнализации, а также систем контроля и управления, однопроволочные из медной мягкой проволоки соответствуют классу 1 по ГОСТ 22483, классу 3 для 7-ми проволочных жил. Кабели с гибкими жилами имеют маркировку - «Г».Изоляция токопроводящих жил: в виде сплошного концентрического слоя из поливинилхлоридного пластиката.Скрутка: две изолированные жилы скручиваются в пару, В плоских кабелях 2 пары располагаются параллельно в одной плоскости. В круглых кабелях (до 10 пар), пары скручиваются между собой в сердечник.Оболочка: поверх скрученных пар накладывается оболочка из поливинилхлоридного пластиката.Цвет оболочки — красный. | 26.78 | 24.97
00-00015092 | КМВВнг(А)-LS 1х2х0,75 | КабельЭлектросвязь | Кабель для систем пожарной и охранной сигнализации с изоляцией и оболочкой из ПВХ пластиката.Применяются для монтажа систем пожарной сигнализации, а также систем контроля и управления, однопроволочные из медной мягкой проволоки соответствуют классу 1 по ГОСТ 22483, классу 3 для 7-ми проволочных жил. Кабели с гибкими жилами имеют маркировку - «Г».Изоляция токопроводящих жил: в виде сплошного концентрического слоя из поливинилхлоридного пластиката.Скрутка: две изолированные жилы скручиваются в пару, В плоских кабелях 2 пары располагаются параллельно в одной плоскости. В круглых кабелях (до 10 пар), пары скручиваются между собой в сердечник.Оболочка: поверх скрученных пар накладывается оболочка из поливинилхлоридного пластиката.Цвет оболочки — красный. | 37.76 | 35.21
00-00015094 | КМВВнг(А)-LS 1х2х1,0 | КабельЭлектросвязь | Кабель для систем пожарной и охранной сигнализации с изоляцией и оболочкой из ПВХ пластиката.Применяются для монтажа систем пожарной сигнализации, а также систем контроля и управления, однопроволочные из медной мягкой проволоки соответствуют классу 1 по ГОСТ 22483, классу 3 для 7-ми проволочных жил. Кабели с гибкими жилами имеют маркировку - «Г».Изоляция токопроводящих жил: в виде сплошного концентрического слоя из поливинилхлоридного пластиката.Скрутка: две изолированные жилы скручиваются в пару, В плоских кабелях 2 пары располагаются параллельно в одной плоскости. В круглых кабелях (до 10 пар), пары скручиваются между собой в сердечник.Оболочка: поверх скрученных пар накладывается оболочка из поливинилхлоридного пластиката.Цвет оболочки — красный. | 47.89 | 44.65
00-00015096 | КМВВнг(А)-LS 1х2х1,5 | КабельЭлектросвязь | Кабель для систем пожарной и охранной сигнализации с изоляцией и оболочкой из ПВХ пластиката.Применяются для монтажа систем пожарной сигнализации, а также систем контроля и управления, однопроволочные из медной мягкой проволоки соответствуют классу 1 по ГОСТ 22483, классу 3 для 7-ми проволочных жил. Кабели с гибкими жилами имеют маркировку - «Г».Изоляция токопроводящих жил: в виде сплошного концентрического слоя из поливинилхлоридного пластиката.Скрутка: две изолированные жилы скручиваются в пару, В плоских кабелях 2 пары располагаются параллельно в одной плоскости. В круглых кабелях (до 10 пар), пары скручиваются между собой в сердечник.Оболочка: поверх скрученных пар накладывается оболочка из поливинилхлоридного пластиката.Цвет оболочки — красный. | 66.88 | 62.37
00-00015098 | КМВВнг(А)-LS 1х2х2,5 | КабельЭлектросвязь | Кабель для систем пожарной и охранной сигнализации с изоляцией и оболочкой из ПВХ пластиката.Применяются для монтажа систем пожарной сигнализации, а также систем контроля и управления, однопроволочные из медной мягкой проволоки соответствуют классу 1 по ГОСТ 22483, классу 3 для 7-ми проволочных жил. Кабели с гибкими жилами имеют маркировку - «Г».Изоляция токопроводящих жил: в виде сплошного концентрического слоя из поливинилхлоридного пластиката.Скрутка: две изолированные жилы скручиваются в пару, В плоских кабелях 2 пары располагаются параллельно в одной плоскости. В круглых кабелях (до 10 пар), пары скручиваются между собой в сердечник.Оболочка: поверх скрученных пар накладывается оболочка из поливинилхлоридного пластиката.Цвет оболочки — красный. | 106.31 | 99.13
00-00015091 | КМВВнг(А)-LS 2х2х0,5 | КабельЭлектросвязь | Кабель для систем пожарной и охранной сигнализации с изоляцией и оболочкой из ПВХ пластиката.Применяются для монтажа систем пожарной сигнализации, а также систем контроля и управления, однопроволочные из медной мягкой проволоки соответствуют классу 1 по ГОСТ 22483, классу 3 для 7-ми проволочных жил. Кабели с гибкими жилами имеют маркировку - «Г».Изоляция токопроводящих жил: в виде сплошного концентрического слоя из поливинилхлоридного пластиката.Скрутка: две изолированные жилы скручиваются в пару, В плоских кабелях 2 пары располагаются параллельно в одной плоскости. В круглых кабелях (до 10 пар), пары скручиваются между собой в сердечник.Оболочка: поверх скрученных пар накладывается оболочка из поливинилхлоридного пластиката.Цвет оболочки — красный. | 50.41 | 47
00-00015093 | КМВВнг(А)-LS 2х2х0,75 | КабельЭлектросвязь | Кабель для систем пожарной и охранной сигнализации с изоляцией и оболочкой из ПВХ пластиката.Применяются для монтажа систем пожарной сигнализации, а также систем контроля и управления, однопроволочные из медной мягкой проволоки соответствуют классу 1 по ГОСТ 22483, классу 3 для 7-ми проволочных жил. Кабели с гибкими жилами имеют маркировку - «Г».Изоляция токопроводящих жил: в виде сплошного концентрического слоя из поливинилхлоридного пластиката.Скрутка: две изолированные жилы скручиваются в пару, В плоских кабелях 2 пары располагаются параллельно в одной плоскости. В круглых кабелях (до 10 пар), пары скручиваются между собой в сердечник.Оболочка: поверх скрученных пар накладывается оболочка из поливинилхлоридного пластиката.Цвет оболочки — красный. | 71.49 | 66.66
00-00015095 | КМВВнг(А)-LS 2х2х1,0 | КабельЭлектросвязь | Кабель для систем пожарной и охранной сигнализации с изоляцией и оболочкой из ПВХ пластиката.Применяются для монтажа систем пожарной сигнализации, а также систем контроля и управления, однопроволочные из медной мягкой проволоки соответствуют классу 1 по ГОСТ 22483, классу 3 для 7-ми проволочных жил. Кабели с гибкими жилами имеют маркировку - «Г».Изоляция токопроводящих жил: в виде сплошного концентрического слоя из поливинилхлоридного пластиката.Скрутка: две изолированные жилы скручиваются в пару, В плоских кабелях 2 пары располагаются параллельно в одной плоскости. В круглых кабелях (до 10 пар), пары скручиваются между собой в сердечник.Оболочка: поверх скрученных пар накладывается оболочка из поливинилхлоридного пластиката.Цвет оболочки — красный. | 91.87 | 85.66
00-00015097 | КМВВнг(А)-LS 2х2х1,5 | КабельЭлектросвязь | Кабель для систем пожарной и охранной сигнализации с изоляцией и оболочкой из ПВХ пластиката.Применяются для монтажа систем пожарной сигнализации, а также систем контроля и управления, однопроволочные из медной мягкой проволоки соответствуют классу 1 по ГОСТ 22483, классу 3 для 7-ми проволочных жил. Кабели с гибкими жилами имеют маркировку - «Г».Изоляция токопроводящих жил: в виде сплошного концентрического слоя из поливинилхлоридного пластиката.Скрутка: две изолированные жилы скручиваются в пару, В плоских кабелях 2 пары располагаются параллельно в одной плоскости. В круглых кабелях (до 10 пар), пары скручиваются между собой в сердечник.Оболочка: поверх скрученных пар накладывается оболочка из поливинилхлоридного пластиката.Цвет оболочки — красный. | 128.4 | 119.73
00-00015081 | КМВЭВ 1х2х0,5 | КабельЭлектросвязь | Кабель для систем пожарной и охранной сигнализации с изоляцией и оболочкой из ПВХ пластиката, с экраном из ламинированной алюминиевой фольги (Э). | 28.22 | 26.31
00-00015083 | КМВЭВ 1х2х0,75 | КабельЭлектросвязь | Кабель для систем пожарной и охранной сигнализации с изоляцией и оболочкой из ПВХ пластиката, с экраном из ламинированной алюминиевой фольги (Э). | 38.3 | 35.71
00-00015085 | КМВЭВ 1х2х1,0 | КабельЭлектросвязь | Кабель для систем пожарной и охранной сигнализации с изоляцией и оболочкой из ПВХ пластиката, с экраном из ламинированной алюминиевой фольги (Э). | 47.6 | 44.38
00-00015087 | КМВЭВ 1х2х1,5 | КабельЭлектросвязь | Кабель для систем пожарной и охранной сигнализации с изоляцией и оболочкой из ПВХ пластиката, с экраном из ламинированной алюминиевой фольги (Э). | 64.95 | 60.57
00-00015089 | КМВЭВ 1х2х2,5 | КабельЭлектросвязь | Кабель для систем пожарной и охранной сигнализации с изоляцией и оболочкой из ПВХ пластиката, с экраном из ламинированной алюминиевой фольги (Э). | 100.66 | 93.86
00-00015082 | КМВЭВ 2х2х0,5 | КабельЭлектросвязь | Кабель для систем пожарной и охранной сигнализации с изоляцией и оболочкой из ПВХ пластиката, с экраном из ламинированной алюминиевой фольги (Э). | 50.11 | 46.73
00-00015086 | КМВЭВ 2х2х1,0 | КабельЭлектросвязь | Кабель для систем пожарной и охранной сигнализации с изоляцией и оболочкой из ПВХ пластиката, с экраном из ламинированной алюминиевой фольги (Э). | 88.23 | 82.27
00-00015088 | КМВЭВ 2х2х1,5 | КабельЭлектросвязь | Кабель для систем пожарной и охранной сигнализации с изоляцией и оболочкой из ПВХ пластиката, с экраном из ламинированной алюминиевой фольги (Э). | 121.33 | 113.13
00-00015099 | КМВЭВнг(А)-LS 1х2х0,5 | КабельЭлектросвязь | Кабель для систем пожарной и охранной сигнализации с изоляцией и оболочкой из ПВХ пластиката пониженной пожароопасности с низким дымо- и газовыделением с экраном из ламинированной алюминиевой фольги (Э)Токопроводящие жилы: однопроволочные из медной мягкой проволоки соответствуют классу 1 по ГОСТ 22483, классу 3 для 7-ми проволочных жил. Кабели с гибкими жилами имеют маркировку - «Г».Изоляция токопроводящих жил: из поливинилхлоридного пластиката пониженной пожароопасности с низким дымо -газовыделением.Скрутка: Две изолированные жилы скручиваются в пару, в плоских кабелях 2 пары располагаются параллельно в одной плоскости. В круглых кабелях (до 10 пар), пары скручиваются между собой в сердечник.Экран: поверх скрученных жил однопарных кабелей и поверх сердечника кабелей с другим числом пар, продольно накладывается экран из лавсана ламинированного алюминиевой лентой.Оболочка: Поверх скрученных пар накладывается оболочка из поливинилхлоридного пластиката пониженной пожароопасности с низким | 31.32 | 29.21
00-00015101 | КМВЭВнг(А)-LS 1х2х0,75 | КабельЭлектросвязь | Кабель для систем пожарной и охранной сигнализации с изоляцией и оболочкой из ПВХ пластиката пониженной пожароопасности с низким дымо- и газовыделением с экраном из ламинированной алюминиевой фольги (Э)Токопроводящие жилы: однопроволочные из медной мягкой проволоки соответствуют классу 1 по ГОСТ 22483, классу 3 для 7-ми проволочных жил. Кабели с гибкими жилами имеют маркировку - «Г».Изоляция токопроводящих жил: из поливинилхлоридного пластиката пониженной пожароопасности с низким дымо -газовыделением.Скрутка: Две изолированные жилы скручиваются в пару, в плоских кабелях 2 пары располагаются параллельно в одной плоскости. В круглых кабелях (до 10 пар), пары скручиваются между собой в сердечник.Экран: поверх скрученных жил однопарных кабелей и поверх сердечника кабелей с другим числом пар, продольно накладывается экран из лавсана ламинированного алюминиевой лентой.Оболочка: Поверх скрученных пар накладывается оболочка из поливинилхлоридного пластиката пониженной пожароопасности с низким | 42.51 | 39.64
00-00015103 | КМВЭВнг(А)-LS 1х2х1,0 | КабельЭлектросвязь | Кабель для систем пожарной и охранной сигнализации с изоляцией и оболочкой из ПВХ пластиката пониженной пожароопасности с низким дымо- и газовыделением с экраном из ламинированной алюминиевой фольги (Э)Токопроводящие жилы: однопроволочные из медной мягкой проволоки соответствуют классу 1 по ГОСТ 22483, классу 3 для 7-ми проволочных жил. Кабели с гибкими жилами имеют маркировку - «Г».Изоляция токопроводящих жил: из поливинилхлоридного пластиката пониженной пожароопасности с низким дымо -газовыделением.Скрутка: Две изолированные жилы скручиваются в пару, в плоских кабелях 2 пары располагаются параллельно в одной плоскости. В круглых кабелях (до 10 пар), пары скручиваются между собой в сердечник.Экран: поверх скрученных жил однопарных кабелей и поверх сердечника кабелей с другим числом пар, продольно накладывается экран из лавсана ламинированного алюминиевой лентой.Оболочка: Поверх скрученных пар накладывается оболочка из поливинилхлоридного пластиката пониженной пожароопасности с низким | 52.83 | 49.26
00-00015105 | КМВЭВнг(А)-LS 1х2х1,5 | КабельЭлектросвязь | Кабель для систем пожарной и охранной сигнализации с изоляцией и оболочкой из ПВХ пластиката пониженной пожароопасности с низким дымо- и газовыделением с экраном из ламинированной алюминиевой фольги (Э)Токопроводящие жилы: однопроволочные из медной мягкой проволоки соответствуют классу 1 по ГОСТ 22483, классу 3 для 7-ми проволочных жил. Кабели с гибкими жилами имеют маркировку - «Г».Изоляция токопроводящих жил: из поливинилхлоридного пластиката пониженной пожароопасности с низким дымо -газовыделением.Скрутка: Две изолированные жилы скручиваются в пару, в плоских кабелях 2 пары располагаются параллельно в одной плоскости. В круглых кабелях (до 10 пар), пары скручиваются между собой в сердечник.Экран: поверх скрученных жил однопарных кабелей и поверх сердечника кабелей с другим числом пар, продольно накладывается экран из лавсана ламинированного алюминиевой лентой.Оболочка: Поверх скрученных пар накладывается оболочка из поливинилхлоридного пластиката пониженной пожароопасности с низким | 72.1 | 67.23
00-00015107 | КМВЭВнг(А)-LS 1х2х2,5 | КабельЭлектросвязь | Кабель для систем пожарной и охранной сигнализации с изоляцией и оболочкой из ПВХ пластиката пониженной пожароопасности с низким дымо- и газовыделением с экраном из ламинированной алюминиевой фольги (Э)Токопроводящие жилы: однопроволочные из медной мягкой проволоки соответствуют классу 1 по ГОСТ 22483, классу 3 для 7-ми проволочных жил. Кабели с гибкими жилами имеют маркировку - «Г».Изоляция токопроводящих жил: из поливинилхлоридного пластиката пониженной пожароопасности с низким дымо -газовыделением.Скрутка: Две изолированные жилы скручиваются в пару, в плоских кабелях 2 пары располагаются параллельно в одной плоскости. В круглых кабелях (до 10 пар), пары скручиваются между собой в сердечник.Экран: поверх скрученных жил однопарных кабелей и поверх сердечника кабелей с другим числом пар, продольно накладывается экран из лавсана ламинированного алюминиевой лентой.Оболочка: Поверх скрученных пар накладывается оболочка из поливинилхлоридного пластиката пониженной пожароопасности с низким | 111.73 | 104.18
00-00015100 | КМВЭВнг(А)-LS 2х2х0,5 | КабельЭлектросвязь | Кабель для систем пожарной и охранной сигнализации с изоляцией и оболочкой из ПВХ пластиката пониженной пожароопасности с низким дымо- и газовыделением с экраном из ламинированной алюминиевой фольги (Э)Токопроводящие жилы: однопроволочные из медной мягкой проволоки соответствуют классу 1 по ГОСТ 22483, классу 3 для 7-ми проволочных жил. Кабели с гибкими жилами имеют маркировку - «Г».Изоляция токопроводящих жил: из поливинилхлоридного пластиката пониженной пожароопасности с низким дымо -газовыделением.Скрутка: Две изолированные жилы скручиваются в пару, в плоских кабелях 2 пары располагаются параллельно в одной плоскости. В круглых кабелях (до 10 пар), пары скручиваются между собой в сердечник.Экран: поверх скрученных жил однопарных кабелей и поверх сердечника кабелей с другим числом пар, продольно накладывается экран из лавсана ламинированного алюминиевой лентой.Оболочка: Поверх скрученных пар накладывается оболочка из поливинилхлоридного пластиката пониженной пожароопасности с низким | 55.63 | 51.87
00-00015102 | КМВЭВнг(А)-LS 2х2х0,75 | КабельЭлектросвязь | Кабель для систем пожарной и охранной сигнализации с изоляцией и оболочкой из ПВХ пластиката пониженной пожароопасности с низким дымо- и газовыделением с экраном из ламинированной алюминиевой фольги (Э)Токопроводящие жилы: однопроволочные из медной мягкой проволоки соответствуют классу 1 по ГОСТ 22483, классу 3 для 7-ми проволочных жил. Кабели с гибкими жилами имеют маркировку - «Г».Изоляция токопроводящих жил: из поливинилхлоридного пластиката пониженной пожароопасности с низким дымо -газовыделением.Скрутка: Две изолированные жилы скручиваются в пару, в плоских кабелях 2 пары располагаются параллельно в одной плоскости. В круглых кабелях (до 10 пар), пары скручиваются между собой в сердечник.Экран: поверх скрученных жил однопарных кабелей и поверх сердечника кабелей с другим числом пар, продольно накладывается экран из лавсана ламинированного алюминиевой лентой.Оболочка: Поверх скрученных пар накладывается оболочка из поливинилхлоридного пластиката пониженной пожароопасности с низким | 77.13 | 71.91
00-00015104 | КМВЭВнг(А)-LS 2х2х1,0 | КабельЭлектросвязь | Кабель для систем пожарной и охранной сигнализации с изоляцией и оболочкой из ПВХ пластиката пониженной пожароопасности с низким дымо- и газовыделением с экраном из ламинированной алюминиевой фольги (Э)Токопроводящие жилы: однопроволочные из медной мягкой проволоки соответствуют классу 1 по ГОСТ 22483, классу 3 для 7-ми проволочных жил. Кабели с гибкими жилами имеют маркировку - «Г».Изоляция токопроводящих жил: из поливинилхлоридного пластиката пониженной пожароопасности с низким дымо -газовыделением.Скрутка: Две изолированные жилы скручиваются в пару, в плоских кабелях 2 пары располагаются параллельно в одной плоскости. В круглых кабелях (до 10 пар), пары скручиваются между собой в сердечник.Экран: поверх скрученных жил однопарных кабелей и поверх сердечника кабелей с другим числом пар, продольно накладывается экран из лавсана ламинированного алюминиевой лентой.Оболочка: Поверх скрученных пар накладывается оболочка из поливинилхлоридного пластиката пониженной пожароопасности с низким | 97.93 | 91.31
00-00015106 | КМВЭВнг(А)-LS 2х2х1,5 | КабельЭлектросвязь | Кабель для систем пожарной и охранной сигнализации с изоляцией и оболочкой из ПВХ пластиката пониженной пожароопасности с низким дымо- и газовыделением с экраном из ламинированной алюминиевой фольги (Э)Токопроводящие жилы: однопроволочные из медной мягкой проволоки соответствуют классу 1 по ГОСТ 22483, классу 3 для 7-ми проволочных жил. Кабели с гибкими жилами имеют маркировку - «Г».Изоляция токопроводящих жил: из поливинилхлоридного пластиката пониженной пожароопасности с низким дымо -газовыделением.Скрутка: Две изолированные жилы скручиваются в пару, в плоских кабелях 2 пары располагаются параллельно в одной плоскости. В круглых кабелях (до 10 пар), пары скручиваются между собой в сердечник.Экран: поверх скрученных жил однопарных кабелей и поверх сердечника кабелей с другим числом пар, продольно накладывается экран из лавсана ламинированного алюминиевой лентой.Оболочка: Поверх скрученных пар накладывается оболочка из поливинилхлоридного пластиката пониженной пожароопасности с низким | 134.68 | 125.58
00-00020476 | КМРПнг(А)-FRHF 1x2x0,5 | ЭНТЭ | Кабель огнестойкий для пожарной сигнализации с медными токопроводящими жилами с числом скрученных пар 1-4 или жил 2-10 с изоляцией из огнестойкой кремнийорганической резины, с обмоткой или без обмотки лентами синтетическими (полиэтилентерефталатной или полиимидной), с наружной оболочкой из полимерной композиции, не содержащей галогенов | Уточняйте у менеджера | Уточняйте у менеджера
00-00020477 | КМРПнг(А)-FRHF 1x2x0,69 | ЭНТЭ | Кабель огнестойкий для пожарной сигнализации с медными токопроводящими жилами с числом скрученных пар 1-4 или жил 2-10 с изоляцией из огнестойкой кремнийорганической резины, с обмоткой или без обмотки лентами синтетическими (полиэтилентерефталатной или полиимидной), с наружной оболочкой из полимерной композиции, не содержащей галогенов | Уточняйте у менеджера | Уточняйте у менеджера
00-00020478 | КМРПнг(А)-FRHF 1x2x0,8 | ЭНТЭ | Кабель огнестойкий для пожарной сигнализации с медными токопроводящими жилами с числом скрученных пар 1-4 или жил 2-10 с изоляцией из огнестойкой кремнийорганической резины, с обмоткой или без обмотки лентами синтетическими (полиэтилентерефталатной или полиимидной), с наружной оболочкой из полимерной композиции, не содержащей галогенов | Уточняйте у менеджера | Уточняйте у менеджера
00-00020479 | КМРПнг(А)-FRHF 1x2x1,0 | ЭНТЭ | Кабель огнестойкий для пожарной сигнализации с медными токопроводящими жилами с числом скрученных пар 1-4 или жил 2-10 с изоляцией из огнестойкой кремнийорганической резины, с обмоткой или без обмотки лентами синтетическими (полиэтилентерефталатной или полиимидной), с наружной оболочкой из полимерной композиции, не содержащей галогенов | Уточняйте у менеджера | Уточняйте у менеджера
00-00020480 | КМРПнг(А)-FRHF 1x2x1,13 | ЭНТЭ | Кабель огнестойкий для пожарной сигнализации с медными токопроводящими жилами с числом скрученных пар 1-4 или жил 2-10 с изоляцией из огнестойкой кремнийорганической резины, с обмоткой или без обмотки лентами синтетическими (полиэтилентерефталатной или полиимидной), с наружной оболочкой из полимерной композиции, не содержащей галогенов | Уточняйте у менеджера | Уточняйте у менеджера
00-00020481 | КМРПнг(А)-FRHF 1x2x1,38 | ЭНТЭ | Кабель огнестойкий для пожарной сигнализации с медными токопроводящими жилами с числом скрученных пар 1-4 или жил 2-10 с изоляцией из огнестойкой кремнийорганической резины, с обмоткой или без обмотки лентами синтетическими (полиэтилентерефталатной или полиимидной), с наружной оболочкой из полимерной композиции, не содержащей галогенов | Уточняйте у менеджера | Уточняйте у менеджера
00-00020482 | КМРПнг(А)-FRHF 1x2x1,78 | ЭНТЭ | Кабель огнестойкий для пожарной сигнализации с медными токопроводящими жилами с числом скрученных пар 1-4 или жил 2-10 с изоляцией из огнестойкой кремнийорганической резины, с обмоткой или без обмотки лентами синтетическими (полиэтилентерефталатной или полиимидной), с наружной оболочкой из полимерной композиции, не содержащей галогенов | Уточняйте у менеджера | Уточняйте у менеджера
00-00020483 | КМРПнг(А)-FRHF 2x2x0,5 | ЭНТЭ | Кабель огнестойкий для пожарной сигнализации с медными токопроводящими жилами с числом скрученных пар 1-4 или жил 2-10 с изоляцией из огнестойкой кремнийорганической резины, с обмоткой или без обмотки лентами синтетическими (полиэтилентерефталатной или полиимидной), с наружной оболочкой из полимерной композиции, не содержащей галогенов | Уточняйте у менеджера | Уточняйте у менеджера
00-00020484 | КМРПнг(А)-FRHF 2x2x0,69 | ЭНТЭ | Кабель огнестойкий для пожарной сигнализации с медными токопроводящими жилами с числом скрученных пар 1-4 или жил 2-10 с изоляцией из огнестойкой кремнийорганической резины, с обмоткой или без обмотки лентами синтетическими (полиэтилентерефталатной или полиимидной), с наружной оболочкой из полимерной композиции, не содержащей галогенов | Уточняйте у менеджера | Уточняйте у менеджера
00-00020485 | КМРПнг(А)-FRHF 2x2x0,8 | ЭНТЭ | Кабель огнестойкий для пожарной сигнализации с медными токопроводящими жилами с числом скрученных пар 1-4 или жил 2-10 с изоляцией из огнестойкой кремнийорганической резины, с обмоткой или без обмотки лентами синтетическими (полиэтилентерефталатной или полиимидной), с наружной оболочкой из полимерной композиции, не содержащей галогенов | Уточняйте у менеджера | Уточняйте у менеджера
00-00020486 | КМРПнг(А)-FRHF 2x2x1,0 | ЭНТЭ | Кабель огнестойкий для пожарной сигнализации с медными токопроводящими жилами с числом скрученных пар 1-4 или жил 2-10 с изоляцией из огнестойкой кремнийорганической резины, с обмоткой или без обмотки лентами синтетическими (полиэтилентерефталатной или полиимидной), с наружной оболочкой из полимерной композиции, не содержащей галогенов | Уточняйте у менеджера | Уточняйте у менеджера
00-00020487 | КМРПнг(А)-FRHF 2x2x1,13 | ЭНТЭ | Кабель огнестойкий для пожарной сигнализации с медными токопроводящими жилами с числом скрученных пар 1-4 или жил 2-10 с изоляцией из огнестойкой кремнийорганической резины, с обмоткой или без обмотки лентами синтетическими (полиэтилентерефталатной или полиимидной), с наружной оболочкой из полимерной композиции, не содержащей галогенов | Уточняйте у менеджера | Уточняйте у менеджера
00-00020488 | КМРПнг(А)-FRHF 2x2x1,38 | ЭНТЭ | Кабель огнестойкий для пожарной сигнализации с медными токопроводящими жилами с числом скрученных пар 1-4 или жил 2-10 с изоляцией из огнестойкой кремнийорганической резины, с обмоткой или без обмотки лентами синтетическими (полиэтилентерефталатной или полиимидной), с наружной оболочкой из полимерной композиции, не содержащей галогенов | Уточняйте у менеджера | Уточняйте у менеджера
00-00020489 | КМРПнг(А)-FRHF 2x2x1,78 | ЭНТЭ | Кабель огнестойкий для пожарной сигнализации с медными токопроводящими жилами с числом скрученных пар 1-4 или жил 2-10 с изоляцией из огнестойкой кремнийорганической резины, с обмоткой или без обмотки лентами синтетическими (полиэтилентерефталатной или полиимидной), с наружной оболочкой из полимерной композиции, не содержащей галогенов | Уточняйте у менеджера | Уточняйте у менеджера
00-00020446 | КМРПнг(А)-FRLS 1x2x0,5 | ЭНТЭ | Кабель огнестойкий для пожарной сигнализации с медными токопроводящими жилами с числом скрученных пар 1-4 или жил 2-10 с изоляцией из огнестойкой кремнийорганической резины, с обмоткой или без обмотки лентами синтетическими (полиэтилентерефталатной или полиимидной), с наружной оболочкой из поливинилхлоридного пластиката пониженной пожароопасности, с низким дымо- и газовыделением. | Уточняйте у менеджера | Уточняйте у менеджера
00-00020447 | КМРПнг(А)-FRLS 1x2x0,69 | ЭНТЭ | Кабель огнестойкий для пожарной сигнализации с медными токопроводящими жилами с числом скрученных пар 1-4 или жил 2-10 с изоляцией из огнестойкой кремнийорганической резины, с обмоткой или без обмотки лентами синтетическими (полиэтилентерефталатной или полиимидной), с наружной оболочкой из поливинилхлоридного пластиката пониженной пожароопасности, с низким дымо- и газовыделением. | Уточняйте у менеджера | Уточняйте у менеджера
00-00020448 | КМРПнг(А)-FRLS 1x2x0,8 | ЭНТЭ | Кабель огнестойкий для пожарной сигнализации с медными токопроводящими жилами с числом скрученных пар 1-4 или жил 2-10 с изоляцией из огнестойкой кремнийорганической резины, с обмоткой или без обмотки лентами синтетическими (полиэтилентерефталатной или полиимидной), с наружной оболочкой из поливинилхлоридного пластиката пониженной пожароопасности, с низким дымо- и газовыделением. | Уточняйте у менеджера | Уточняйте у менеджера
00-00020449 | КМРПнг(А)-FRLS 1x2x1,0 | ЭНТЭ | Кабель огнестойкий для пожарной сигнализации с медными токопроводящими жилами с числом скрученных пар 1-4 или жил 2-10 с изоляцией из огнестойкой кремнийорганической резины, с обмоткой или без обмотки лентами синтетическими (полиэтилентерефталатной или полиимидной), с наружной оболочкой из поливинилхлоридного пластиката пониженной пожароопасности, с низким дымо- и газовыделением. | Уточняйте у менеджера | Уточняйте у менеджера
00-00020452 | КМРПнг(А)-FRLS 1x2x1,13 | ЭНТЭ | Кабель огнестойкий для пожарной сигнализации с медными токопроводящими жилами с числом скрученных пар 1-4 или жил 2-10 с изоляцией из огнестойкой кремнийорганической резины, с обмоткой или без обмотки лентами синтетическими (полиэтилентерефталатной или полиимидной), с наружной оболочкой из поливинилхлоридного пластиката пониженной пожароопасности, с низким дымо- и газовыделением. | Уточняйте у менеджера | Уточняйте у менеджера
00-00020453 | КМРПнг(А)-FRLS 1x2x1,38 | ЭНТЭ | Кабель огнестойкий для пожарной сигнализации с медными токопроводящими жилами с числом скрученных пар 1-4 или жил 2-10 с изоляцией из огнестойкой кремнийорганической резины, с обмоткой или без обмотки лентами синтетическими (полиэтилентерефталатной или полиимидной), с наружной оболочкой из поливинилхлоридного пластиката пониженной пожароопасности, с низким дымо- и газовыделением. | Уточняйте у менеджера | Уточняйте у менеджера
00-00020454 | КМРПнг(А)-FRLS 1x2x1,78 | ЭНТЭ | Кабель огнестойкий для пожарной сигнализации с медными токопроводящими жилами с числом скрученных пар 1-4 или жил 2-10 с изоляцией из огнестойкой кремнийорганической резины, с обмоткой или без обмотки лентами синтетическими (полиэтилентерефталатной или полиимидной), с наружной оболочкой из поливинилхлоридного пластиката пониженной пожароопасности, с низким дымо- и газовыделением. | Уточняйте у менеджера | Уточняйте у менеджера
00-00020455 | КМРПнг(А)-FRLS 2x2x0,5 | ЭНТЭ | Кабель огнестойкий для пожарной сигнализации с медными токопроводящими жилами с числом скрученных пар 1-4 или жил 2-10 с изоляцией из огнестойкой кремнийорганической резины, с обмоткой или без обмотки лентами синтетическими (полиэтилентерефталатной или полиимидной), с наружной оболочкой из поливинилхлоридного пластиката пониженной пожароопасности, с низким дымо- и газовыделением. | Уточняйте у менеджера | Уточняйте у менеджера
00-00020456 | КМРПнг(А)-FRLS 2x2x0,69 | ЭНТЭ | Кабель огнестойкий для пожарной сигнализации с медными токопроводящими жилами с числом скрученных пар 1-4 или жил 2-10 с изоляцией из огнестойкой кремнийорганической резины, с обмоткой или без обмотки лентами синтетическими (полиэтилентерефталатной или полиимидной), с наружной оболочкой из поливинилхлоридного пластиката пониженной пожароопасности, с низким дымо- и газовыделением. | Уточняйте у менеджера | Уточняйте у менеджера
00-00020457 | КМРПнг(А)-FRLS 2x2x0,8 | ЭНТЭ | Кабель огнестойкий для пожарной сигнализации с медными токопроводящими жилами с числом скрученных пар 1-4 или жил 2-10 с изоляцией из огнестойкой кремнийорганической резины, с обмоткой или без обмотки лентами синтетическими (полиэтилентерефталатной или полиимидной), с наружной оболочкой из поливинилхлоридного пластиката пониженной пожароопасности, с низким дымо- и газовыделением. | Уточняйте у менеджера | Уточняйте у менеджера
00-00020458 | КМРПнг(А)-FRLS 2x2x1,0 | ЭНТЭ | Кабель огнестойкий для пожарной сигнализации с медными токопроводящими жилами с числом скрученных пар 1-4 или жил 2-10 с изоляцией из огнестойкой кремнийорганической резины, с обмоткой или без обмотки лентами синтетическими (полиэтилентерефталатной или полиимидной), с наружной оболочкой из поливинилхлоридного пластиката пониженной пожароопасности, с низким дымо- и газовыделением. | Уточняйте у менеджера | Уточняйте у менеджера
00-00020459 | КМРПнг(А)-FRLS 2x2x1,13 | ЭНТЭ | Кабель огнестойкий для пожарной сигнализации с медными токопроводящими жилами с числом скрученных пар 1-4 или жил 2-10 с изоляцией из огнестойкой кремнийорганической резины, с обмоткой или без обмотки лентами синтетическими (полиэтилентерефталатной или полиимидной), с наружной оболочкой из поливинилхлоридного пластиката пониженной пожароопасности, с низким дымо- и газовыделением. | Уточняйте у менеджера | Уточняйте у менеджера
00-00020460 | КМРПнг(А)-FRLS 2x2x1,38 | ЭНТЭ | Кабель огнестойкий для пожарной сигнализации с медными токопроводящими жилами с числом скрученных пар 1-4 или жил 2-10 с изоляцией из огнестойкой кремнийорганической резины, с обмоткой или без обмотки лентами синтетическими (полиэтилентерефталатной или полиимидной), с наружной оболочкой из поливинилхлоридного пластиката пониженной пожароопасности, с низким дымо- и газовыделением. | Уточняйте у менеджера | Уточняйте у менеджера
00-00020461 | КМРПнг(А)-FRLS 2x2x1,78 | ЭНТЭ | Кабель огнестойкий для пожарной сигнализации с медными токопроводящими жилами с числом скрученных пар 1-4 или жил 2-10 с изоляцией из огнестойкой кремнийорганической резины, с обмоткой или без обмотки лентами синтетическими (полиэтилентерефталатной или полиимидной), с наружной оболочкой из поливинилхлоридного пластиката пониженной пожароопасности, с низким дымо- и газовыделением. | Уточняйте у менеджера | Уточняйте у менеджера
00-00020490 | КМРПЭнг(А)-FRHF 1x2x0,5 | ЭНТЭ | Кабель огнестойкий для пожарной сигнализации с медными токопроводящими жилами с числом скрученных пар 1-4 или жил 2-10 с изоляцией из огнестойкой кремнийорганической резины, с обмоткой или без обмотки лентами синтетическими (полиэтилентерефталатной или полиимидной), , с общим экраном из ламинированной алюминиевой фольги, с наружной оболочкой из полимерной композиции, не содержащей галогенов. | Уточняйте у менеджера | Уточняйте у менеджера
00-00020491 | КМРПЭнг(А)-FRHF 1x2x0,69 | ЭНТЭ | Кабель огнестойкий для пожарной сигнализации с медными токопроводящими жилами с числом скрученных пар 1-4 или жил 2-10 с изоляцией из огнестойкой кремнийорганической резины, с обмоткой или без обмотки лентами синтетическими (полиэтилентерефталатной или полиимидной), , с общим экраном из ламинированной алюминиевой фольги, с наружной оболочкой из полимерной композиции, не содержащей галогенов. | Уточняйте у менеджера | Уточняйте у менеджера
00-00020492 | КМРПЭнг(А)-FRHF 1x2x0,8 | ЭНТЭ | Кабель огнестойкий для пожарной сигнализации с медными токопроводящими жилами с числом скрученных пар 1-4 или жил 2-10 с изоляцией из огнестойкой кремнийорганической резины, с обмоткой или без обмотки лентами синтетическими (полиэтилентерефталатной или полиимидной), , с общим экраном из ламинированной алюминиевой фольги, с наружной оболочкой из полимерной композиции, не содержащей галогенов. | Уточняйте у менеджера | Уточняйте у менеджера
00-00020493 | КМРПЭнг(А)-FRHF 1x2x1,0 | ЭНТЭ | Кабель огнестойкий для пожарной сигнализации с медными токопроводящими жилами с числом скрученных пар 1-4 или жил 2-10 с изоляцией из огнестойкой кремнийорганической резины, с обмоткой или без обмотки лентами синтетическими (полиэтилентерефталатной или полиимидной), , с общим экраном из ламинированной алюминиевой фольги, с наружной оболочкой из полимерной композиции, не содержащей галогенов. | Уточняйте у менеджера | Уточняйте у менеджера
00-00020494 | КМРПЭнг(А)-FRHF 1x2x1,13 | ЭНТЭ | Кабель огнестойкий для пожарной сигнализации с медными токопроводящими жилами с числом скрученных пар 1-4 или жил 2-10 с изоляцией из огнестойкой кремнийорганической резины, с обмоткой или без обмотки лентами синтетическими (полиэтилентерефталатной или полиимидной), , с общим экраном из ламинированной алюминиевой фольги, с наружной оболочкой из полимерной композиции, не содержащей галогенов. | Уточняйте у менеджера | Уточняйте у менеджера
00-00020495 | КМРПЭнг(А)-FRHF 1x2x1,38 | ЭНТЭ | Кабель огнестойкий для пожарной сигнализации с медными токопроводящими жилами с числом скрученных пар 1-4 или жил 2-10 с изоляцией из огнестойкой кремнийорганической резины, с обмоткой или без обмотки лентами синтетическими (полиэтилентерефталатной или полиимидной), , с общим экраном из ламинированной алюминиевой фольги, с наружной оболочкой из полимерной композиции, не содержащей галогенов. | Уточняйте у менеджера | Уточняйте у менеджера
00-00020496 | КМРПЭнг(А)-FRHF 1x2x1,78 | ЭНТЭ | Кабель огнестойкий для пожарной сигнализации с медными токопроводящими жилами с числом скрученных пар 1-4 или жил 2-10 с изоляцией из огнестойкой кремнийорганической резины, с обмоткой или без обмотки лентами синтетическими (полиэтилентерефталатной или полиимидной), , с общим экраном из ламинированной алюминиевой фольги, с наружной оболочкой из полимерной композиции, не содержащей галогенов. | Уточняйте у менеджера | Уточняйте у менеджера
00-00020497 | КМРПЭнг(А)-FRHF 2x2x0,5 | ЭНТЭ | Кабель огнестойкий для пожарной сигнализации с медными токопроводящими жилами с числом скрученных пар 1-4 или жил 2-10 с изоляцией из огнестойкой кремнийорганической резины, с обмоткой или без обмотки лентами синтетическими (полиэтилентерефталатной или полиимидной), , с общим экраном из ламинированной алюминиевой фольги, с наружной оболочкой из полимерной композиции, не содержащей галогенов. | Уточняйте у менеджера | Уточняйте у менеджера
00-00020498 | КМРПЭнг(А)-FRHF 2x2x0,69 | ЭНТЭ | Кабель огнестойкий для пожарной сигнализации с медными токопроводящими жилами с числом скрученных пар 1-4 или жил 2-10 с изоляцией из огнестойкой кремнийорганической резины, с обмоткой или без обмотки лентами синтетическими (полиэтилентерефталатной или полиимидной), , с общим экраном из ламинированной алюминиевой фольги, с наружной оболочкой из полимерной композиции, не содержащей галогенов. | Уточняйте у менеджера | Уточняйте у менеджера
00-00020499 | КМРПЭнг(А)-FRHF 2x2x0,8 | ЭНТЭ | Кабель огнестойкий для пожарной сигнализации с медными токопроводящими жилами с числом скрученных пар 1-4 или жил 2-10 с изоляцией из огнестойкой кремнийорганической резины, с обмоткой или без обмотки лентами синтетическими (полиэтилентерефталатной или полиимидной), , с общим экраном из ламинированной алюминиевой фольги, с наружной оболочкой из полимерной композиции, не содержащей галогенов. | Уточняйте у менеджера | Уточняйте у менеджера
00-00020500 | КМРПЭнг(А)-FRHF 2x2x1,0 | ЭНТЭ | Кабель огнестойкий для пожарной сигнализации с медными токопроводящими жилами с числом скрученных пар 1-4 или жил 2-10 с изоляцией из огнестойкой кремнийорганической резины, с обмоткой или без обмотки лентами синтетическими (полиэтилентерефталатной или полиимидной), , с общим экраном из ламинированной алюминиевой фольги, с наружной оболочкой из полимерной композиции, не содержащей галогенов. | Уточняйте у менеджера | Уточняйте у менеджера
00-00020501 | КМРПЭнг(А)-FRHF 2x2x1,13 | ЭНТЭ | Кабель огнестойкий для пожарной сигнализации с медными токопроводящими жилами с числом скрученных пар 1-4 или жил 2-10 с изоляцией из огнестойкой кремнийорганической резины, с обмоткой или без обмотки лентами синтетическими (полиэтилентерефталатной или полиимидной), , с общим экраном из ламинированной алюминиевой фольги, с наружной оболочкой из полимерной композиции, не содержащей галогенов. | Уточняйте у менеджера | Уточняйте у менеджера
00-00020502 | КМРПЭнг(А)-FRHF 2x2x1,38 | ЭНТЭ | Кабель огнестойкий для пожарной сигнализации с медными токопроводящими жилами с числом скрученных пар 1-4 или жил 2-10 с изоляцией из огнестойкой кремнийорганической резины, с обмоткой или без обмотки лентами синтетическими (полиэтилентерефталатной или полиимидной), , с общим экраном из ламинированной алюминиевой фольги, с наружной оболочкой из полимерной композиции, не содержащей галогенов. | Уточняйте у менеджера | Уточняйте у менеджера
00-00020503 | КМРПЭнг(А)-FRHF 2x2x1,78 | ЭНТЭ | Кабель огнестойкий для пожарной сигнализации с медными токопроводящими жилами с числом скрученных пар 1-4 или жил 2-10 с изоляцией из огнестойкой кремнийорганической резины, с обмоткой или без обмотки лентами синтетическими (полиэтилентерефталатной или полиимидной), , с общим экраном из ламинированной алюминиевой фольги, с наружной оболочкой из полимерной композиции, не содержащей галогенов. | Уточняйте у менеджера | Уточняйте у менеджера
00-00020462 | КМРПЭнг(А)-FRLS 1x2x0,5 | ЭНТЭ | Кабель огнестойкий для пожарной сигнализации с медными токопроводящими жилами с числом скрученных пар 1-4 или жил 2-10 с изоляцией из огнестойкой кремнийорганической резины, с обмоткой или без обмотки лентами, с общим экраном из ламинированной алюминиевой фольги, с наружной оболочкой из поливинилхлоридного пластиката пониженной пожароопасности, с низким дымо- и газовыделением. | Уточняйте у менеджера | Уточняйте у менеджера
00-00020463 | КМРПЭнг(А)-FRLS 1x2x0,69 | ЭНТЭ | Кабель огнестойкий для пожарной сигнализации с медными токопроводящими жилами с числом скрученных пар 1-4 или жил 2-10 с изоляцией из огнестойкой кремнийорганической резины, с обмоткой или без обмотки лентами, с общим экраном из ламинированной алюминиевой фольги, с наружной оболочкой из поливинилхлоридного пластиката пониженной пожароопасности, с низким дымо- и газовыделением. | Уточняйте у менеджера | Уточняйте у менеджера
00-00020464 | КМРПЭнг(А)-FRLS 1x2x0,8 | ЭНТЭ | Кабель огнестойкий для пожарной сигнализации с медными токопроводящими жилами с числом скрученных пар 1-4 или жил 2-10 с изоляцией из огнестойкой кремнийорганической резины, с обмоткой или без обмотки лентами, с общим экраном из ламинированной алюминиевой фольги, с наружной оболочкой из поливинилхлоридного пластиката пониженной пожароопасности, с низким дымо- и газовыделением. | Уточняйте у менеджера | Уточняйте у менеджера
00-00020465 | КМРПЭнг(А)-FRLS 1x2x1,0 | ЭНТЭ | Кабель огнестойкий для пожарной сигнализации с медными токопроводящими жилами с числом скрученных пар 1-4 или жил 2-10 с изоляцией из огнестойкой кремнийорганической резины, с обмоткой или без обмотки лентами, с общим экраном из ламинированной алюминиевой фольги, с наружной оболочкой из поливинилхлоридного пластиката пониженной пожароопасности, с низким дымо- и газовыделением. | Уточняйте у менеджера | Уточняйте у менеджера
00-00020466 | КМРПЭнг(А)-FRLS 1x2x1,13 | ЭНТЭ | Кабель огнестойкий для пожарной сигнализации с медными токопроводящими жилами с числом скрученных пар 1-4 или жил 2-10 с изоляцией из огнестойкой кремнийорганической резины, с обмоткой или без обмотки лентами, с общим экраном из ламинированной алюминиевой фольги, с наружной оболочкой из поливинилхлоридного пластиката пониженной пожароопасности, с низким дымо- и газовыделением. | Уточняйте у менеджера | Уточняйте у менеджера
00-00020467 | КМРПЭнг(А)-FRLS 1x2x1,38 | ЭНТЭ | Кабель огнестойкий для пожарной сигнализации с медными токопроводящими жилами с числом скрученных пар 1-4 или жил 2-10 с изоляцией из огнестойкой кремнийорганической резины, с обмоткой или без обмотки лентами, с общим экраном из ламинированной алюминиевой фольги, с наружной оболочкой из поливинилхлоридного пластиката пониженной пожароопасности, с низким дымо- и газовыделением. | Уточняйте у менеджера | Уточняйте у менеджера
00-00020468 | КМРПЭнг(А)-FRLS 1x2x1,78 | ЭНТЭ | Кабель огнестойкий для пожарной сигнализации с медными токопроводящими жилами с числом скрученных пар 1-4 или жил 2-10 с изоляцией из огнестойкой кремнийорганической резины, с обмоткой или без обмотки лентами, с общим экраном из ламинированной алюминиевой фольги, с наружной оболочкой из поливинилхлоридного пластиката пониженной пожароопасности, с низким дымо- и газовыделением. | Уточняйте у менеджера | Уточняйте у менеджера
00-00020469 | КМРПЭнг(А)-FRLS 2x2x0,5 | ЭНТЭ | Кабель огнестойкий для пожарной сигнализации с медными токопроводящими жилами с числом скрученных пар 1-4 или жил 2-10 с изоляцией из огнестойкой кремнийорганической резины, с обмоткой или без обмотки лентами, с общим экраном из ламинированной алюминиевой фольги, с наружной оболочкой из поливинилхлоридного пластиката пониженной пожароопасности, с низким дымо- и газовыделением. | Уточняйте у менеджера | Уточняйте у менеджера
00-00020470 | КМРПЭнг(А)-FRLS 2x2x0,69 | ЭНТЭ | Кабель огнестойкий для пожарной сигнализации с медными токопроводящими жилами с числом скрученных пар 1-4 или жил 2-10 с изоляцией из огнестойкой кремнийорганической резины, с обмоткой или без обмотки лентами, с общим экраном из ламинированной алюминиевой фольги, с наружной оболочкой из поливинилхлоридного пластиката пониженной пожароопасности, с низким дымо- и газовыделением. | Уточняйте у менеджера | Уточняйте у менеджера
00-00020471 | КМРПЭнг(А)-FRLS 2x2x0,8 | ЭНТЭ | Кабель огнестойкий для пожарной сигнализации с медными токопроводящими жилами с числом скрученных пар 1-4 или жил 2-10 с изоляцией из огнестойкой кремнийорганической резины, с обмоткой или без обмотки лентами, с общим экраном из ламинированной алюминиевой фольги, с наружной оболочкой из поливинилхлоридного пластиката пониженной пожароопасности, с низким дымо- и газовыделением. | Уточняйте у менеджера | Уточняйте у менеджера
00-00020472 | КМРПЭнг(А)-FRLS 2x2x1,0 | ЭНТЭ | Кабель огнестойкий для пожарной сигнализации с медными токопроводящими жилами с числом скрученных пар 1-4 или жил 2-10 с изоляцией из огнестойкой кремнийорганической резины, с обмоткой или без обмотки лентами, с общим экраном из ламинированной алюминиевой фольги, с наружной оболочкой из поливинилхлоридного пластиката пониженной пожароопасности, с низким дымо- и газовыделением. | Уточняйте у менеджера | Уточняйте у менеджера
00-00020473 | КМРПЭнг(А)-FRLS 2x2x1,13 | ЭНТЭ | Кабель огнестойкий для пожарной сигнализации с медными токопроводящими жилами с числом скрученных пар 1-4 или жил 2-10 с изоляцией из огнестойкой кремнийорганической резины, с обмоткой или без обмотки лентами, с общим экраном из ламинированной алюминиевой фольги, с наружной оболочкой из поливинилхлоридного пластиката пониженной пожароопасности, с низким дымо- и газовыделением. | Уточняйте у менеджера | Уточняйте у менеджера
00-00020474 | КМРПЭнг(А)-FRLS 2x2x1,38 | ЭНТЭ | Кабель огнестойкий для пожарной сигнализации с медными токопроводящими жилами с числом скрученных пар 1-4 или жил 2-10 с изоляцией из огнестойкой кремнийорганической резины, с обмоткой или без обмотки лентами, с общим экраном из ламинированной алюминиевой фольги, с наружной оболочкой из поливинилхлоридного пластиката пониженной пожароопасности, с низким дымо- и газовыделением. | Уточняйте у менеджера | Уточняйте у менеджера
00-00020475 | КМРПЭнг(А)-FRLS 2x2x1,78 | ЭНТЭ | Кабель огнестойкий для пожарной сигнализации с медными токопроводящими жилами с числом скрученных пар 1-4 или жил 2-10 с изоляцией из огнестойкой кремнийорганической резины, с обмоткой или без обмотки лентами, с общим экраном из ламинированной алюминиевой фольги, с наружной оболочкой из поливинилхлоридного пластиката пониженной пожароопасности, с низким дымо- и газовыделением. | Уточняйте у менеджера | Уточняйте у менеджера
00-00105935 | КПСВВ 1х2х0,2 | ЭНТЭ | Кабель для систем пожарной и охранной сигнализации с медными токопроводящими жилами сечением 0,50; 0,75; 1,00; 1,50; 2,50 мм2, с изоляцией и наружной оболочкой из поливинилхлоридного пластиката обычной теплостойкости. | Уточняйте у менеджера | Уточняйте у менеджера
00-00105936 | КПСВВ 1х2х0,35 | ЭНТЭ | Кабель для систем пожарной и охранной сигнализации с медными токопроводящими жилами сечением 0,50; 0,75; 1,00; 1,50; 2,50 мм2, с изоляцией и наружной оболочкой из поливинилхлоридного пластиката обычной теплостойкости. | Уточняйте у менеджера | Уточняйте у менеджера
00-00015108 | КПСВВ 1х2х0,5 | КабельЭлектросвязь | Кабель для систем пожарной и охранной сигнализации с изоляцией и оболочкой из ПВХ пластиката на рабочее напряжение 300В.Токопроводящие жилы: однопроволочные из медной мягкой проволоки соответствуют классу 1 по ГОСТ 22483.Изоляция токопроводящих жил: изоляция в виде сплошного концентрического слоя из поливинилхлоридного пластиката.Скрутка: две изолированные жилы скручиваются в пару, В кабелях с числом пар 2 и более пары скручиваются между собой в сердечник.Кабели производятся количеством пар до 40.Оболочка: поверх скрученных пар или пучка скрученных жил накладывается оболочка из поливинилхлоридного пластиката.Цвет оболочки — красный. | 21.93 | 20.45
03-00005282 | КПСВВ 1х2х0,5 | ЭНТЭ | Кабель для систем пожарной и охранной сигнализации с медными токопроводящими жилами сечением 0,50; 0,75; 1,00; 1,50; 2,50 мм2, с изоляцией и наружной оболочкой из поливинилхлоридного пластиката обычной теплостойкости. | Уточняйте у менеджера | Уточняйте у менеджера
00-00015110 | КПСВВ 1х2х0,75 | КабельЭлектросвязь | Кабель для систем пожарной и охранной сигнализации с изоляцией и оболочкой из ПВХ пластиката на рабочее напряжение 300В.Токопроводящие жилы: однопроволочные из медной мягкой проволоки соответствуют классу 1 по ГОСТ 22483.Изоляция токопроводящих жил: изоляция в виде сплошного концентрического слоя из поливинилхлоридного пластиката.Скрутка: две изолированные жилы скручиваются в пару, В кабелях с числом пар 2 и более пары скручиваются между собой в сердечник.Кабели производятся количеством пар до 40.Оболочка: поверх скрученных пар или пучка скрученных жил накладывается оболочка из поливинилхлоридного пластиката.Цвет оболочки — красный. | 30.93 | 28.84
03-00005283 | КПСВВ 1х2х0,75 | ЭНТЭ | Кабель для систем пожарной и охранной сигнализации с медными токопроводящими жилами сечением 0,50; 0,75; 1,00; 1,50; 2,50 мм2, с изоляцией и наружной оболочкой из поливинилхлоридного пластиката обычной теплостойкости. | Уточняйте у менеджера | Уточняйте у менеджера
03-00005284 | КПСВВ 1х2х1,0 | КабельЭлектросвязь | Кабель для систем пожарной и охранной сигнализации с изоляцией и оболочкой из ПВХ пластиката на рабочее напряжение 300В.Токопроводящие жилы: однопроволочные из медной мягкой проволоки соответствуют классу 1 по ГОСТ 22483.Изоляция токопроводящих жил: изоляция в виде сплошного концентрического слоя из поливинилхлоридного пластиката.Скрутка: две изолированные жилы скручиваются в пару, В кабелях с числом пар 2 и более пары скручиваются между собой в сердечник.Кабели производятся количеством пар до 40.Оболочка: поверх скрученных пар или пучка скрученных жил накладывается оболочка из поливинилхлоридного пластиката.Цвет оболочки — красный. | 39.22 | 36.57
00-00022305 | КПСВВ 1х2х1,0 | ЭНТЭ | Кабель для систем пожарной и охранной сигнализации с медными токопроводящими жилами сечением 0,50; 0,75; 1,00; 1,50; 2,50 мм2, с изоляцией и наружной оболочкой из поливинилхлоридного пластиката обычной теплостойкости. | Уточняйте у менеджера | Уточняйте у менеджера
00-00015114 | КПСВВ 1х2х1,5 | КабельЭлектросвязь | Кабель для систем пожарной и охранной сигнализации с изоляцией и оболочкой из ПВХ пластиката на рабочее напряжение 300В.Токопроводящие жилы: однопроволочные из медной мягкой проволоки соответствуют классу 1 по ГОСТ 22483.Изоляция токопроводящих жил: изоляция в виде сплошного концентрического слоя из поливинилхлоридного пластиката.Скрутка: две изолированные жилы скручиваются в пару, В кабелях с числом пар 2 и более пары скручиваются между собой в сердечник.Кабели производятся количеством пар до 40.Оболочка: поверх скрученных пар или пучка скрученных жил накладывается оболочка из поливинилхлоридного пластиката.Цвет оболочки — красный. | 54.78 | 51.08
03-00005285 | КПСВВ 1х2х1,5 | ЭНТЭ | Кабель для систем пожарной и охранной сигнализации с медными токопроводящими жилами сечением 0,50; 0,75; 1,00; 1,50; 2,50 мм2, с изоляцией и наружной оболочкой из поливинилхлоридного пластиката обычной теплостойкости. | Уточняйте у менеджера | Уточняйте у менеджера
00-00015116 | КПСВВ 1х2х2,5 | КабельЭлектросвязь | Кабель для систем пожарной и охранной сигнализации с изоляцией и оболочкой из ПВХ пластиката на рабочее напряжение 300В.Токопроводящие жилы: однопроволочные из медной мягкой проволоки соответствуют классу 1 по ГОСТ 22483.Изоляция токопроводящих жил: изоляция в виде сплошного концентрического слоя из поливинилхлоридного пластиката.Скрутка: две изолированные жилы скручиваются в пару, В кабелях с числом пар 2 и более пары скручиваются между собой в сердечник.Кабели производятся количеством пар до 40.Оболочка: поверх скрученных пар или пучка скрученных жил накладывается оболочка из поливинилхлоридного пластиката.Цвет оболочки — красный. | 87.07 | 81.19
00-00022306 | КПСВВ 1х2х2,5 | ЭНТЭ | Кабель для систем пожарной и охранной сигнализации с медными токопроводящими жилами сечением 0,50; 0,75; 1,00; 1,50; 2,50 мм2, с изоляцией и наружной оболочкой из поливинилхлоридного пластиката обычной теплостойкости. | Уточняйте у менеджера | Уточняйте у менеджера
00-00105937 | КПСВВ 2х2х0,2 | ЭНТЭ | Кабель для систем пожарной и охранной сигнализации с медными токопроводящими жилами сечением 0,50; 0,75; 1,00; 1,50; 2,50 мм2, с изоляцией и наружной оболочкой из поливинилхлоридного пластиката обычной теплостойкости. | Уточняйте у менеджера | Уточняйте у менеджера
00-00105938 | КПСВВ 2х2х0,35 | ЭНТЭ | Кабель для систем пожарной и охранной сигнализации с медными токопроводящими жилами сечением 0,50; 0,75; 1,00; 1,50; 2,50 мм2, с изоляцией и наружной оболочкой из поливинилхлоридного пластиката обычной теплостойкости. | Уточняйте у менеджера | Уточняйте у менеджера
00-00015109 | КПСВВ 2х2х0,5 | КабельЭлектросвязь | Кабель для систем пожарной и охранной сигнализации с изоляцией и оболочкой из ПВХ пластиката на рабочее напряжение 300В.Токопроводящие жилы: однопроволочные из медной мягкой проволоки соответствуют классу 1 по ГОСТ 22483.Изоляция токопроводящих жил: изоляция в виде сплошного концентрического слоя из поливинилхлоридного пластиката.Скрутка: две изолированные жилы скручиваются в пару, В кабелях с числом пар 2 и более пары скручиваются между собой в сердечник.Кабели производятся количеством пар до 40.Оболочка: поверх скрученных пар или пучка скрученных жил накладывается оболочка из поливинилхлоридного пластиката.Цвет оболочки — красный. | 41.28 | 38.49
03-00005286 | КПСВВ 2х2х0,5 | ЭНТЭ | Кабель для систем пожарной и охранной сигнализации с медными токопроводящими жилами сечением 0,50; 0,75; 1,00; 1,50; 2,50 мм2, с изоляцией и наружной оболочкой из поливинилхлоридного пластиката обычной теплостойкости. | Уточняйте у менеджера | Уточняйте у менеджера
03-00008613 | КПСВВ 2х2х0,75 | КабельЭлектросвязь | Кабель для систем пожарной и охранной сигнализации с изоляцией и оболочкой из ПВХ пластиката на рабочее напряжение 300В.Токопроводящие жилы: однопроволочные из медной мягкой проволоки соответствуют классу 1 по ГОСТ 22483.Изоляция токопроводящих жил: изоляция в виде сплошного концентрического слоя из поливинилхлоридного пластиката.Скрутка: две изолированные жилы скручиваются в пару, В кабелях с числом пар 2 и более пары скручиваются между собой в сердечник.Кабели производятся количеством пар до 40.Оболочка: поверх скрученных пар или пучка скрученных жил накладывается оболочка из поливинилхлоридного пластиката.Цвет оболочки — красный. | 58.55 | 54.6
00-00022307 | КПСВВ 2х2х0,75 | ЭНТЭ | Кабель для систем пожарной и охранной сигнализации с медными токопроводящими жилами сечением 0,50; 0,75; 1,00; 1,50; 2,50 мм2, с изоляцией и наружной оболочкой из поливинилхлоридного пластиката обычной теплостойкости. | Уточняйте у менеджера | Уточняйте у менеджера
03-00005287 | КПСВВ 2х2х1,0 | КабельЭлектросвязь | Кабель для систем пожарной и охранной сигнализации с изоляцией и оболочкой из ПВХ пластиката на рабочее напряжение 300В.Токопроводящие жилы: однопроволочные из медной мягкой проволоки соответствуют классу 1 по ГОСТ 22483.Изоляция токопроводящих жил: изоляция в виде сплошного концентрического слоя из поливинилхлоридного пластиката.Скрутка: две изолированные жилы скручиваются в пару, В кабелях с числом пар 2 и более пары скручиваются между собой в сердечник.Кабели производятся количеством пар до 40.Оболочка: поверх скрученных пар или пучка скрученных жил накладывается оболочка из поливинилхлоридного пластиката.Цвет оболочки — красный. | 75.24 | 70.16
00-00022308 | КПСВВ 2х2х1,0 | ЭНТЭ | Кабель для систем пожарной и охранной сигнализации с медными токопроводящими жилами сечением 0,50; 0,75; 1,00; 1,50; 2,50 мм2, с изоляцией и наружной оболочкой из поливинилхлоридного пластиката обычной теплостойкости. | Уточняйте у менеджера | Уточняйте у менеджера
00-00015115 | КПСВВ 2х2х1,5 | КабельЭлектросвязь | Кабель для систем пожарной и охранной сигнализации с изоляцией и оболочкой из ПВХ пластиката на рабочее напряжение 300В.Токопроводящие жилы: однопроволочные из медной мягкой проволоки соответствуют классу 1 по ГОСТ 22483.Изоляция токопроводящих жил: изоляция в виде сплошного концентрического слоя из поливинилхлоридного пластиката.Скрутка: две изолированные жилы скручиваются в пару, В кабелях с числом пар 2 и более пары скручиваются между собой в сердечник.Кабели производятся количеством пар до 40.Оболочка: поверх скрученных пар или пучка скрученных жил накладывается оболочка из поливинилхлоридного пластиката.Цвет оболочки — красный. | 105.16 | 98.06
03-00005288 | КПСВВ 2х2х1,5 | ЭНТЭ | Кабель для систем пожарной и охранной сигнализации с медными токопроводящими жилами сечением 0,50; 0,75; 1,00; 1,50; 2,50 мм2, с изоляцией и наружной оболочкой из поливинилхлоридного пластиката обычной теплостойкости. | Уточняйте у менеджера | Уточняйте у менеджера
00-00015117 | КПСВВ 2х2х2,5 | КабельЭлектросвязь | Кабель для систем пожарной и охранной сигнализации с изоляцией и оболочкой из ПВХ пластиката на рабочее напряжение 300В.Токопроводящие жилы: однопроволочные из медной мягкой проволоки соответствуют классу 1 по ГОСТ 22483.Изоляция токопроводящих жил: изоляция в виде сплошного концентрического слоя из поливинилхлоридного пластиката.Скрутка: две изолированные жилы скручиваются в пару, В кабелях с числом пар 2 и более пары скручиваются между собой в сердечник.Кабели производятся количеством пар до 40.Оболочка: поверх скрученных пар или пучка скрученных жил накладывается оболочка из поливинилхлоридного пластиката.Цвет оболочки — красный. | 166.56 | 155.31
00-00022309 | КПСВВ 2х2х2,5 | ЭНТЭ | Кабель для систем пожарной и охранной сигнализации с медными токопроводящими жилами сечением 0,50; 0,75; 1,00; 1,50; 2,50 мм2, с изоляцией и наружной оболочкой из поливинилхлоридного пластиката обычной теплостойкости. | Уточняйте у менеджера | Уточняйте у менеджера
00-00108205 | КПСВВнг(А)-FRLS 1х2х0,2 | ЭНТЭ | Кабель для систем охранно-пожарной сигнализации, огнестойкий, с медными токопроводящими жилами, с изоляцией и наружной оболочкой из поливинилхлоридного пластиката пониженной пожарной опасности с низким дымо- и газовыделением, на рабочее напряжение 300 В. Предназначен для одиночной стационарной прокладки в современных системах сигнализации, в системах контроля доступа, а также в других системах управления, контроля АСУТП и связи. Кабели могут использоваться вне гермозоны, в системах атомных станций (АС) класса безопасности 3 по классификации ОПБ88/97 (ПНАЭГ-01-011) при поставках на внутренний рынок и экспорт, в том числе страны с тропическим климатом. | 21.07 | 19.65
00-00108206 | КПСВВнг(А)-FRLS 1х2х0,35 | ЭНТЭ | Кабель для систем охранно-пожарной сигнализации, огнестойкий, с медными токопроводящими жилами, с изоляцией и наружной оболочкой из поливинилхлоридного пластиката пониженной пожарной опасности с низким дымо- и газовыделением, на рабочее напряжение 300 В. Предназначен для одиночной стационарной прокладки в современных системах сигнализации, в системах контроля доступа, а также в других системах управления, контроля АСУТП и связи. Кабели могут использоваться вне гермозоны, в системах атомных станций (АС) класса безопасности 3 по классификации ОПБ88/97 (ПНАЭГ-01-011) при поставках на внутренний рынок и экспорт, в том числе страны с тропическим климатом. | 27.91 | 26.03
00-00108207 | КПСВВнг(А)-FRLS 1х2х0,5 | ЭНТЭ | Кабель для систем охранно-пожарной сигнализации, огнестойкий, с медными токопроводящими жилами, с изоляцией и наружной оболочкой из поливинилхлоридного пластиката пониженной пожарной опасности с низким дымо- и газовыделением, на рабочее напряжение 300 В. Предназначен для одиночной стационарной прокладки в современных системах сигнализации, в системах контроля доступа, а также в других системах управления, контроля АСУТП и связи. Кабели могут использоваться вне гермозоны, в системах атомных станций (АС) класса безопасности 3 по классификации ОПБ88/97 (ПНАЭГ-01-011) при поставках на внутренний рынок и экспорт, в том числе страны с тропическим климатом. | 33.05 | 30.82
00-00108208 | КПСВВнг(А)-FRLS 1х2х0,75 | ЭНТЭ | Кабель для систем охранно-пожарной сигнализации, огнестойкий, с медными токопроводящими жилами, с изоляцией и наружной оболочкой из поливинилхлоридного пластиката пониженной пожарной опасности с низким дымо- и газовыделением, на рабочее напряжение 300 В. Предназначен для одиночной стационарной прокладки в современных системах сигнализации, в системах контроля доступа, а также в других системах управления, контроля АСУТП и связи. Кабели могут использоваться вне гермозоны, в системах атомных станций (АС) класса безопасности 3 по классификации ОПБ88/97 (ПНАЭГ-01-011) при поставках на внутренний рынок и экспорт, в том числе страны с тропическим климатом. | 42.45 | 39.58
00-00108209 | КПСВВнг(А)-FRLS 1х2х1,0 | ЭНТЭ | Кабель для систем охранно-пожарной сигнализации, огнестойкий, с медными токопроводящими жилами, с изоляцией и наружной оболочкой из поливинилхлоридного пластиката пониженной пожарной опасности с низким дымо- и газовыделением, на рабочее напряжение 300 В. Предназначен для одиночной стационарной прокладки в современных системах сигнализации, в системах контроля доступа, а также в других системах управления, контроля АСУТП и связи. Кабели могут использоваться вне гермозоны, в системах атомных станций (АС) класса безопасности 3 по классификации ОПБ88/97 (ПНАЭГ-01-011) при поставках на внутренний рынок и экспорт, в том числе страны с тропическим климатом. | 51.68 | 48.19
00-00108210 | КПСВВнг(А)-FRLS 1х2х1,5 | ЭНТЭ | Кабель для систем охранно-пожарной сигнализации, огнестойкий, с медными токопроводящими жилами, с изоляцией и наружной оболочкой из поливинилхлоридного пластиката пониженной пожарной опасности с низким дымо- и газовыделением, на рабочее напряжение 300 В. Предназначен для одиночной стационарной прокладки в современных системах сигнализации, в системах контроля доступа, а также в других системах управления, контроля АСУТП и связи. Кабели могут использоваться вне гермозоны, в системах атомных станций (АС) класса безопасности 3 по классификации ОПБ88/97 (ПНАЭГ-01-011) при поставках на внутренний рынок и экспорт, в том числе страны с тропическим климатом. | 69.77 | 65.05
00-00108211 | КПСВВнг(А)-FRLS 1х2х2,5 | ЭНТЭ | Кабель для систем охранно-пожарной сигнализации, огнестойкий, с медными токопроводящими жилами, с изоляцией и наружной оболочкой из поливинилхлоридного пластиката пониженной пожарной опасности с низким дымо- и газовыделением, на рабочее напряжение 300 В. Предназначен для одиночной стационарной прокладки в современных системах сигнализации, в системах контроля доступа, а также в других системах управления, контроля АСУТП и связи. Кабели могут использоваться вне гермозоны, в системах атомных станций (АС) класса безопасности 3 по классификации ОПБ88/97 (ПНАЭГ-01-011) при поставках на внутренний рынок и экспорт, в том числе страны с тропическим климатом. | 101.57 | 94.71
00-00108212 | КПСВВнг(А)-FRLS 2х2х0,2 | ЭНТЭ | Кабель для систем охранно-пожарной сигнализации, огнестойкий, с медными токопроводящими жилами, с изоляцией и наружной оболочкой из поливинилхлоридного пластиката пониженной пожарной опасности с низким дымо- и газовыделением, на рабочее напряжение 300 В. Предназначен для одиночной стационарной прокладки в современных системах сигнализации, в системах контроля доступа, а также в других системах управления, контроля АСУТП и связи. Кабели могут использоваться вне гермозоны, в системах атомных станций (АС) класса безопасности 3 по классификации ОПБ88/97 (ПНАЭГ-01-011) при поставках на внутренний рынок и экспорт, в том числе страны с тропическим климатом. | 38.16 | 35.58
00-00108213 | КПСВВнг(А)-FRLS 2х2х0,35 | ЭНТЭ | Кабель для систем охранно-пожарной сигнализации, огнестойкий, с медными токопроводящими жилами, с изоляцией и наружной оболочкой из поливинилхлоридного пластиката пониженной пожарной опасности с низким дымо- и газовыделением, на рабочее напряжение 300 В. Предназначен для одиночной стационарной прокладки в современных системах сигнализации, в системах контроля доступа, а также в других системах управления, контроля АСУТП и связи. Кабели могут использоваться вне гермозоны, в системах атомных станций (АС) класса безопасности 3 по классификации ОПБ88/97 (ПНАЭГ-01-011) при поставках на внутренний рынок и экспорт, в том числе страны с тропическим климатом. | 50.56 | 47.15
00-00108214 | КПСВВнг(А)-FRLS 2х2х0,5 | ЭНТЭ | Кабель для систем охранно-пожарной сигнализации, огнестойкий, с медными токопроводящими жилами, с изоляцией и наружной оболочкой из поливинилхлоридного пластиката пониженной пожарной опасности с низким дымо- и газовыделением, на рабочее напряжение 300 В. Предназначен для одиночной стационарной прокладки в современных системах сигнализации, в системах контроля доступа, а также в других системах управления, контроля АСУТП и связи. Кабели могут использоваться вне гермозоны, в системах атомных станций (АС) класса безопасности 3 по классификации ОПБ88/97 (ПНАЭГ-01-011) при поставках на внутренний рынок и экспорт, в том числе страны с тропическим климатом. | 60.52 | 56.43
00-00108215 | КПСВВнг(А)-FRLS 2х2х0,75 | ЭНТЭ | Кабель для систем охранно-пожарной сигнализации, огнестойкий, с медными токопроводящими жилами, с изоляцией и наружной оболочкой из поливинилхлоридного пластиката пониженной пожарной опасности с низким дымо- и газовыделением, на рабочее напряжение 300 В. Предназначен для одиночной стационарной прокладки в современных системах сигнализации, в системах контроля доступа, а также в других системах управления, контроля АСУТП и связи. Кабели могут использоваться вне гермозоны, в системах атомных станций (АС) класса безопасности 3 по классификации ОПБ88/97 (ПНАЭГ-01-011) при поставках на внутренний рынок и экспорт, в том числе страны с тропическим климатом. | 79.34 | 73.98
00-00108216 | КПСВВнг(А)-FRLS 2х2х1,0 | ЭНТЭ | Кабель для систем охранно-пожарной сигнализации, огнестойкий, с медными токопроводящими жилами, с изоляцией и наружной оболочкой из поливинилхлоридного пластиката пониженной пожарной опасности с низким дымо- и газовыделением, на рабочее напряжение 300 В. Предназначен для одиночной стационарной прокладки в современных системах сигнализации, в системах контроля доступа, а также в других системах управления, контроля АСУТП и связи. Кабели могут использоваться вне гермозоны, в системах атомных станций (АС) класса безопасности 3 по классификации ОПБ88/97 (ПНАЭГ-01-011) при поставках на внутренний рынок и экспорт, в том числе страны с тропическим климатом. | 96.77 | 90.23
00-00108217 | КПСВВнг(А)-FRLS 2х2х1,5 | ЭНТЭ | Кабель для систем охранно-пожарной сигнализации, огнестойкий, с медными токопроводящими жилами, с изоляцией и наружной оболочкой из поливинилхлоридного пластиката пониженной пожарной опасности с низким дымо- и газовыделением, на рабочее напряжение 300 В. Предназначен для одиночной стационарной прокладки в современных системах сигнализации, в системах контроля доступа, а также в других системах управления, контроля АСУТП и связи. Кабели могут использоваться вне гермозоны, в системах атомных станций (АС) класса безопасности 3 по классификации ОПБ88/97 (ПНАЭГ-01-011) при поставках на внутренний рынок и экспорт, в том числе страны с тропическим климатом. | 130.67 | 121.84
00-00108218 | КПСВВнг(А)-FRLS 2х2х2,5 | ЭНТЭ | Кабель для систем охранно-пожарной сигнализации, огнестойкий, с медными токопроводящими жилами, с изоляцией и наружной оболочкой из поливинилхлоридного пластиката пониженной пожарной опасности с низким дымо- и газовыделением, на рабочее напряжение 300 В. Предназначен для одиночной стационарной прокладки в современных системах сигнализации, в системах контроля доступа, а также в других системах управления, контроля АСУТП и связи. Кабели могут использоваться вне гермозоны, в системах атомных станций (АС) класса безопасности 3 по классификации ОПБ88/97 (ПНАЭГ-01-011) при поставках на внутренний рынок и экспорт, в том числе страны с тропическим климатом. | 197.64 | 184.29
00-00105939 | КПСВВнг(А)-LS 1х2х0,2 | ЭНТЭ | Кабель для систем пожарной и охранной сигнализации с медными токопроводящими жилами сечением 0,50; 0,75; 1,00; 1,50; 2,50 мм2, с изоляцией и наружной оболочкой из поливинилхлоридного пластиката пониженной пожароопасности, с низким дымо- и газовыделением. | 11.92 | 11.11
00-00105940 | КПСВВнг(А)-LS 1х2х0,35 | ЭНТЭ | Кабель для систем пожарной и охранной сигнализации с медными токопроводящими жилами сечением 0,50; 0,75; 1,00; 1,50; 2,50 мм2, с изоляцией и наружной оболочкой из поливинилхлоридного пластиката пониженной пожароопасности, с низким дымо- и газовыделением. | 18.62 | 17.36
03-00005289 | КПСВВнг(А)-LS 1х2х0,5 | КабельЭлектросвязь | Кабель для систем пожарной и охранной сигнализации с изоляцией и оболочкой из ПВХ пластиката пониженной пожароопасности с низким дымо- и газовыделением для систем охранно-пожарной сигнализации на рабочее напряжение 300 В.Токопроводящие жилы: однопроволочные из медной мягкой проволоки соответствуют классу 1или 3 по ГОСТ 22483.Изоляция токопроводящих жил: в виде сплошного концентрического слоя из поливинилхлоридного пластиката пониженной пожароопасности и низким дымо-газовыделением.Скрутка: две изолированные жилы скручиваются в пару, в кабелях с числом пар 2 и более пары скручиваются между собой в сердечник.Кабели производятся количеством пар до 40.Оболочка: поверх скрученных пар или пучка скрученных жил накладывается оболочка из поливинилхлоридного пластиката пониженной пожароопасности с низким дымо- газовыделением.Цвет оболочки — красный. | 23.47 | 21.88
00-00022288 | КПСВВнг(А)-LS 1х2х0,5 | ЭНТЭ | Кабель для систем пожарной и охранной сигнализации с медными токопроводящими жилами сечением 0,50; 0,75; 1,00; 1,50; 2,50 мм2, с изоляцией и наружной оболочкой из поливинилхлоридного пластиката пониженной пожароопасности, с низким дымо- и газовыделением. | 23.09 | 21.53
03-00005290 | КПСВВнг(А) LS 1х2х0.75 | КабельЭлектросвязь | Кабель для систем пожарной и охранной сигнализации с изоляцией и оболочкой из ПВХ пластиката пониженной пожароопасности с низким дымо- и газовыделением для систем охранно-пожарной сигнализации на рабочее напряжение 300 В.Токопроводящие жилы: однопроволочные из медной мягкой проволоки соответствуют классу 1или 3 по ГОСТ 22483.Изоляция токопроводящих жил: в виде сплошного концентрического слоя из поливинилхлоридного пластиката пониженной пожароопасности и низким дымо-газовыделением.Скрутка: две изолированные жилы скручиваются в пару, в кабелях с числом пар 2 и более пары скручиваются между собой в сердечник.Кабели производятся количеством пар до 40.Оболочка: поверх скрученных пар или пучка скрученных жил накладывается оболочка из поливинилхлоридного пластиката пониженной пожароопасности с низким дымо- газовыделением.Цвет оболочки — красный. | 33.09 | 30.85
00-00021871 | КПСВВнг(А)-LS 1х2х0,75 | ЭНТЭ | Кабель для систем пожарной и охранной сигнализации с медными токопроводящими жилами сечением 0,50; 0,75; 1,00; 1,50; 2,50 мм2, с изоляцией и наружной оболочкой из поливинилхлоридного пластиката пониженной пожароопасности, с низким дымо- и газовыделением. | 32.75 | 30.54
00-00015132 | КПСВВнг(А)-LS 1х2х1,0 | КабельЭлектросвязь | Кабель для систем пожарной и охранной сигнализации с изоляцией и оболочкой из ПВХ пластиката пониженной пожароопасности с низким дымо- и газовыделением для систем охранно-пожарной сигнализации на рабочее напряжение 300 В.Токопроводящие жилы: однопроволочные из медной мягкой проволоки соответствуют классу 1или 3 по ГОСТ 22483.Изоляция токопроводящих жил: в виде сплошного концентрического слоя из поливинилхлоридного пластиката пониженной пожароопасности и низким дымо-газовыделением.Скрутка: две изолированные жилы скручиваются в пару, в кабелях с числом пар 2 и более пары скручиваются между собой в сердечник.Кабели производятся количеством пар до 40.Оболочка: поверх скрученных пар или пучка скрученных жил накладывается оболочка из поливинилхлоридного пластиката пониженной пожароопасности с низким дымо- газовыделением.Цвет оболочки — красный. | 41.96 | 39.13
00-00022289 | КПСВВнг(А)-LS 1х2х1,0 | ЭНТЭ | Кабель для систем пожарной и охранной сигнализации с медными токопроводящими жилами сечением 0,50; 0,75; 1,00; 1,50; 2,50 мм2, с изоляцией и наружной оболочкой из поливинилхлоридного пластиката пониженной пожароопасности, с низким дымо- и газовыделением. | 41.01 | 38.24
00-00015134 | КПСВВнг(А)-LS 1х2х1,5 | КабельЭлектросвязь | Кабель для систем пожарной и охранной сигнализации с изоляцией и оболочкой из ПВХ пластиката пониженной пожароопасности с низким дымо- и газовыделением для систем охранно-пожарной сигнализации на рабочее напряжение 300 В.Токопроводящие жилы: однопроволочные из медной мягкой проволоки соответствуют классу 1или 3 по ГОСТ 22483.Изоляция токопроводящих жил: в виде сплошного концентрического слоя из поливинилхлоридного пластиката пониженной пожароопасности и низким дымо-газовыделением.Скрутка: две изолированные жилы скручиваются в пару, в кабелях с числом пар 2 и более пары скручиваются между собой в сердечник.Кабели производятся количеством пар до 40.Оболочка: поверх скрученных пар или пучка скрученных жил накладывается оболочка из поливинилхлоридного пластиката пониженной пожароопасности с низким дымо- газовыделением.Цвет оболочки — красный. | 58.61 | 54.65
00-00022290 | КПСВВнг(А)-LS 1х2х1,5 | ЭНТЭ | Кабель для систем пожарной и охранной сигнализации с медными токопроводящими жилами сечением 0,50; 0,75; 1,00; 1,50; 2,50 мм2, с изоляцией и наружной оболочкой из поливинилхлоридного пластиката пониженной пожароопасности, с низким дымо- и газовыделением. | 55.93 | 52.15
00-00015136 | КПСВВнг(А)-LS 1х2х2,5 | КабельЭлектросвязь | Кабель для систем пожарной и охранной сигнализации с изоляцией и оболочкой из ПВХ пластиката пониженной пожароопасности с низким дымо- и газовыделением для систем охранно-пожарной сигнализации на рабочее напряжение 300 В.Токопроводящие жилы: однопроволочные из медной мягкой проволоки соответствуют классу 1или 3 по ГОСТ 22483.Изоляция токопроводящих жил: в виде сплошного концентрического слоя из поливинилхлоридного пластиката пониженной пожароопасности и низким дымо-газовыделением.Скрутка: две изолированные жилы скручиваются в пару, в кабелях с числом пар 2 и более пары скручиваются между собой в сердечник.Кабели производятся количеством пар до 40.Оболочка: поверх скрученных пар или пучка скрученных жил накладывается оболочка из поливинилхлоридного пластиката пониженной пожароопасности с низким дымо- газовыделением.Цвет оболочки — красный. | 93.16 | 86.87
00-00022291 | КПСВВнг(А)-LS 1х2х2,5 | ЭНТЭ | Кабель для систем пожарной и охранной сигнализации с медными токопроводящими жилами сечением 0,50; 0,75; 1,00; 1,50; 2,50 мм2, с изоляцией и наружной оболочкой из поливинилхлоридного пластиката пониженной пожароопасности, с низким дымо- и газовыделением. | 89.08 | 83.06
00-00105942 | КПСВВнг(А)-LS 2х2х0,2 | ЭНТЭ | Кабель для систем пожарной и охранной сигнализации с медными токопроводящими жилами сечением 0,50; 0,75; 1,00; 1,50; 2,50 мм2, с изоляцией и наружной оболочкой из поливинилхлоридного пластиката пониженной пожароопасности, с низким дымо- и газовыделением. | 23.37 | 21.79
00-00105941 | КПСВВнг(А)-LS 2х2х0,35 | ЭНТЭ | Кабель для систем пожарной и охранной сигнализации с медными токопроводящими жилами сечением 0,50; 0,75; 1,00; 1,50; 2,50 мм2, с изоляцией и наружной оболочкой из поливинилхлоридного пластиката пониженной пожароопасности, с низким дымо- и газовыделением. | 36.95 | 34.45
00-00015129 | КПСВВнг(А)-LS 2х2х0,5 | КабельЭлектросвязь | Кабель для систем пожарной и охранной сигнализации с изоляцией и оболочкой из ПВХ пластиката пониженной пожароопасности с низким дымо- и газовыделением для систем охранно-пожарной сигнализации на рабочее напряжение 300 В.Токопроводящие жилы: однопроволочные из медной мягкой проволоки соответствуют классу 1или 3 по ГОСТ 22483.Изоляция токопроводящих жил: в виде сплошного концентрического слоя из поливинилхлоридного пластиката пониженной пожароопасности и низким дымо-газовыделением.Скрутка: две изолированные жилы скручиваются в пару, в кабелях с числом пар 2 и более пары скручиваются между собой в сердечник.Кабели производятся количеством пар до 40.Оболочка: поверх скрученных пар или пучка скрученных жил накладывается оболочка из поливинилхлоридного пластиката пониженной пожароопасности с низким дымо- газовыделением.Цвет оболочки — красный. | 44.17 | 41.19
00-00022292 | КПСВВнг(А)-LS 2х2х0,5 | ЭНТЭ | Кабель для систем пожарной и охранной сигнализации с медными токопроводящими жилами сечением 0,50; 0,75; 1,00; 1,50; 2,50 мм2, с изоляцией и наружной оболочкой из поливинилхлоридного пластиката пониженной пожароопасности, с низким дымо- и газовыделением. | 44.51 | 41.5
03-00005293 | КПСВВнг(А)-LS 2х2х0,75 | КабельЭлектросвязь | Кабель для систем пожарной и охранной сигнализации с изоляцией и оболочкой из ПВХ пластиката пониженной пожароопасности с низким дымо- и газовыделением для систем охранно-пожарной сигнализации на рабочее напряжение 300 В.Токопроводящие жилы: однопроволочные из медной мягкой проволоки соответствуют классу 1или 3 по ГОСТ 22483.Изоляция токопроводящих жил: в виде сплошного концентрического слоя из поливинилхлоридного пластиката пониженной пожароопасности и низким дымо-газовыделением.Скрутка: две изолированные жилы скручиваются в пару, в кабелях с числом пар 2 и более пары скручиваются между собой в сердечник.Кабели производятся количеством пар до 40.Оболочка: поверх скрученных пар или пучка скрученных жил накладывается оболочка из поливинилхлоридного пластиката пониженной пожароопасности с низким дымо- газовыделением.Цвет оболочки — красный. | 62.65 | 58.41
00-00022293 | КПСВВнг(А)-LS 2х2х0,75 | ЭНТЭ | Кабель для систем пожарной и охранной сигнализации с медными токопроводящими жилами сечением 0,50; 0,75; 1,00; 1,50; 2,50 мм2, с изоляцией и наружной оболочкой из поливинилхлоридного пластиката пониженной пожароопасности, с низким дымо- и газовыделением. | 61.97 | 57.78
03-00008676 | КПСВВнг(А)-LS 2х2х1,0 | КабельЭлектросвязь | Кабель для систем пожарной и охранной сигнализации с изоляцией и оболочкой из ПВХ пластиката пониженной пожароопасности с низким дымо- и газовыделением для систем охранно-пожарной сигнализации на рабочее напряжение 300 В.Токопроводящие жилы: однопроволочные из медной мягкой проволоки соответствуют классу 1или 3 по ГОСТ 22483.Изоляция токопроводящих жил: в виде сплошного концентрического слоя из поливинилхлоридного пластиката пониженной пожароопасности и низким дымо-газовыделением.Скрутка: две изолированные жилы скручиваются в пару, в кабелях с числом пар 2 и более пары скручиваются между собой в сердечник.Кабели производятся количеством пар до 40.Оболочка: поверх скрученных пар или пучка скрученных жил накладывается оболочка из поливинилхлоридного пластиката пониженной пожароопасности с низким дымо- газовыделением.Цвет оболочки — красный. | 80.51 | 75.07
00-00022294 | КПСВВнг(А)-LS 2х2х1,0 | ЭНТЭ | Кабель для систем пожарной и охранной сигнализации с медными токопроводящими жилами сечением 0,50; 0,75; 1,00; 1,50; 2,50 мм2, с изоляцией и наружной оболочкой из поливинилхлоридного пластиката пониженной пожароопасности, с низким дымо- и газовыделением. | 80.9 | 75.43
00-00015135 | КПСВВнг(А)-LS 2х2х1,5 | КабельЭлектросвязь | Кабель для систем пожарной и охранной сигнализации с изоляцией и оболочкой из ПВХ пластиката пониженной пожароопасности с низким дымо- и газовыделением для систем охранно-пожарной сигнализации на рабочее напряжение 300 В.Токопроводящие жилы: однопроволочные из медной мягкой проволоки соответствуют классу 1или 3 по ГОСТ 22483.Изоляция токопроводящих жил: в виде сплошного концентрического слоя из поливинилхлоридного пластиката пониженной пожароопасности и низким дымо-газовыделением.Скрутка: две изолированные жилы скручиваются в пару, в кабелях с числом пар 2 и более пары скручиваются между собой в сердечник.Кабели производятся количеством пар до 40.Оболочка: поверх скрученных пар или пучка скрученных жил накладывается оболочка из поливинилхлоридного пластиката пониженной пожароопасности с низким дымо- газовыделением.Цвет оболочки — красный. | 112.52 | 104.91
00-00022295 | КПСВВнг(А)-LS 2х2х1,5 | ЭНТЭ | Кабель для систем пожарной и охранной сигнализации с медными токопроводящими жилами сечением 0,50; 0,75; 1,00; 1,50; 2,50 мм2, с изоляцией и наружной оболочкой из поливинилхлоридного пластиката пониженной пожароопасности, с низким дымо- и газовыделением. | 114.18 | 106.46
00-00015137 | КПСВВнг(А)-LS 2х2х2,5 | КабельЭлектросвязь | Кабель для систем пожарной и охранной сигнализации с изоляцией и оболочкой из ПВХ пластиката пониженной пожароопасности с низким дымо- и газовыделением для систем охранно-пожарной сигнализации на рабочее напряжение 300 В.Токопроводящие жилы: однопроволочные из медной мягкой проволоки соответствуют классу 1или 3 по ГОСТ 22483.Изоляция токопроводящих жил: в виде сплошного концентрического слоя из поливинилхлоридного пластиката пониженной пожароопасности и низким дымо-газовыделением.Скрутка: две изолированные жилы скручиваются в пару, в кабелях с числом пар 2 и более пары скручиваются между собой в сердечник.Кабели производятся количеством пар до 40.Оболочка: поверх скрученных пар или пучка скрученных жил накладывается оболочка из поливинилхлоридного пластиката пониженной пожароопасности с низким дымо- газовыделением.Цвет оболочки — красный. | 178.21 | 166.17
00-00022296 | КПСВВнг(А)-LS 2х2х2,5 | ЭНТЭ | Кабель для систем пожарной и охранной сигнализации с медными токопроводящими жилами сечением 0,50; 0,75; 1,00; 1,50; 2,50 мм2, с изоляцией и наружной оболочкой из поливинилхлоридного пластиката пониженной пожароопасности, с низким дымо- и газовыделением. | 178.59 | 166.52
00-00105943 | КПСВВнг(А)-LSLTx 1х2х0,2 | ЭНТЭ | Кабель для систем пожарной и охранной сигнализации с медными токопроводящими жилами сечением 0,50; 0,75; 1,00; 1,50; 2,50 мм2, с изоляцией и наружной оболочкой из поливинилхлоридного пластиката пониженной пожароопасности, с низким дымо- и газовыделением, с низкой токсичностью продуктов горения. | 14.08 | 13.13
00-00105944 | КПСВВнг(А)-LSLTx 1х2х0,35 | ЭНТЭ | Кабель для систем пожарной и охранной сигнализации с медными токопроводящими жилами сечением 0,50; 0,75; 1,00; 1,50; 2,50 мм2, с изоляцией и наружной оболочкой из поливинилхлоридного пластиката пониженной пожароопасности, с низким дымо- и газовыделением, с низкой токсичностью продуктов горения. | 19.81 | 18.47
03-00011074 | КПСВВнг(А)-LSLTx 1х2х0,5 | КабельЭлектросвязь | Кабель для систем пожарной и охранной сигнализации с изоляцией и оболочкой пониженной пожароопасности с низким дымо- и газовыделением с низкой токсичностью продуктов горения для систем охранно-пожарной сигнализации на рабочее напряжение 300 В.Токопроводящие жилы: однопроволочные из медной мягкой проволоки соответствуют классу 1 или 3 по ГОСТ 22483.Изоляция токопроводящих жил: из ПВХ пластиката пониженной пожароопасности и низким дымо- газовыделением с низкой токсичностью горения.Скрутка: две изолированные жилы скручиваются в пару, В кабелях с числом пар 2 и более пары скручиваются между собой в сердечник.Кабели производятся количеством пар до 40.Оболочка: поверх скрученных пар или пучка скрученных жил накладывается оболочка из ПВХ пластиката пониженной пожароопасности и низким дымо- газовыделением с низкой токсичностью горения.Цвет оболочки — белый. | 27.37 | 25.52
00-00022268 | КПСВВнг(А)-LSLTx 1х2х0,5 | ЭНТЭ | Кабель для систем пожарной и охранной сигнализации с медными токопроводящими жилами сечением 0,50; 0,75; 1,00; 1,50; 2,50 мм2, с изоляцией и наружной оболочкой из поливинилхлоридного пластиката пониженной пожароопасности, с низким дымо- и газовыделением, с низкой токсичностью продуктов горения. | 25.3 | 23.59
03-00011019 | КПСВВнг(А)-LSLTx 1х2х0,75 | КабельЭлектросвязь | Кабель для систем пожарной и охранной сигнализации с изоляцией и оболочкой пониженной пожароопасности с низким дымо- и газовыделением с низкой токсичностью продуктов горения для систем охранно-пожарной сигнализации на рабочее напряжение 300 В.Токопроводящие жилы: однопроволочные из медной мягкой проволоки соответствуют классу 1 или 3 по ГОСТ 22483.Изоляция токопроводящих жил: из ПВХ пластиката пониженной пожароопасности и низким дымо- газовыделением с низкой токсичностью горения.Скрутка: две изолированные жилы скручиваются в пару, В кабелях с числом пар 2 и более пары скручиваются между собой в сердечник.Кабели производятся количеством пар до 40.Оболочка: поверх скрученных пар или пучка скрученных жил накладывается оболочка из ПВХ пластиката пониженной пожароопасности и низким дымо- газовыделением с низкой токсичностью горения.Цвет оболочки — белый. | 38.59 | 35.98
00-00022269 | КПСВВнг(А)-LSLTx 1х2х0,75 | ЭНТЭ | Кабель для систем пожарной и охранной сигнализации с медными токопроводящими жилами сечением 0,50; 0,75; 1,00; 1,50; 2,50 мм2, с изоляцией и наружной оболочкой из поливинилхлоридного пластиката пониженной пожароопасности, с низким дымо- и газовыделением, с низкой токсичностью продуктов горения. | 34.21 | 31.9
03-00011075 | КПСВВнг(А)-LSLTx 1х2х1.0 | КабельЭлектросвязь | Кабель для систем пожарной и охранной сигнализации с изоляцией и оболочкой пониженной пожароопасности с низким дымо- и газовыделением с низкой токсичностью продуктов горения для систем охранно-пожарной сигнализации на рабочее напряжение 300 В.Токопроводящие жилы: однопроволочные из медной мягкой проволоки соответствуют классу 1 или 3 по ГОСТ 22483.Изоляция токопроводящих жил: из ПВХ пластиката пониженной пожароопасности и низким дымо- газовыделением с низкой токсичностью горения.Скрутка: две изолированные жилы скручиваются в пару, В кабелях с числом пар 2 и более пары скручиваются между собой в сердечник.Кабели производятся количеством пар до 40.Оболочка: поверх скрученных пар или пучка скрученных жил накладывается оболочка из ПВХ пластиката пониженной пожароопасности и низким дымо- газовыделением с низкой токсичностью горения.Цвет оболочки — белый. | 48.94 | 45.63
00-00022270 | КПСВВнг(А)-LSLTx 1х2х1,0 | ЭНТЭ | Кабель для систем пожарной и охранной сигнализации с медными токопроводящими жилами сечением 0,50; 0,75; 1,00; 1,50; 2,50 мм2, с изоляцией и наружной оболочкой из поливинилхлоридного пластиката пониженной пожароопасности, с низким дымо- и газовыделением, с низкой токсичностью продуктов горения. | 44.04 | 41.07
00-00015150 | КПСВВнг(А)-LSLTx 1х2х1,5 | КабельЭлектросвязь | Кабель для систем пожарной и охранной сигнализации с изоляцией и оболочкой пониженной пожароопасности с низким дымо- и газовыделением с низкой токсичностью продуктов горения для систем охранно-пожарной сигнализации на рабочее напряжение 300 В.Токопроводящие жилы: однопроволочные из медной мягкой проволоки соответствуют классу 1 или 3 по ГОСТ 22483.Изоляция токопроводящих жил: из ПВХ пластиката пониженной пожароопасности и низким дымо- газовыделением с низкой токсичностью горения.Скрутка: две изолированные жилы скручиваются в пару, В кабелях с числом пар 2 и более пары скручиваются между собой в сердечник.Кабели производятся количеством пар до 40.Оболочка: поверх скрученных пар или пучка скрученных жил накладывается оболочка из ПВХ пластиката пониженной пожароопасности и низким дымо- газовыделением с низкой токсичностью горения.Цвет оболочки — белый. | 68.35 | 63.73
00-00022271 | КПСВВнг(А)-LSLTx 1х2х1,5 | ЭНТЭ | Кабель для систем пожарной и охранной сигнализации с медными токопроводящими жилами сечением 0,50; 0,75; 1,00; 1,50; 2,50 мм2, с изоляцией и наружной оболочкой из поливинилхлоридного пластиката пониженной пожароопасности, с низким дымо- и газовыделением, с низкой токсичностью продуктов горения. | 61.73 | 57.56
00-00015152 | КПСВВнг(А)-LSLTx 1х2х2,5 | КабельЭлектросвязь | Кабель для систем пожарной и охранной сигнализации с изоляцией и оболочкой пониженной пожароопасности с низким дымо- и газовыделением с низкой токсичностью продуктов горения для систем охранно-пожарной сигнализации на рабочее напряжение 300 В.Токопроводящие жилы: однопроволочные из медной мягкой проволоки соответствуют классу 1 или 3 по ГОСТ 22483.Изоляция токопроводящих жил: из ПВХ пластиката пониженной пожароопасности и низким дымо- газовыделением с низкой токсичностью горения.Скрутка: две изолированные жилы скручиваются в пару, В кабелях с числом пар 2 и более пары скручиваются между собой в сердечник.Кабели производятся количеством пар до 40.Оболочка: поверх скрученных пар или пучка скрученных жил накладывается оболочка из ПВХ пластиката пониженной пожароопасности и низким дымо- газовыделением с низкой токсичностью горения.Цвет оболочки — белый. | 108.65 | 101.31
00-00022272 | КПСВВнг(А)-LSLTx 1х2х2,5 | ЭНТЭ | Кабель для систем пожарной и охранной сигнализации с медными токопроводящими жилами сечением 0,50; 0,75; 1,00; 1,50; 2,50 мм2, с изоляцией и наружной оболочкой из поливинилхлоридного пластиката пониженной пожароопасности, с низким дымо- и газовыделением, с низкой токсичностью продуктов горения. | 93.64 | 87.32
00-00105945 | КПСВВнг(А)-LSLTx 2х2х0,2 | ЭНТЭ | Кабель для систем пожарной и охранной сигнализации с медными токопроводящими жилами сечением 0,50; 0,75; 1,00; 1,50; 2,50 мм2, с изоляцией и наружной оболочкой из поливинилхлоридного пластиката пониженной пожароопасности, с низким дымо- и газовыделением, с низкой токсичностью продуктов горения. | 28.62 | 26.69
00-00105946 | КПСВВнг(А)-LSLTx 2х2х0,35 | ЭНТЭ | Кабель для систем пожарной и охранной сигнализации с медными токопроводящими жилами сечением 0,50; 0,75; 1,00; 1,50; 2,50 мм2, с изоляцией и наружной оболочкой из поливинилхлоридного пластиката пониженной пожароопасности, с низким дымо- и газовыделением, с низкой токсичностью продуктов горения. | 39.27 | 36.61
03-00012678 | КПСВВнг(А)-LSLTx 2х2х0,5 | КабельЭлектросвязь | Кабель для систем пожарной и охранной сигнализации с изоляцией и оболочкой пониженной пожароопасности с низким дымо- и газовыделением с низкой токсичностью продуктов горения для систем охранно-пожарной сигнализации на рабочее напряжение 300 В.Токопроводящие жилы: однопроволочные из медной мягкой проволоки соответствуют классу 1 или 3 по ГОСТ 22483.Изоляция токопроводящих жил: из ПВХ пластиката пониженной пожароопасности и низким дымо- газовыделением с низкой токсичностью горения.Скрутка: две изолированные жилы скручиваются в пару, В кабелях с числом пар 2 и более пары скручиваются между собой в сердечник.Кабели производятся количеством пар до 40.Оболочка: поверх скрученных пар или пучка скрученных жил накладывается оболочка из ПВХ пластиката пониженной пожароопасности и низким дымо- газовыделением с низкой токсичностью горения.Цвет оболочки — белый. | 51.51 | 48.03
00-00022273 | КПСВВнг(А)-LSLTx 2х2х0,5 | ЭНТЭ | Кабель для систем пожарной и охранной сигнализации с медными токопроводящими жилами сечением 0,50; 0,75; 1,00; 1,50; 2,50 мм2, с изоляцией и наружной оболочкой из поливинилхлоридного пластиката пониженной пожароопасности, с низким дымо- и газовыделением, с низкой токсичностью продуктов горения. | 48.7 | 45.41
00-00015148 | КПСВВнг(А)-LSLTx 2х2х0,75 | КабельЭлектросвязь | Кабель для систем пожарной и охранной сигнализации с изоляцией и оболочкой пониженной пожароопасности с низким дымо- и газовыделением с низкой токсичностью продуктов горения для систем охранно-пожарной сигнализации на рабочее напряжение 300 В.Токопроводящие жилы: однопроволочные из медной мягкой проволоки соответствуют классу 1 или 3 по ГОСТ 22483.Изоляция токопроводящих жил: из ПВХ пластиката пониженной пожароопасности и низким дымо- газовыделением с низкой токсичностью горения.Скрутка: две изолированные жилы скручиваются в пару, В кабелях с числом пар 2 и более пары скручиваются между собой в сердечник.Кабели производятся количеством пар до 40.Оболочка: поверх скрученных пар или пучка скрученных жил накладывается оболочка из ПВХ пластиката пониженной пожароопасности и низким дымо- газовыделением с низкой токсичностью горения.Цвет оболочки — белый. | 73.06 | 68.12
00-00022274 | КПСВВнг(А)-LSLTx 2х2х0,75 | ЭНТЭ | Кабель для систем пожарной и охранной сигнализации с медными токопроводящими жилами сечением 0,50; 0,75; 1,00; 1,50; 2,50 мм2, с изоляцией и наружной оболочкой из поливинилхлоридного пластиката пониженной пожароопасности, с низким дымо- и газовыделением, с низкой токсичностью продуктов горения. | 67.21 | 62.67
00-00015149 | КПСВВнг(А)-LSLTx 2х2х1,0 | КабельЭлектросвязь | Кабель для систем пожарной и охранной сигнализации с изоляцией и оболочкой пониженной пожароопасности с низким дымо- и газовыделением с низкой токсичностью продуктов горения для систем охранно-пожарной сигнализации на рабочее напряжение 300 В.Токопроводящие жилы: однопроволочные из медной мягкой проволоки соответствуют классу 1 или 3 по ГОСТ 22483.Изоляция токопроводящих жил: из ПВХ пластиката пониженной пожароопасности и низким дымо- газовыделением с низкой токсичностью горения.Скрутка: две изолированные жилы скручиваются в пару, В кабелях с числом пар 2 и более пары скручиваются между собой в сердечник.Кабели производятся количеством пар до 40.Оболочка: поверх скрученных пар или пучка скрученных жил накладывается оболочка из ПВХ пластиката пониженной пожароопасности и низким дымо- газовыделением с низкой токсичностью горения.Цвет оболочки — белый. | 93.89 | 87.54
00-00022275 | КПСВВнг(А)-LSLTx 2х2х1,0 | ЭНТЭ | Кабель для систем пожарной и охранной сигнализации с медными токопроводящими жилами сечением 0,50; 0,75; 1,00; 1,50; 2,50 мм2, с изоляцией и наружной оболочкой из поливинилхлоридного пластиката пониженной пожароопасности, с низким дымо- и газовыделением, с низкой токсичностью продуктов горения. | 87.06 | 81.17
00-00015151 | КПСВВнг(А)-LSLTx 2х2х1,5 | КабельЭлектросвязь | Кабель для систем пожарной и охранной сигнализации с изоляцией и оболочкой пониженной пожароопасности с низким дымо- и газовыделением с низкой токсичностью продуктов горения для систем охранно-пожарной сигнализации на рабочее напряжение 300 В.Токопроводящие жилы: однопроволочные из медной мягкой проволоки соответствуют классу 1 или 3 по ГОСТ 22483.Изоляция токопроводящих жил: из ПВХ пластиката пониженной пожароопасности и низким дымо- газовыделением с низкой токсичностью горения.Скрутка: две изолированные жилы скручиваются в пару, В кабелях с числом пар 2 и более пары скручиваются между собой в сердечник.Кабели производятся количеством пар до 40.Оболочка: поверх скрученных пар или пучка скрученных жил накладывается оболочка из ПВХ пластиката пониженной пожароопасности и низким дымо- газовыделением с низкой токсичностью горения.Цвет оболочки — белый. | 131.22 | 122.35
00-00022276 | КПСВВнг(А)-LSLTx 2х2х1,5 | ЭНТЭ | Кабель для систем пожарной и охранной сигнализации с медными токопроводящими жилами сечением 0,50; 0,75; 1,00; 1,50; 2,50 мм2, с изоляцией и наружной оболочкой из поливинилхлоридного пластиката пониженной пожароопасности, с низким дымо- и газовыделением, с низкой токсичностью продуктов горения. | 118.04 | 110.07
00-00015153 | КПСВВнг(А)-LSLTx 2х2х2,5 | КабельЭлектросвязь | Кабель для систем пожарной и охранной сигнализации с изоляцией и оболочкой пониженной пожароопасности с низким дымо- и газовыделением с низкой токсичностью продуктов горения для систем охранно-пожарной сигнализации на рабочее напряжение 300 В.Токопроводящие жилы: однопроволочные из медной мягкой проволоки соответствуют классу 1 или 3 по ГОСТ 22483.Изоляция токопроводящих жил: из ПВХ пластиката пониженной пожароопасности и низким дымо- газовыделением с низкой токсичностью горения.Скрутка: две изолированные жилы скручиваются в пару, В кабелях с числом пар 2 и более пары скручиваются между собой в сердечник.Кабели производятся количеством пар до 40.Оболочка: поверх скрученных пар или пучка скрученных жил накладывается оболочка из ПВХ пластиката пониженной пожароопасности и низким дымо- газовыделением с низкой токсичностью горения.Цвет оболочки — белый. | 207.83 | 193.79
00-00022277 | КПСВВнг(А)-LSLTx 2х2х2,5 | ЭНТЭ | Кабель для систем пожарной и охранной сигнализации с медными токопроводящими жилами сечением 0,50; 0,75; 1,00; 1,50; 2,50 мм2, с изоляцией и наружной оболочкой из поливинилхлоридного пластиката пониженной пожароопасности, с низким дымо- и газовыделением, с низкой токсичностью продуктов горения. | 181.36 | 169.11
00-00105947 | КПСВЭВ 1х2х0,2 | ЭНТЭ | Кабель для систем пожарной и охранной сигнализации с медными токопроводящими жилами сечением 0,50; 0,75; 1,00; 1,50; 2,50 мм2, с изоляцией и наружной оболочкой из поливинилхлоридного пластиката обычной теплостойкости экранированный ламинированной алюминиевой фольгой. | Уточняйте у менеджера | Уточняйте у менеджера
00-00105948 | КПСВЭВ 1х2х0,35 | ЭНТЭ | Кабель для систем пожарной и охранной сигнализации с медными токопроводящими жилами сечением 0,50; 0,75; 1,00; 1,50; 2,50 мм2, с изоляцией и наружной оболочкой из поливинилхлоридного пластиката обычной теплостойкости экранированный ламинированной алюминиевой фольгой. | Уточняйте у менеджера | Уточняйте у менеджера
00-00015118 | КПСВЭВ 1х2х0,5 | КабельЭлектросвязь | Кабель для систем пожарной и охранной сигнализации с изоляцией и оболочкой из ПВХ пластиката на рабочее напряжение 300В.Токопроводящие жилы: однопроволочные из медной мягкой проволоки соответствуют классу 1 или 3 по ГОСТ 22483.Изоляция токопроводящих жил: в виде сплошного концентрического слоя из поливинилхлоридного пластиката.Скрутка: две изолированные жилы скручиваются в пару, В кабелях с числом пар 2 и более пары скручиваются между собой в сердечник. Для кабелей с числом пар равным 4, 8, 12, 16, 20, 32, 40 сердечник должен состоять из 1,2, 3, 4, 5, 8, 10 пучков, соответственно. Пучок состоит из скрученных между собой четырех пар.Экран: для кабелей марок КПСВЭВ поверх скрученных жил однопарных кабелей и поверх сердечника кабелей с другим числом пар продольно накладывается экран из ламинированной алюминиевой ленты.Под экраном прокладывается контактная медная луженая проволока.Цвет оболочки — красный. | 25.66 | 23.92
03-00005294 | КПСВЭВ 1х2х0,5 | ЭНТЭ | Кабель для систем пожарной и охранной сигнализации с медными токопроводящими жилами сечением 0,50; 0,75; 1,00; 1,50; 2,50 мм2, с изоляцией и наружной оболочкой из поливинилхлоридного пластиката обычной теплостойкости экранированный ламинированной алюминиевой фольгой. | Уточняйте у менеджера | Уточняйте у менеджера
03-00005295 | КПСВЭВ 1х2х0,75 | КабельЭлектросвязь | Кабель для систем пожарной и охранной сигнализации с изоляцией и оболочкой из ПВХ пластиката на рабочее напряжение 300В.Токопроводящие жилы: однопроволочные из медной мягкой проволоки соответствуют классу 1 или 3 по ГОСТ 22483.Изоляция токопроводящих жил: в виде сплошного концентрического слоя из поливинилхлоридного пластиката.Скрутка: две изолированные жилы скручиваются в пару, В кабелях с числом пар 2 и более пары скручиваются между собой в сердечник. Для кабелей с числом пар равным 4, 8, 12, 16, 20, 32, 40 сердечник должен состоять из 1,2, 3, 4, 5, 8, 10 пучков, соответственно. Пучок состоит из скрученных между собой четырех пар.Экран: для кабелей марок КПСВЭВ поверх скрученных жил однопарных кабелей и поверх сердечника кабелей с другим числом пар продольно накладывается экран из ламинированной алюминиевой ленты.Под экраном прокладывается контактная медная луженая проволока.Цвет оболочки — красный. | 34.82 | 32.46
00-00022310 | КПСВЭВ 1х2х0,75 | ЭНТЭ | Кабель для систем пожарной и охранной сигнализации с медными токопроводящими жилами сечением 0,50; 0,75; 1,00; 1,50; 2,50 мм2, с изоляцией и наружной оболочкой из поливинилхлоридного пластиката обычной теплостойкости экранированный ламинированной алюминиевой фольгой. | Уточняйте у менеджера | Уточняйте у менеджера
00-00015122 | КПСВЭВ 1х2х1,0 | КабельЭлектросвязь | Кабель для систем пожарной и охранной сигнализации с изоляцией и оболочкой из ПВХ пластиката на рабочее напряжение 300В.Токопроводящие жилы: однопроволочные из медной мягкой проволоки соответствуют классу 1 или 3 по ГОСТ 22483.Изоляция токопроводящих жил: в виде сплошного концентрического слоя из поливинилхлоридного пластиката.Скрутка: две изолированные жилы скручиваются в пару, В кабелях с числом пар 2 и более пары скручиваются между собой в сердечник. Для кабелей с числом пар равным 4, 8, 12, 16, 20, 32, 40 сердечник должен состоять из 1,2, 3, 4, 5, 8, 10 пучков, соответственно. Пучок состоит из скрученных между собой четырех пар.Экран: для кабелей марок КПСВЭВ поверх скрученных жил однопарных кабелей и поверх сердечника кабелей с другим числом пар продольно накладывается экран из ламинированной алюминиевой ленты.Под экраном прокладывается контактная медная луженая проволока.Цвет оболочки — красный. | 43.27 | 40.35
03-00005296 | КПСВЭВ 1х2х1,0 | ЭНТЭ | Кабель для систем пожарной и охранной сигнализации с медными токопроводящими жилами сечением 0,50; 0,75; 1,00; 1,50; 2,50 мм2, с изоляцией и наружной оболочкой из поливинилхлоридного пластиката обычной теплостойкости экранированный ламинированной алюминиевой фольгой. | Уточняйте у менеджера | Уточняйте у менеджера
00-00015124 | КПСВЭВ 1х2х1,5 | КабельЭлектросвязь | Кабель для систем пожарной и охранной сигнализации с изоляцией и оболочкой из ПВХ пластиката на рабочее напряжение 300В.Токопроводящие жилы: однопроволочные из медной мягкой проволоки соответствуют классу 1 или 3 по ГОСТ 22483.Изоляция токопроводящих жил: в виде сплошного концентрического слоя из поливинилхлоридного пластиката.Скрутка: две изолированные жилы скручиваются в пару, В кабелях с числом пар 2 и более пары скручиваются между собой в сердечник. Для кабелей с числом пар равным 4, 8, 12, 16, 20, 32, 40 сердечник должен состоять из 1,2, 3, 4, 5, 8, 10 пучков, соответственно. Пучок состоит из скрученных между собой четырех пар.Экран: для кабелей марок КПСВЭВ поверх скрученных жил однопарных кабелей и поверх сердечника кабелей с другим числом пар продольно накладывается экран из ламинированной алюминиевой ленты.Под экраном прокладывается контактная медная луженая проволока.Цвет оболочки — красный. | 59.05 | 55.06
00-00022311 | КПСВЭВ 1х2х1,5 | ЭНТЭ | Кабель для систем пожарной и охранной сигнализации с медными токопроводящими жилами сечением 0,50; 0,75; 1,00; 1,50; 2,50 мм2, с изоляцией и наружной оболочкой из поливинилхлоридного пластиката обычной теплостойкости экранированный ламинированной алюминиевой фольгой. | Уточняйте у менеджера | Уточняйте у менеджера
00-00015126 | КПСВЭВ 1х2х2,5 | КабельЭлектросвязь | Кабель для систем пожарной и охранной сигнализации с изоляцией и оболочкой из ПВХ пластиката на рабочее напряжение 300В.Токопроводящие жилы: однопроволочные из медной мягкой проволоки соответствуют классу 1 или 3 по ГОСТ 22483.Изоляция токопроводящих жил: в виде сплошного концентрического слоя из поливинилхлоридного пластиката.Скрутка: две изолированные жилы скручиваются в пару, В кабелях с числом пар 2 и более пары скручиваются между собой в сердечник. Для кабелей с числом пар равным 4, 8, 12, 16, 20, 32, 40 сердечник должен состоять из 1,2, 3, 4, 5, 8, 10 пучков, соответственно. Пучок состоит из скрученных между собой четырех пар.Экран: для кабелей марок КПСВЭВ поверх скрученных жил однопарных кабелей и поверх сердечника кабелей с другим числом пар продольно накладывается экран из ламинированной алюминиевой ленты.Под экраном прокладывается контактная медная луженая проволока.Цвет оболочки — красный. | 91.51 | 85.32
00-00022312 | КПСВЭВ 1х2х2,5 | ЭНТЭ | Кабель для систем пожарной и охранной сигнализации с медными токопроводящими жилами сечением 0,50; 0,75; 1,00; 1,50; 2,50 мм2, с изоляцией и наружной оболочкой из поливинилхлоридного пластиката обычной теплостойкости экранированный ламинированной алюминиевой фольгой. | Уточняйте у менеджера | Уточняйте у менеджера
00-00105949 | КПСВЭВ 2х2х0,2 | ЭНТЭ | Кабель для систем пожарной и охранной сигнализации с медными токопроводящими жилами сечением 0,50; 0,75; 1,00; 1,50; 2,50 мм2, с изоляцией и наружной оболочкой из поливинилхлоридного пластиката обычной теплостойкости экранированный ламинированной алюминиевой фольгой. | Уточняйте у менеджера | Уточняйте у менеджера
00-00105950 | КПСВЭВ 2х2х0,35 | ЭНТЭ | Кабель для систем пожарной и охранной сигнализации с медными токопроводящими жилами сечением 0,50; 0,75; 1,00; 1,50; 2,50 мм2, с изоляцией и наружной оболочкой из поливинилхлоридного пластиката обычной теплостойкости экранированный ламинированной алюминиевой фольгой. | Уточняйте у менеджера | Уточняйте у менеджера
00-00015119 | КПСВЭВ 2х2х0,5 | КабельЭлектросвязь | Кабель для систем пожарной и охранной сигнализации с изоляцией и оболочкой из ПВХ пластиката на рабочее напряжение 300В.Токопроводящие жилы: однопроволочные из медной мягкой проволоки соответствуют классу 1 или 3 по ГОСТ 22483.Изоляция токопроводящих жил: в виде сплошного концентрического слоя из поливинилхлоридного пластиката.Скрутка: две изолированные жилы скручиваются в пару, В кабелях с числом пар 2 и более пары скручиваются между собой в сердечник. Для кабелей с числом пар равным 4, 8, 12, 16, 20, 32, 40 сердечник должен состоять из 1,2, 3, 4, 5, 8, 10 пучков, соответственно. Пучок состоит из скрученных между собой четырех пар.Экран: для кабелей марок КПСВЭВ поверх скрученных жил однопарных кабелей и поверх сердечника кабелей с другим числом пар продольно накладывается экран из ламинированной алюминиевой ленты.Под экраном прокладывается контактная медная луженая проволока.Цвет оболочки — красный. | 45.56 | 42.48
03-00005297 | КПСВЭВ 2х2х0,5 | ЭНТЭ | Кабель для систем пожарной и охранной сигнализации с медными токопроводящими жилами сечением 0,50; 0,75; 1,00; 1,50; 2,50 мм2, с изоляцией и наружной оболочкой из поливинилхлоридного пластиката обычной теплостойкости экранированный ламинированной алюминиевой фольгой. | Уточняйте у менеджера | Уточняйте у менеджера
03-00005298 | КПСВЭВ 2х2х0,75 | КабельЭлектросвязь | Кабель для систем пожарной и охранной сигнализации с изоляцией и оболочкой из ПВХ пластиката на рабочее напряжение 300В.Токопроводящие жилы: однопроволочные из медной мягкой проволоки соответствуют классу 1 или 3 по ГОСТ 22483.Изоляция токопроводящих жил: в виде сплошного концентрического слоя из поливинилхлоридного пластиката.Скрутка: две изолированные жилы скручиваются в пару, В кабелях с числом пар 2 и более пары скручиваются между собой в сердечник. Для кабелей с числом пар равным 4, 8, 12, 16, 20, 32, 40 сердечник должен состоять из 1,2, 3, 4, 5, 8, 10 пучков, соответственно. Пучок состоит из скрученных между собой четырех пар.Экран: для кабелей марок КПСВЭВ поверх скрученных жил однопарных кабелей и поверх сердечника кабелей с другим числом пар продольно накладывается экран из ламинированной алюминиевой ленты.Под экраном прокладывается контактная медная луженая проволока.Цвет оболочки — красный. | 63.17 | 58.9
00-00022313 | КПСВЭВ 2х2х0,75 | ЭНТЭ | Кабель для систем пожарной и охранной сигнализации с медными токопроводящими жилами сечением 0,50; 0,75; 1,00; 1,50; 2,50 мм2, с изоляцией и наружной оболочкой из поливинилхлоридного пластиката обычной теплостойкости экранированный ламинированной алюминиевой фольгой. | Уточняйте у менеджера | Уточняйте у менеджера
00-00022314 | КПСВЭВ 2х2х1,0 | ЭНТЭ | Кабель для систем пожарной и охранной сигнализации с медными токопроводящими жилами сечением 0,50; 0,75; 1,00; 1,50; 2,50 мм2, с изоляцией и наружной оболочкой из поливинилхлоридного пластиката обычной теплостойкости экранированный ламинированной алюминиевой фольгой. | Уточняйте у менеджера | Уточняйте у менеджера
00-00015125 | КПСВЭВ 2х2х1,5 | КабельЭлектросвязь | Кабель для систем пожарной и охранной сигнализации с изоляцией и оболочкой из ПВХ пластиката на рабочее напряжение 300В.Токопроводящие жилы: однопроволочные из медной мягкой проволоки соответствуют классу 1 или 3 по ГОСТ 22483.Изоляция токопроводящих жил: в виде сплошного концентрического слоя из поливинилхлоридного пластиката.Скрутка: две изолированные жилы скручиваются в пару, В кабелях с числом пар 2 и более пары скручиваются между собой в сердечник. Для кабелей с числом пар равным 4, 8, 12, 16, 20, 32, 40 сердечник должен состоять из 1,2, 3, 4, 5, 8, 10 пучков, соответственно. Пучок состоит из скрученных между собой четырех пар.Экран: для кабелей марок КПСВЭВ поверх скрученных жил однопарных кабелей и поверх сердечника кабелей с другим числом пар продольно накладывается экран из ламинированной алюминиевой ленты.Под экраном прокладывается контактная медная луженая проволока.Цвет оболочки — красный. | 110.3 | 102.85
00-00022315 | КПСВЭВ 2х2х1,5 | ЭНТЭ | Кабель для систем пожарной и охранной сигнализации с медными токопроводящими жилами сечением 0,50; 0,75; 1,00; 1,50; 2,50 мм2, с изоляцией и наружной оболочкой из поливинилхлоридного пластиката обычной теплостойкости экранированный ламинированной алюминиевой фольгой. | Уточняйте у менеджера | Уточняйте у менеджера
00-00015127 | КПСВЭВ 2х2х2,5 | КабельЭлектросвязь | Кабель для систем пожарной и охранной сигнализации с изоляцией и оболочкой из ПВХ пластиката на рабочее напряжение 300В.Токопроводящие жилы: однопроволочные из медной мягкой проволоки соответствуют классу 1 или 3 по ГОСТ 22483.Изоляция токопроводящих жил: в виде сплошного концентрического слоя из поливинилхлоридного пластиката.Скрутка: две изолированные жилы скручиваются в пару, В кабелях с числом пар 2 и более пары скручиваются между собой в сердечник. Для кабелей с числом пар равным 4, 8, 12, 16, 20, 32, 40 сердечник должен состоять из 1,2, 3, 4, 5, 8, 10 пучков, соответственно. Пучок состоит из скрученных между собой четырех пар.Экран: для кабелей марок КПСВЭВ поверх скрученных жил однопарных кабелей и поверх сердечника кабелей с другим числом пар продольно накладывается экран из ламинированной алюминиевой ленты.Под экраном прокладывается контактная медная луженая проволока.Цвет оболочки — красный. | 171.37 | 159.79
00-00022316 | КПСВЭВ 2х2х2,5 | ЭНТЭ | Кабель для систем пожарной и охранной сигнализации с медными токопроводящими жилами сечением 0,50; 0,75; 1,00; 1,50; 2,50 мм2, с изоляцией и наружной оболочкой из поливинилхлоридного пластиката обычной теплостойкости экранированный ламинированной алюминиевой фольгой. | Уточняйте у менеджера | Уточняйте у менеджера
00-00108219 | КПСВЭВнг(А)-FRLS 1х2х0,20 | ЭНТЭ | Кабель для систем охранно-пожарной сигнализации, огнестойкий, с медными токопроводящими жилами, с изоляцией и наружной оболочкой из поливинилхлоридного пластиката пониженной пожарной опасности с низким дымо- и газовыделением, экранированные, на рабочее напряжение 300 В. Предназначен для одиночной стационарной прокладки в современных системах сигнализации, в системах контроля доступа, а также в других системах управления, контроля АСУТП и связи. Кабели могут использоваться вне гермозоны, в системах атомных станций (АС) класса безопасности 3 по классификации ОПБ88/97 (ПНАЭГ-01-011) при поставках на внутренний рынок и экспорт, в том числе страны с тропическим климатом. | 24.95 | 23.27
00-00108220 | КПСВЭВнг(А)-FRLS 1х2х0,35 | ЭНТЭ | Кабель для систем охранно-пожарной сигнализации, огнестойкий, с медными токопроводящими жилами, с изоляцией и наружной оболочкой из поливинилхлоридного пластиката пониженной пожарной опасности с низким дымо- и газовыделением, экранированные, на рабочее напряжение 300 В. Предназначен для одиночной стационарной прокладки в современных системах сигнализации, в системах контроля доступа, а также в других системах управления, контроля АСУТП и связи. Кабели могут использоваться вне гермозоны, в системах атомных станций (АС) класса безопасности 3 по классификации ОПБ88/97 (ПНАЭГ-01-011) при поставках на внутренний рынок и экспорт, в том числе страны с тропическим климатом. | 31.91 | 29.75
00-00108221 | КПСВЭВнг(А)-FRLS 1х2х0,50 | ЭНТЭ | Кабель для систем охранно-пожарной сигнализации, огнестойкий, с медными токопроводящими жилами, с изоляцией и наружной оболочкой из поливинилхлоридного пластиката пониженной пожарной опасности с низким дымо- и газовыделением, экранированные, на рабочее напряжение 300 В. Предназначен для одиночной стационарной прокладки в современных системах сигнализации, в системах контроля доступа, а также в других системах управления, контроля АСУТП и связи. Кабели могут использоваться вне гермозоны, в системах атомных станций (АС) класса безопасности 3 по классификации ОПБ88/97 (ПНАЭГ-01-011) при поставках на внутренний рынок и экспорт, в том числе страны с тропическим климатом. | 36.78 | 34.29
00-00108222 | КПСВЭВнг(А)-FRLS 1х2х0,75 | ЭНТЭ | Кабель для систем охранно-пожарной сигнализации, огнестойкий, с медными токопроводящими жилами, с изоляцией и наружной оболочкой из поливинилхлоридного пластиката пониженной пожарной опасности с низким дымо- и газовыделением, экранированные, на рабочее напряжение 300 В. Предназначен для одиночной стационарной прокладки в современных системах сигнализации, в системах контроля доступа, а также в других системах управления, контроля АСУТП и связи. Кабели могут использоваться вне гермозоны, в системах атомных станций (АС) класса безопасности 3 по классификации ОПБ88/97 (ПНАЭГ-01-011) при поставках на внутренний рынок и экспорт, в том числе страны с тропическим климатом. | 46.02 | 42.91
00-00108223 | КПСВЭВнг(А)-FRLS 1х2х1,00 | ЭНТЭ | Кабель для систем охранно-пожарной сигнализации, огнестойкий, с медными токопроводящими жилами, с изоляцией и наружной оболочкой из поливинилхлоридного пластиката пониженной пожарной опасности с низким дымо- и газовыделением, экранированные, на рабочее напряжение 300 В. Предназначен для одиночной стационарной прокладки в современных системах сигнализации, в системах контроля доступа, а также в других системах управления, контроля АСУТП и связи. Кабели могут использоваться вне гермозоны, в системах атомных станций (АС) класса безопасности 3 по классификации ОПБ88/97 (ПНАЭГ-01-011) при поставках на внутренний рынок и экспорт, в том числе страны с тропическим климатом. | 54.79 | 51.09
00-00108224 | КПСВЭВнг(А)-FRLS 1х2х1,50 | ЭНТЭ | Кабель для систем охранно-пожарной сигнализации, огнестойкий, с медными токопроводящими жилами, с изоляцией и наружной оболочкой из поливинилхлоридного пластиката пониженной пожарной опасности с низким дымо- и газовыделением, экранированные, на рабочее напряжение 300 В. Предназначен для одиночной стационарной прокладки в современных системах сигнализации, в системах контроля доступа, а также в других системах управления, контроля АСУТП и связи. Кабели могут использоваться вне гермозоны, в системах атомных станций (АС) класса безопасности 3 по классификации ОПБ88/97 (ПНАЭГ-01-011) при поставках на внутренний рынок и экспорт, в том числе страны с тропическим климатом. | 72.7 | 67.79
00-00108225 | КПСВЭВнг(А)-FRLS 1х2х2,50 | ЭНТЭ | Кабель для систем охранно-пожарной сигнализации, огнестойкий, с медными токопроводящими жилами, с изоляцией и наружной оболочкой из поливинилхлоридного пластиката пониженной пожарной опасности с низким дымо- и газовыделением, экранированные, на рабочее напряжение 300 В. Предназначен для одиночной стационарной прокладки в современных системах сигнализации, в системах контроля доступа, а также в других системах управления, контроля АСУТП и связи. Кабели могут использоваться вне гермозоны, в системах атомных станций (АС) класса безопасности 3 по классификации ОПБ88/97 (ПНАЭГ-01-011) при поставках на внутренний рынок и экспорт, в том числе страны с тропическим климатом. | 105.91 | 98.75
00-00108226 | КПСВЭВнг(А)-FRLS 2х2х0,20 | ЭНТЭ | Кабель для систем охранно-пожарной сигнализации, огнестойкий, с медными токопроводящими жилами, с изоляцией и наружной оболочкой из поливинилхлоридного пластиката пониженной пожарной опасности с низким дымо- и газовыделением, экранированные, на рабочее напряжение 300 В. Предназначен для одиночной стационарной прокладки в современных системах сигнализации, в системах контроля доступа, а также в других системах управления, контроля АСУТП и связи. Кабели могут использоваться вне гермозоны, в системах атомных станций (АС) класса безопасности 3 по классификации ОПБ88/97 (ПНАЭГ-01-011) при поставках на внутренний рынок и экспорт, в том числе страны с тропическим климатом. | 44.29 | 41.3
00-00108227 | КПСВЭВнг(А)-FRLS 2х2х0,35 | ЭНТЭ | Кабель для систем охранно-пожарной сигнализации, огнестойкий, с медными токопроводящими жилами, с изоляцией и наружной оболочкой из поливинилхлоридного пластиката пониженной пожарной опасности с низким дымо- и газовыделением, экранированные, на рабочее напряжение 300 В. Предназначен для одиночной стационарной прокладки в современных системах сигнализации, в системах контроля доступа, а также в других системах управления, контроля АСУТП и связи. Кабели могут использоваться вне гермозоны, в системах атомных станций (АС) класса безопасности 3 по классификации ОПБ88/97 (ПНАЭГ-01-011) при поставках на внутренний рынок и экспорт, в том числе страны с тропическим климатом. | 55.96 | 52.18
00-00108228 | КПСВЭВнг(А)-FRLS 2х2х0,50 | ЭНТЭ | Кабель для систем охранно-пожарной сигнализации, огнестойкий, с медными токопроводящими жилами, с изоляцией и наружной оболочкой из поливинилхлоридного пластиката пониженной пожарной опасности с низким дымо- и газовыделением, экранированные, на рабочее напряжение 300 В. Предназначен для одиночной стационарной прокладки в современных системах сигнализации, в системах контроля доступа, а также в других системах управления, контроля АСУТП и связи. Кабели могут использоваться вне гермозоны, в системах атомных станций (АС) класса безопасности 3 по классификации ОПБ88/97 (ПНАЭГ-01-011) при поставках на внутренний рынок и экспорт, в том числе страны с тропическим климатом. | 65.61 | 61.18
00-00108229 | КПСВЭВнг(А)-FRLS 2х2х0,75 | ЭНТЭ | Кабель для систем охранно-пожарной сигнализации, огнестойкий, с медными токопроводящими жилами, с изоляцией и наружной оболочкой из поливинилхлоридного пластиката пониженной пожарной опасности с низким дымо- и газовыделением, экранированные, на рабочее напряжение 300 В. Предназначен для одиночной стационарной прокладки в современных системах сигнализации, в системах контроля доступа, а также в других системах управления, контроля АСУТП и связи. Кабели могут использоваться вне гермозоны, в системах атомных станций (АС) класса безопасности 3 по классификации ОПБ88/97 (ПНАЭГ-01-011) при поставках на внутренний рынок и экспорт, в том числе страны с тропическим климатом. | 83.7 | 78.05
00-00108230 | КПСВЭВнг(А)-FRLS 2х2х1,00 | ЭНТЭ | Кабель для систем охранно-пожарной сигнализации, огнестойкий, с медными токопроводящими жилами, с изоляцией и наружной оболочкой из поливинилхлоридного пластиката пониженной пожарной опасности с низким дымо- и газовыделением, экранированные, на рабочее напряжение 300 В. Предназначен для одиночной стационарной прокладки в современных системах сигнализации, в системах контроля доступа, а также в других системах управления, контроля АСУТП и связи. Кабели могут использоваться вне гермозоны, в системах атомных станций (АС) класса безопасности 3 по классификации ОПБ88/97 (ПНАЭГ-01-011) при поставках на внутренний рынок и экспорт, в том числе страны с тропическим климатом. | 102.15 | 95.25
00-00108231 | КПСВЭВнг(А)-FRLS 2х2х1,50 | ЭНТЭ | Кабель для систем охранно-пожарной сигнализации, огнестойкий, с медными токопроводящими жилами, с изоляцией и наружной оболочкой из поливинилхлоридного пластиката пониженной пожарной опасности с низким дымо- и газовыделением, экранированные, на рабочее напряжение 300 В. Предназначен для одиночной стационарной прокладки в современных системах сигнализации, в системах контроля доступа, а также в других системах управления, контроля АСУТП и связи. Кабели могут использоваться вне гермозоны, в системах атомных станций (АС) класса безопасности 3 по классификации ОПБ88/97 (ПНАЭГ-01-011) при поставках на внутренний рынок и экспорт, в том числе страны с тропическим климатом. | 137.97 | 128.65
00-00108232 | КПСВЭВнг(А)-FRLS 2х2х2,50 | ЭНТЭ | Кабель для систем охранно-пожарной сигнализации, огнестойкий, с медными токопроводящими жилами, с изоляцией и наружной оболочкой из поливинилхлоридного пластиката пониженной пожарной опасности с низким дымо- и газовыделением, экранированные, на рабочее напряжение 300 В. Предназначен для одиночной стационарной прокладки в современных системах сигнализации, в системах контроля доступа, а также в других системах управления, контроля АСУТП и связи. Кабели могут использоваться вне гермозоны, в системах атомных станций (АС) класса безопасности 3 по классификации ОПБ88/97 (ПНАЭГ-01-011) при поставках на внутренний рынок и экспорт, в том числе страны с тропическим климатом. | 202.63 | 188.93
00-00105951 | КПСВЭВнг(А)-LS 1х2х0,2 | ЭНТЭ | Кабель для систем пожарной и охранной сигнализации с медными токопроводящими жилами сечением 0,50; 0,75; 1,00; 1,50; 2,50 мм2, с изоляцией и наружной оболочкой из поливинилхлоридного пластиката пониженной пожароопасности, с низким дымо- и газовыделением, экранированный ламинированной алюминиевой фольгой. | 17.07 | 15.92
00-00105952 | КПСВЭВнг(А)-LS 1х2х0,35 | ЭНТЭ | Кабель для систем пожарной и охранной сигнализации с медными токопроводящими жилами сечением 0,50; 0,75; 1,00; 1,50; 2,50 мм2, с изоляцией и наружной оболочкой из поливинилхлоридного пластиката пониженной пожароопасности, с низким дымо- и газовыделением, экранированный ламинированной алюминиевой фольгой. | 23.61 | 22.02
03-00000780 | КПСВЭВнг(А)-LS 1х2х0,5 | КабельЭлектросвязь | Кабель для систем пожарной и охранной сигнализации с изоляцией и оболочкой из ПВХ пластиката пониженной пожароопасности с низким дымо- и газовыделением экранированные для систем охранно-пожарной сигнализации на рабочее напряжение 300 В.Токопроводящие жилы: однопроволочные из медной мягкой проволоки соответствуют классу 1 или 3 по ГОСТ 22483.Изоляция токопроводящих жил: из поливинилхлоридного пластиката пониженной пожароопасности и низким дымо-газовыделением.Скрутка: две изолированные жилы скручиваются в пару, в кабелях с числом пар 2 и более пары скручиваются между собой в сердечник.Экран: для кабелей марок КПСВЭВнг(А)-LS поверх скрученных жил однопарных кабелей и поверх сердечника кабелей с другим числом пар продольно накладывается экран из ламинированной алюминиевой ленты.Под экраном прокладывается контактная медная луженая проволока.Оболочка: из поливинилхлоридного пластиката пониженной пожароопасности с низким дымо- газовыделением.Цвет оболочки — красный. | 27.45 | 25.59
00-00022297 | КПСВЭВнг(А)-LS 1х2х0,5 | ЭНТЭ | Кабель для систем пожарной и охранной сигнализации с медными токопроводящими жилами сечением 0,50; 0,75; 1,00; 1,50; 2,50 мм2, с изоляцией и наружной оболочкой из поливинилхлоридного пластиката пониженной пожароопасности, с низким дымо- и газовыделением, экранированный ламинированной алюминиевой фольгой. | 27.78 | 25.9
00-00015140 | КПСВЭВнг(А)-LS 1х2х0,75 | КабельЭлектросвязь | Кабель для систем пожарной и охранной сигнализации с изоляцией и оболочкой из ПВХ пластиката пониженной пожароопасности с низким дымо- и газовыделением экранированные для систем охранно-пожарной сигнализации на рабочее напряжение 300 В.Токопроводящие жилы: однопроволочные из медной мягкой проволоки соответствуют классу 1 или 3 по ГОСТ 22483.Изоляция токопроводящих жил: из поливинилхлоридного пластиката пониженной пожароопасности и низким дымо-газовыделением.Скрутка: две изолированные жилы скручиваются в пару, в кабелях с числом пар 2 и более пары скручиваются между собой в сердечник.Экран: для кабелей марок КПСВЭВнг(А)-LS поверх скрученных жил однопарных кабелей и поверх сердечника кабелей с другим числом пар продольно накладывается экран из ламинированной алюминиевой ленты.Под экраном прокладывается контактная медная луженая проволока.Оболочка: из поливинилхлоридного пластиката пониженной пожароопасности с низким дымо- газовыделением.Цвет оболочки — красный. | 37.25 | 34.74
03-00000637 | КПСВЭВнг(А)-LS 1х2х0,75 | ЭНТЭ | Кабель для систем пожарной и охранной сигнализации с медными токопроводящими жилами сечением 0,50; 0,75; 1,00; 1,50; 2,50 мм2, с изоляцией и наружной оболочкой из поливинилхлоридного пластиката пониженной пожароопасности, с низким дымо- и газовыделением, экранированный ламинированной алюминиевой фольгой. | 38.04 | 35.47
00-00015142 | КПСВЭВнг(А)-LS 1х2х1,0 | КабельЭлектросвязь | Кабель для систем пожарной и охранной сигнализации с изоляцией и оболочкой из ПВХ пластиката пониженной пожароопасности с низким дымо- и газовыделением экранированные для систем охранно-пожарной сигнализации на рабочее напряжение 300 В.Токопроводящие жилы: однопроволочные из медной мягкой проволоки соответствуют классу 1 или 3 по ГОСТ 22483.Изоляция токопроводящих жил: из поливинилхлоридного пластиката пониженной пожароопасности и низким дымо-газовыделением.Скрутка: две изолированные жилы скручиваются в пару, в кабелях с числом пар 2 и более пары скручиваются между собой в сердечник.Экран: для кабелей марок КПСВЭВнг(А)-LS поверх скрученных жил однопарных кабелей и поверх сердечника кабелей с другим числом пар продольно накладывается экран из ламинированной алюминиевой ленты.Под экраном прокладывается контактная медная луженая проволока.Оболочка: из поливинилхлоридного пластиката пониженной пожароопасности с низким дымо- газовыделением.Цвет оболочки — красный. | 46.3 | 43.17
00-00022298 | КПСВЭВнг(А)-LS 1х2х1,0 | ЭНТЭ | Кабель для систем пожарной и охранной сигнализации с медными токопроводящими жилами сечением 0,50; 0,75; 1,00; 1,50; 2,50 мм2, с изоляцией и наружной оболочкой из поливинилхлоридного пластиката пониженной пожароопасности, с низким дымо- и газовыделением, экранированный ламинированной алюминиевой фольгой. | 45.98 | 42.87
00-00022299 | КПСВЭВнг(А)-LS 1х2х1,5 | ЭНТЭ | Кабель для систем пожарной и охранной сигнализации с медными токопроводящими жилами сечением 0,50; 0,75; 1,00; 1,50; 2,50 мм2, с изоляцией и наружной оболочкой из поливинилхлоридного пластиката пониженной пожароопасности, с низким дымо- и газовыделением, экранированный ламинированной алюминиевой фольгой. | 60.93 | 56.81
00-00015146 | КПСВЭВнг(А)-LS 1х2х2,5 | КабельЭлектросвязь | Кабель для систем пожарной и охранной сигнализации с изоляцией и оболочкой из ПВХ пластиката пониженной пожароопасности с низким дымо- и газовыделением экранированные для систем охранно-пожарной сигнализации на рабочее напряжение 300 В.Токопроводящие жилы: однопроволочные из медной мягкой проволоки соответствуют классу 1 или 3 по ГОСТ 22483.Изоляция токопроводящих жил: из поливинилхлоридного пластиката пониженной пожароопасности и низким дымо-газовыделением.Скрутка: две изолированные жилы скручиваются в пару, в кабелях с числом пар 2 и более пары скручиваются между собой в сердечник.Экран: для кабелей марок КПСВЭВнг(А)-LS поверх скрученных жил однопарных кабелей и поверх сердечника кабелей с другим числом пар продольно накладывается экран из ламинированной алюминиевой ленты.Под экраном прокладывается контактная медная луженая проволока.Оболочка: из поливинилхлоридного пластиката пониженной пожароопасности с низким дымо- газовыделением.Цвет оболочки — красный. | 97.91 | 91.29
00-00022300 | КПСВЭВнг(А)-LS 1х2х2,5 | ЭНТЭ | Кабель для систем пожарной и охранной сигнализации с медными токопроводящими жилами сечением 0,50; 0,75; 1,00; 1,50; 2,50 мм2, с изоляцией и наружной оболочкой из поливинилхлоридного пластиката пониженной пожароопасности, с низким дымо- и газовыделением, экранированный ламинированной алюминиевой фольгой. | 95.77 | 89.3
00-00105953 | КПСВЭВнг(А)-LS 2х2х0,2 | ЭНТЭ | Кабель для систем пожарной и охранной сигнализации с медными токопроводящими жилами сечением 0,50; 0,75; 1,00; 1,50; 2,50 мм2, с изоляцией и наружной оболочкой из поливинилхлоридного пластиката пониженной пожароопасности, с низким дымо- и газовыделением, экранированный ламинированной алюминиевой фольгой. | 28.91 | 26.96
00-00105954 | КПСВЭВнг(А)-LS 2х2х0,35 | ЭНТЭ | Кабель для систем пожарной и охранной сигнализации с медными токопроводящими жилами сечением 0,50; 0,75; 1,00; 1,50; 2,50 мм2, с изоляцией и наружной оболочкой из поливинилхлоридного пластиката пониженной пожароопасности, с низким дымо- и газовыделением, экранированный ламинированной алюминиевой фольгой. | 42.21 | 39.35
00-00015139 | КПСВЭВнг(А)-LS 2х2х0,5 | КабельЭлектросвязь | Кабель для систем пожарной и охранной сигнализации с изоляцией и оболочкой из ПВХ пластиката пониженной пожароопасности с низким дымо- и газовыделением экранированные для систем охранно-пожарной сигнализации на рабочее напряжение 300 В.Токопроводящие жилы: однопроволочные из медной мягкой проволоки соответствуют классу 1 или 3 по ГОСТ 22483.Изоляция токопроводящих жил: из поливинилхлоридного пластиката пониженной пожароопасности и низким дымо-газовыделением.Скрутка: две изолированные жилы скручиваются в пару, в кабелях с числом пар 2 и более пары скручиваются между собой в сердечник.Экран: для кабелей марок КПСВЭВнг(А)-LS поверх скрученных жил однопарных кабелей и поверх сердечника кабелей с другим числом пар продольно накладывается экран из ламинированной алюминиевой ленты.Под экраном прокладывается контактная медная луженая проволока.Оболочка: из поливинилхлоридного пластиката пониженной пожароопасности с низким дымо- газовыделением.Цвет оболочки — красный. | 48.75 | 45.45
00-00022301 | КПСВЭВнг(А)-LS 2х2х0,5 | ЭНТЭ | Кабель для систем пожарной и охранной сигнализации с медными токопроводящими жилами сечением 0,50; 0,75; 1,00; 1,50; 2,50 мм2, с изоляцией и наружной оболочкой из поливинилхлоридного пластиката пониженной пожароопасности, с низким дымо- и газовыделением, экранированный ламинированной алюминиевой фольгой. | 50.25 | 46.85
00-00015141 | КПСВЭВнг(А)-LS 2х2х0,75 | КабельЭлектросвязь | Кабель для систем пожарной и охранной сигнализации с изоляцией и оболочкой из ПВХ пластиката пониженной пожароопасности с низким дымо- и газовыделением экранированные для систем охранно-пожарной сигнализации на рабочее напряжение 300 В.Токопроводящие жилы: однопроволочные из медной мягкой проволоки соответствуют классу 1 или 3 по ГОСТ 22483.Изоляция токопроводящих жил: из поливинилхлоридного пластиката пониженной пожароопасности и низким дымо-газовыделением.Скрутка: две изолированные жилы скручиваются в пару, в кабелях с числом пар 2 и более пары скручиваются между собой в сердечник.Экран: для кабелей марок КПСВЭВнг(А)-LS поверх скрученных жил однопарных кабелей и поверх сердечника кабелей с другим числом пар продольно накладывается экран из ламинированной алюминиевой ленты.Под экраном прокладывается контактная медная луженая проволока.Оболочка: из поливинилхлоридного пластиката пониженной пожароопасности с низким дымо- газовыделением.Цвет оболочки — красный. | 67.59 | 63.02
03-00005302 | КПСВЭВнг(А)-LS 2х2х0,75 | ЭНТЭ | Кабель для систем пожарной и охранной сигнализации с медными токопроводящими жилами сечением 0,50; 0,75; 1,00; 1,50; 2,50 мм2, с изоляцией и наружной оболочкой из поливинилхлоридного пластиката пониженной пожароопасности, с низким дымо- и газовыделением, экранированный ламинированной алюминиевой фольгой. | 67.94 | 63.35
00-00015143 | КПСВЭВнг(А)-LS 2х2х1,0 | КабельЭлектросвязь | Кабель для систем пожарной и охранной сигнализации с изоляцией и оболочкой из ПВХ пластиката пониженной пожароопасности с низким дымо- и газовыделением экранированные для систем охранно-пожарной сигнализации на рабочее напряжение 300 В.Токопроводящие жилы: однопроволочные из медной мягкой проволоки соответствуют классу 1 или 3 по ГОСТ 22483.Изоляция токопроводящих жил: из поливинилхлоридного пластиката пониженной пожароопасности и низким дымо-газовыделением.Скрутка: две изолированные жилы скручиваются в пару, в кабелях с числом пар 2 и более пары скручиваются между собой в сердечник.Экран: для кабелей марок КПСВЭВнг(А)-LS поверх скрученных жил однопарных кабелей и поверх сердечника кабелей с другим числом пар продольно накладывается экран из ламинированной алюминиевой ленты.Под экраном прокладывается контактная медная луженая проволока.Оболочка: из поливинилхлоридного пластиката пониженной пожароопасности с низким дымо- газовыделением.Цвет оболочки — красный. | 85.82 | 80.02
00-00022302 | КПСВЭВнг(А)-LS 2х2х1,0 | ЭНТЭ | Кабель для систем пожарной и охранной сигнализации с медными токопроводящими жилами сечением 0,50; 0,75; 1,00; 1,50; 2,50 мм2, с изоляцией и наружной оболочкой из поливинилхлоридного пластиката пониженной пожароопасности, с низким дымо- и газовыделением, экранированный ламинированной алюминиевой фольгой. | 86.76 | 80.9
00-00015145 | КПСВЭВнг(А)-LS 2х2х1,5 | КабельЭлектросвязь | Кабель для систем пожарной и охранной сигнализации с изоляцией и оболочкой из ПВХ пластиката пониженной пожароопасности с низким дымо- и газовыделением экранированные для систем охранно-пожарной сигнализации на рабочее напряжение 300 В.Токопроводящие жилы: однопроволочные из медной мягкой проволоки соответствуют классу 1 или 3 по ГОСТ 22483.Изоляция токопроводящих жил: из поливинилхлоридного пластиката пониженной пожароопасности и низким дымо-газовыделением.Скрутка: две изолированные жилы скручиваются в пару, в кабелях с числом пар 2 и более пары скручиваются между собой в сердечник.Экран: для кабелей марок КПСВЭВнг(А)-LS поверх скрученных жил однопарных кабелей и поверх сердечника кабелей с другим числом пар продольно накладывается экран из ламинированной алюминиевой ленты.Под экраном прокладывается контактная медная луженая проволока.Оболочка: из поливинилхлоридного пластиката пониженной пожароопасности с низким дымо- газовыделением.Цвет оболочки — красный. | 118.02 | 110.04
00-00022303 | КПСВЭВнг(А)-LS 2х2х1,5 | ЭНТЭ | Кабель для систем пожарной и охранной сигнализации с медными токопроводящими жилами сечением 0,50; 0,75; 1,00; 1,50; 2,50 мм2, с изоляцией и наружной оболочкой из поливинилхлоридного пластиката пониженной пожароопасности, с низким дымо- и газовыделением, экранированный ламинированной алюминиевой фольгой. | 117.61 | 109.67
00-00015147 | КПСВЭВнг(А)-LS 2х2х2,5 | КабельЭлектросвязь | Кабель для систем пожарной и охранной сигнализации с изоляцией и оболочкой из ПВХ пластиката пониженной пожароопасности с низким дымо- и газовыделением экранированные для систем охранно-пожарной сигнализации на рабочее напряжение 300 В.Токопроводящие жилы: однопроволочные из медной мягкой проволоки соответствуют классу 1 или 3 по ГОСТ 22483.Изоляция токопроводящих жил: из поливинилхлоридного пластиката пониженной пожароопасности и низким дымо-газовыделением.Скрутка: две изолированные жилы скручиваются в пару, в кабелях с числом пар 2 и более пары скручиваются между собой в сердечник.Экран: для кабелей марок КПСВЭВнг(А)-LS поверх скрученных жил однопарных кабелей и поверх сердечника кабелей с другим числом пар продольно накладывается экран из ламинированной алюминиевой ленты.Под экраном прокладывается контактная медная луженая проволока.Оболочка: из поливинилхлоридного пластиката пониженной пожароопасности с низким дымо- газовыделением.Цвет оболочки — красный. | 183.36 | 170.97
00-00022304 | КПСВЭВнг(А)-LS 2х2х2,5 | ЭНТЭ | Кабель для систем пожарной и охранной сигнализации с медными токопроводящими жилами сечением 0,50; 0,75; 1,00; 1,50; 2,50 мм2, с изоляцией и наружной оболочкой из поливинилхлоридного пластиката пониженной пожароопасности, с низким дымо- и газовыделением, экранированный ламинированной алюминиевой фольгой. | 183.61 | 171.21
00-00105955 | КПСВЭВнг(А)-LSLTx 1х2х0,2 | ЭНТЭ | Кабель для систем пожарной и охранной сигнализации с медными токопроводящими жилами сечением 0,50; 0,75; 1,00; 1,50; 2,50 мм2, с изоляцией и наружной оболочкой из поливинилхлоридного пластиката пониженной пожароопасности, с низким дымо- и газовыделением, с низкой токсичностью продуктов горения, экранированный ламинированной алюминиевой фольгой. | 20.69 | 19.29
00-00105956 | КПСВЭВнг(А)-LSLTx 1х2х0,35 | ЭНТЭ | Кабель для систем пожарной и охранной сигнализации с медными токопроводящими жилами сечением 0,50; 0,75; 1,00; 1,50; 2,50 мм2, с изоляцией и наружной оболочкой из поливинилхлоридного пластиката пониженной пожароопасности, с низким дымо- и газовыделением, с низкой токсичностью продуктов горения, экранированный ламинированной алюминиевой фольгой. | 25 | 23.31
00-00015154 | КПСВЭВнг(А)-LSLTx 1х2х0,5 | КабельЭлектросвязь | Кабель для систем пожарной и охранной сигнализации с изоляцией и оболочкой пониженной пожароопасности с низким дымо- и газовыделением с низкой токсичностью продуктов горения экранированные для систем охранно-пожарной сигнализации на рабочее напряжение 300 В.Токопроводящие жилы: однопроволочные из медной мягкой проволоки соответствуют классу 1 или 3 по ГОСТ 22483.Изоляция токопроводящих жил: из ПВХ пластиката пониженной пожароопасности и низким дымо- газовыделением с низкой токсичностью горения.Скрутка: две изолированные жилы скручиваются в пару, в кабелях с числом пар 2 и более пары скручиваются между собой в сердечник.Экран: в кабелях имеющих маркировку КПСВЭВнг(A)-LSLTx поверх сердечника накладывается общий экран в виде ламинированной алюминиевой фольги, слоем металла внутрь с перекрытием кромок.Под экраном располагается контактный проводник из медной луженой проволоки.Оболочка: из ПВХ пластиката пониженной пожароопасности и низким дымо- газовыделением с низкой токсичностью горения.Ц | 32.01 | 29.85
00-00022278 | КПСВЭВнг(А)-LSLTx 1х2х0,5 | ЭНТЭ | Кабель для систем пожарной и охранной сигнализации с медными токопроводящими жилами сечением 0,50; 0,75; 1,00; 1,50; 2,50 мм2, с изоляцией и наружной оболочкой из поливинилхлоридного пластиката пониженной пожароопасности, с низким дымо- и газовыделением, с низкой токсичностью продуктов горения, экранированный ламинированной алюминиевой фольгой. | 30.78 | 28.7
00-00015156 | КПСВЭВнг(А)-LSLTx 1х2х0,75 | КабельЭлектросвязь | Кабель для систем пожарной и охранной сигнализации с изоляцией и оболочкой пониженной пожароопасности с низким дымо- и газовыделением с низкой токсичностью продуктов горения экранированные для систем охранно-пожарной сигнализации на рабочее напряжение 300 В.Токопроводящие жилы: однопроволочные из медной мягкой проволоки соответствуют классу 1 или 3 по ГОСТ 22483.Изоляция токопроводящих жил: из ПВХ пластиката пониженной пожароопасности и низким дымо- газовыделением с низкой токсичностью горения.Скрутка: две изолированные жилы скручиваются в пару, в кабелях с числом пар 2 и более пары скручиваются между собой в сердечник.Экран: в кабелях имеющих маркировку КПСВЭВнг(A)-LSLTx поверх сердечника накладывается общий экран в виде ламинированной алюминиевой фольги, слоем металла внутрь с перекрытием кромок.Под экраном располагается контактный проводник из медной луженой проволоки.Оболочка: из ПВХ пластиката пониженной пожароопасности и низким дымо- газовыделением с низкой токсичностью горения.Ц | 43.44 | 40.51
00-00022279 | КПСВЭВнг(А)-LSLTx 1х2х0,75 | ЭНТЭ | Кабель для систем пожарной и охранной сигнализации с медными токопроводящими жилами сечением 0,50; 0,75; 1,00; 1,50; 2,50 мм2, с изоляцией и наружной оболочкой из поливинилхлоридного пластиката пониженной пожароопасности, с низким дымо- и газовыделением, с низкой токсичностью продуктов горения, экранированный ламинированной алюминиевой фольгой. | 40.26 | 37.54
00-00015158 | КПСВЭВнг(А)-LSLTx 1х2х1,0 | КабельЭлектросвязь | Кабель для систем пожарной и охранной сигнализации с изоляцией и оболочкой пониженной пожароопасности с низким дымо- и газовыделением с низкой токсичностью продуктов горения экранированные для систем охранно-пожарной сигнализации на рабочее напряжение 300 В.Токопроводящие жилы: однопроволочные из медной мягкой проволоки соответствуют классу 1 или 3 по ГОСТ 22483.Изоляция токопроводящих жил: из ПВХ пластиката пониженной пожароопасности и низким дымо- газовыделением с низкой токсичностью горения.Скрутка: две изолированные жилы скручиваются в пару, в кабелях с числом пар 2 и более пары скручиваются между собой в сердечник.Экран: в кабелях имеющих маркировку КПСВЭВнг(A)-LSLTx поверх сердечника накладывается общий экран в виде ламинированной алюминиевой фольги, слоем металла внутрь с перекрытием кромок.Под экраном располагается контактный проводник из медной луженой проволоки.Оболочка: из ПВХ пластиката пониженной пожароопасности и низким дымо- газовыделением с низкой токсичностью горения.Ц | 53.99 | 50.34
00-00022280 | КПСВЭВнг(А)-LSLTx 1х2х1,0 | ЭНТЭ | Кабель для систем пожарной и охранной сигнализации с медными токопроводящими жилами сечением 0,50; 0,75; 1,00; 1,50; 2,50 мм2, с изоляцией и наружной оболочкой из поливинилхлоридного пластиката пониженной пожароопасности, с низким дымо- и газовыделением, с низкой токсичностью продуктов горения, экранированный ламинированной алюминиевой фольгой. | 48.96 | 45.65
00-00015160 | КПСВЭВнг(А)-LSLTx 1х2х1,5 | КабельЭлектросвязь | Кабель для систем пожарной и охранной сигнализации с изоляцией и оболочкой пониженной пожароопасности с низким дымо- и газовыделением с низкой токсичностью продуктов горения экранированные для систем охранно-пожарной сигнализации на рабочее напряжение 300 В.Токопроводящие жилы: однопроволочные из медной мягкой проволоки соответствуют классу 1 или 3 по ГОСТ 22483.Изоляция токопроводящих жил: из ПВХ пластиката пониженной пожароопасности и низким дымо- газовыделением с низкой токсичностью горения.Скрутка: две изолированные жилы скручиваются в пару, в кабелях с числом пар 2 и более пары скручиваются между собой в сердечник.Экран: в кабелях имеющих маркировку КПСВЭВнг(A)-LSLTx поверх сердечника накладывается общий экран в виде ламинированной алюминиевой фольги, слоем металла внутрь с перекрытием кромок.Под экраном располагается контактный проводник из медной луженой проволоки.Оболочка: из ПВХ пластиката пониженной пожароопасности и низким дымо- газовыделением с низкой токсичностью горения.Ц | 73.68 | 68.7
00-00022281 | КПСВЭВнг(А)-LSLTx 1х2х1,5 | ЭНТЭ | Кабель для систем пожарной и охранной сигнализации с медными токопроводящими жилами сечением 0,50; 0,75; 1,00; 1,50; 2,50 мм2, с изоляцией и наружной оболочкой из поливинилхлоридного пластиката пониженной пожароопасности, с низким дымо- и газовыделением, с низкой токсичностью продуктов горения, экранированный ламинированной алюминиевой фольгой. | 68.09 | 63.49
00-00015162 | КПСВЭВнг(А)-LSLTx 1х2х2,5 | КабельЭлектросвязь | Кабель для систем пожарной и охранной сигнализации с изоляцией и оболочкой пониженной пожароопасности с низким дымо- и газовыделением с низкой токсичностью продуктов горения экранированные для систем охранно-пожарной сигнализации на рабочее напряжение 300 В.Токопроводящие жилы: однопроволочные из медной мягкой проволоки соответствуют классу 1 или 3 по ГОСТ 22483.Изоляция токопроводящих жил: из ПВХ пластиката пониженной пожароопасности и низким дымо- газовыделением с низкой токсичностью горения.Скрутка: две изолированные жилы скручиваются в пару, в кабелях с числом пар 2 и более пары скручиваются между собой в сердечник.Экран: в кабелях имеющих маркировку КПСВЭВнг(A)-LSLTx поверх сердечника накладывается общий экран в виде ламинированной алюминиевой фольги, слоем металла внутрь с перекрытием кромок.Под экраном располагается контактный проводник из медной луженой проволоки.Оболочка: из ПВХ пластиката пониженной пожароопасности и низким дымо- газовыделением с низкой токсичностью горения.Ц | 114.18 | 106.47
00-00022282 | КПСВЭВнг(А)-LSLTx 1х2х2,5 | ЭНТЭ | Кабель для систем пожарной и охранной сигнализации с медными токопроводящими жилами сечением 0,50; 0,75; 1,00; 1,50; 2,50 мм2, с изоляцией и наружной оболочкой из поливинилхлоридного пластиката пониженной пожароопасности, с низким дымо- и газовыделением, с низкой токсичностью продуктов горения, экранированный ламинированной алюминиевой фольгой. | 100.82 | 94.01
00-00105957 | КПСВЭВнг(А)-LSLTx 2х2х0,2 | ЭНТЭ | Кабель для систем пожарной и охранной сигнализации с медными токопроводящими жилами сечением 0,50; 0,75; 1,00; 1,50; 2,50 мм2, с изоляцией и наружной оболочкой из поливинилхлоридного пластиката пониженной пожароопасности, с низким дымо- и газовыделением, с низкой токсичностью продуктов горения, экранированный ламинированной алюминиевой фольгой. | 35.09 | 32.72
00-00105958 | КПСВЭВнг(А)-LSLTx 2х2х0,35 | ЭНТЭ | Кабель для систем пожарной и охранной сигнализации с медными токопроводящими жилами сечением 0,50; 0,75; 1,00; 1,50; 2,50 мм2, с изоляцией и наружной оболочкой из поливинилхлоридного пластиката пониженной пожароопасности, с низким дымо- и газовыделением, с низкой токсичностью продуктов горения, экранированный ламинированной алюминиевой фольгой. | 44.68 | 41.66
00-00015155 | КПСВЭВнг(А)-LSLTx 2х2х0,5 | КабельЭлектросвязь | Кабель для систем пожарной и охранной сигнализации с изоляцией и оболочкой пониженной пожароопасности с низким дымо- и газовыделением с низкой токсичностью продуктов горения экранированные для систем охранно-пожарной сигнализации на рабочее напряжение 300 В.Токопроводящие жилы: однопроволочные из медной мягкой проволоки соответствуют классу 1 или 3 по ГОСТ 22483.Изоляция токопроводящих жил: из ПВХ пластиката пониженной пожароопасности и низким дымо- газовыделением с низкой токсичностью горения.Скрутка: две изолированные жилы скручиваются в пару, в кабелях с числом пар 2 и более пары скручиваются между собой в сердечник.Экран: в кабелях имеющих маркировку КПСВЭВнг(A)-LSLTx поверх сердечника накладывается общий экран в виде ламинированной алюминиевой фольги, слоем металла внутрь с перекрытием кромок.Под экраном располагается контактный проводник из медной луженой проволоки.Оболочка: из ПВХ пластиката пониженной пожароопасности и низким дымо- газовыделением с низкой токсичностью горения.Ц | 56.85 | 53.01
00-00022283 | КПСВЭВнг(А)-LSLTx 2х2х0,5 | ЭНТЭ | Кабель для систем пожарной и охранной сигнализации с медными токопроводящими жилами сечением 0,50; 0,75; 1,00; 1,50; 2,50 мм2, с изоляцией и наружной оболочкой из поливинилхлоридного пластиката пониженной пожароопасности, с низким дымо- и газовыделением, с низкой токсичностью продуктов горения, экранированный ламинированной алюминиевой фольгой. | 54.44 | 50.76
00-00015157 | КПСВЭВнг(А)-LSLTx 2х2х0,75 | КабельЭлектросвязь | Кабель для систем пожарной и охранной сигнализации с изоляцией и оболочкой пониженной пожароопасности с низким дымо- и газовыделением с низкой токсичностью продуктов горения экранированные для систем охранно-пожарной сигнализации на рабочее напряжение 300 В.Токопроводящие жилы: однопроволочные из медной мягкой проволоки соответствуют классу 1 или 3 по ГОСТ 22483.Изоляция токопроводящих жил: из ПВХ пластиката пониженной пожароопасности и низким дымо- газовыделением с низкой токсичностью горения.Скрутка: две изолированные жилы скручиваются в пару, в кабелях с числом пар 2 и более пары скручиваются между собой в сердечник.Экран: в кабелях имеющих маркировку КПСВЭВнг(A)-LSLTx поверх сердечника накладывается общий экран в виде ламинированной алюминиевой фольги, слоем металла внутрь с перекрытием кромок.Под экраном располагается контактный проводник из медной луженой проволоки.Оболочка: из ПВХ пластиката пониженной пожароопасности и низким дымо- газовыделением с низкой токсичностью горения.Ц | 78.82 | 73.49
00-00022284 | КПСВЭВнг(А)-LSLTx 2х2х0,75 | ЭНТЭ | Кабель для систем пожарной и охранной сигнализации с медными токопроводящими жилами сечением 0,50; 0,75; 1,00; 1,50; 2,50 мм2, с изоляцией и наружной оболочкой из поливинилхлоридного пластиката пониженной пожароопасности, с низким дымо- и газовыделением, с низкой токсичностью продуктов горения, экранированный ламинированной алюминиевой фольгой. | 74.39 | 69.36
00-00015159 | КПСВЭВнг(А)-LSLTx 2х2х1,0 | КабельЭлектросвязь | Кабель для систем пожарной и охранной сигнализации с изоляцией и оболочкой пониженной пожароопасности с низким дымо- и газовыделением с низкой токсичностью продуктов горения экранированные для систем охранно-пожарной сигнализации на рабочее напряжение 300 В.Токопроводящие жилы: однопроволочные из медной мягкой проволоки соответствуют классу 1 или 3 по ГОСТ 22483.Изоляция токопроводящих жил: из ПВХ пластиката пониженной пожароопасности и низким дымо- газовыделением с низкой токсичностью горения.Скрутка: две изолированные жилы скручиваются в пару, в кабелях с числом пар 2 и более пары скручиваются между собой в сердечник.Экран: в кабелях имеющих маркировку КПСВЭВнг(A)-LSLTx поверх сердечника накладывается общий экран в виде ламинированной алюминиевой фольги, слоем металла внутрь с перекрытием кромок.Под экраном располагается контактный проводник из медной луженой проволоки.Оболочка: из ПВХ пластиката пониженной пожароопасности и низким дымо- газовыделением с низкой токсичностью горения.Ц | 100.08 | 93.32
00-00022285 | КПСВЭВнг(А)-LSLTx 2х2х1,0 | ЭНТЭ | Кабель для систем пожарной и охранной сигнализации с медными токопроводящими жилами сечением 0,50; 0,75; 1,00; 1,50; 2,50 мм2, с изоляцией и наружной оболочкой из поливинилхлоридного пластиката пониженной пожароопасности, с низким дымо- и газовыделением, с низкой токсичностью продуктов горения, экранированный ламинированной алюминиевой фольгой. | 91.7 | 85.5
00-00015161 | КПСВЭВнг(А)-LSLTx 2х2х1,5 | КабельЭлектросвязь | Кабель для систем пожарной и охранной сигнализации с изоляцией и оболочкой пониженной пожароопасности с низким дымо- и газовыделением с низкой токсичностью продуктов горения экранированные для систем охранно-пожарной сигнализации на рабочее напряжение 300 В.Токопроводящие жилы: однопроволочные из медной мягкой проволоки соответствуют классу 1 или 3 по ГОСТ 22483.Изоляция токопроводящих жил: из ПВХ пластиката пониженной пожароопасности и низким дымо- газовыделением с низкой токсичностью горения.Скрутка: две изолированные жилы скручиваются в пару, в кабелях с числом пар 2 и более пары скручиваются между собой в сердечник.Экран: в кабелях имеющих маркировку КПСВЭВнг(A)-LSLTx поверх сердечника накладывается общий экран в виде ламинированной алюминиевой фольги, слоем металла внутрь с перекрытием кромок.Под экраном располагается контактный проводник из медной луженой проволоки.Оболочка: из ПВХ пластиката пониженной пожароопасности и низким дымо- газовыделением с низкой токсичностью горения.Ц | 137.63 | 128.33
00-00022286 | КПСВЭВнг(А)-LSLTx 2х2х1,5 | ЭНТЭ | Кабель для систем пожарной и охранной сигнализации с медными токопроводящими жилами сечением 0,50; 0,75; 1,00; 1,50; 2,50 мм2, с изоляцией и наружной оболочкой из поливинилхлоридного пластиката пониженной пожароопасности, с низким дымо- и газовыделением, с низкой токсичностью продуктов горения, экранированный ламинированной алюминиевой фольгой. | 125.36 | 116.89
00-00015163 | КПСВЭВнг(А)-LSLTx 2х2х2,5 | КабельЭлектросвязь | Кабель для систем пожарной и охранной сигнализации с изоляцией и оболочкой пониженной пожароопасности с низким дымо- и газовыделением с низкой токсичностью продуктов горения экранированные для систем охранно-пожарной сигнализации на рабочее напряжение 300 В.Токопроводящие жилы: однопроволочные из медной мягкой проволоки соответствуют классу 1 или 3 по ГОСТ 22483.Изоляция токопроводящих жил: из ПВХ пластиката пониженной пожароопасности и низким дымо- газовыделением с низкой токсичностью горения.Скрутка: две изолированные жилы скручиваются в пару, в кабелях с числом пар 2 и более пары скручиваются между собой в сердечник.Экран: в кабелях имеющих маркировку КПСВЭВнг(A)-LSLTx поверх сердечника накладывается общий экран в виде ламинированной алюминиевой фольги, слоем металла внутрь с перекрытием кромок.Под экраном располагается контактный проводник из медной луженой проволоки.Оболочка: из ПВХ пластиката пониженной пожароопасности и низким дымо- газовыделением с низкой токсичностью горения.Ц | 213.83 | 199.38
00-00022287 | КПСВЭВнг(А)-LSLTx 2х2х2,5 | ЭНТЭ | Кабель для систем пожарной и охранной сигнализации с медными токопроводящими жилами сечением 0,50; 0,75; 1,00; 1,50; 2,50 мм2, с изоляцией и наружной оболочкой из поливинилхлоридного пластиката пониженной пожароопасности, с низким дымо- и газовыделением, с низкой токсичностью продуктов горения, экранированный ламинированной алюминиевой фольгой. | 189.58 | 176.77
00-00020346 | КПСнг(А)-FRHF 10х2х0,2 | ЭНТЭ | Кабель огнестойкий для систем противопожарной сигнализации с медными токопроводящими жилами сечением 0,20; 0,35; 0,50; 0,75; 1,00; 1,50; 2,50 мм2.Предназначены для групповой стационарной прокладки в системах противопожарной защиты, в т.ч. системах пожарной сигнализации (ОПС), системах оповещения и управления эвакуацией (СОУЭ), системах автоматического пожаротушения (АУПТ), системах противодымной защиты, а также в других важных системах жизнеобеспечения, которые должны сохранять работоспособность в условиях пожара. Кабели рассчитаны для работы при напряжении до 300 В включительно, переменного тока частотой 50 Гц.Кабели предназначены для эксплуатации на технически сложных объектах (речные порты, аэропорты, мосты, тоннели, промышленные объекты, метрополитены, высотные объекты), объектах с массовым пребыванием людей (административные здания и офисные центры, больницы, гостиницы), а также особо опасных объектах (склады для хранения нефти и нефтепродуктов, гидротехнические сооружения, теплов | Уточняйте у менеджера | Уточняйте у менеджера
00-00020353 | КПСнг(А)-FRHF 10х2х0,5 | ЭНТЭ | Кабель огнестойкий для систем противопожарной сигнализации с медными токопроводящими жилами сечением 0,20; 0,35; 0,50; 0,75; 1,00; 1,50; 2,50 мм2.Предназначены для групповой стационарной прокладки в системах противопожарной защиты, в т.ч. системах пожарной сигнализации (ОПС), системах оповещения и управления эвакуацией (СОУЭ), системах автоматического пожаротушения (АУПТ), системах противодымной защиты, а также в других важных системах жизнеобеспечения, которые должны сохранять работоспособность в условиях пожара. Кабели рассчитаны для работы при напряжении до 300 В включительно, переменного тока частотой 50 Гц.Кабели предназначены для эксплуатации на технически сложных объектах (речные порты, аэропорты, мосты, тоннели, промышленные объекты, метрополитены, высотные объекты), объектах с массовым пребыванием людей (административные здания и офисные центры, больницы, гостиницы), а также особо опасных объектах (склады для хранения нефти и нефтепродуктов, гидротехнические сооружения, теплов | Уточняйте у менеджера | Уточняйте у менеджера
00-00020360 | КПСнг(А)-FRHF 10х2х0,75 | ЭНТЭ | Кабель огнестойкий для систем противопожарной сигнализации с медными токопроводящими жилами сечением 0,20; 0,35; 0,50; 0,75; 1,00; 1,50; 2,50 мм2.Предназначены для групповой стационарной прокладки в системах противопожарной защиты, в т.ч. системах пожарной сигнализации (ОПС), системах оповещения и управления эвакуацией (СОУЭ), системах автоматического пожаротушения (АУПТ), системах противодымной защиты, а также в других важных системах жизнеобеспечения, которые должны сохранять работоспособность в условиях пожара. Кабели рассчитаны для работы при напряжении до 300 В включительно, переменного тока частотой 50 Гц.Кабели предназначены для эксплуатации на технически сложных объектах (речные порты, аэропорты, мосты, тоннели, промышленные объекты, метрополитены, высотные объекты), объектах с массовым пребыванием людей (административные здания и офисные центры, больницы, гостиницы), а также особо опасных объектах (склады для хранения нефти и нефтепродуктов, гидротехнические сооружения, теплов | Уточняйте у менеджера | Уточняйте у менеджера
00-00020367 | КПСнг(А)-FRHF 10х2х1,0 | ЭНТЭ | Кабель огнестойкий для систем противопожарной сигнализации с медными токопроводящими жилами сечением 0,20; 0,35; 0,50; 0,75; 1,00; 1,50; 2,50 мм2.Предназначены для групповой стационарной прокладки в системах противопожарной защиты, в т.ч. системах пожарной сигнализации (ОПС), системах оповещения и управления эвакуацией (СОУЭ), системах автоматического пожаротушения (АУПТ), системах противодымной защиты, а также в других важных системах жизнеобеспечения, которые должны сохранять работоспособность в условиях пожара. Кабели рассчитаны для работы при напряжении до 300 В включительно, переменного тока частотой 50 Гц.Кабели предназначены для эксплуатации на технически сложных объектах (речные порты, аэропорты, мосты, тоннели, промышленные объекты, метрополитены, высотные объекты), объектах с массовым пребыванием людей (административные здания и офисные центры, больницы, гостиницы), а также особо опасных объектах (склады для хранения нефти и нефтепродуктов, гидротехнические сооружения, теплов | Уточняйте у менеджера | Уточняйте у менеджера
00-00020374 | КПСнг(А)-FRHF 10х2х1,5 | ЭНТЭ | Кабель огнестойкий для систем противопожарной сигнализации с медными токопроводящими жилами сечением 0,20; 0,35; 0,50; 0,75; 1,00; 1,50; 2,50 мм2.Предназначены для групповой стационарной прокладки в системах противопожарной защиты, в т.ч. системах пожарной сигнализации (ОПС), системах оповещения и управления эвакуацией (СОУЭ), системах автоматического пожаротушения (АУПТ), системах противодымной защиты, а также в других важных системах жизнеобеспечения, которые должны сохранять работоспособность в условиях пожара. Кабели рассчитаны для работы при напряжении до 300 В включительно, переменного тока частотой 50 Гц.Кабели предназначены для эксплуатации на технически сложных объектах (речные порты, аэропорты, мосты, тоннели, промышленные объекты, метрополитены, высотные объекты), объектах с массовым пребыванием людей (административные здания и офисные центры, больницы, гостиницы), а также особо опасных объектах (склады для хранения нефти и нефтепродуктов, гидротехнические сооружения, теплов | Уточняйте у менеджера | Уточняйте у менеджера
00-00038349 | КПСнг(А)-FRHF 1х2х0,2 | Авангард | Кабель огнестойкий не экранированный, не распространяющий горение при групповой прокладке, с пониженным дымо- и газовыделением. Огнестойкий кабель парной скрутки, не распространяющий горение, предназначен для групповой стационарной прокладки в системах противопожарной защиты, в том числе системах пожарной сигнализации (ОПС), системах оповещения и управления эвакуацией (СОУЭ), системах автоматического пожаротушения (АУПТ), системах противодымной защиты, системах сбора и передачи данных, при напряжении не более 300 вольт переменного тока частотой 50 Гц, а также в других важных системах жизнеобеспечения, где требуется сохранение работоспособности кабеля в течение 180 минут в условиях открытого пламени. | Уточняйте у менеджера | Уточняйте у менеджера
00-00061256 | КПСнг(А)-FRHF 1х2х0,2 | Ивановский кабельный завод | Кабель огнестойкий не распространяющий горение при групповой прокладке, с изоляцией из кремнийорганической резины и оболочкой из полимерной композиции, не содержащей галогенов, не выделяющей коррозионно-активных газообразных продуктов при горении и тлении. Предназначен для групповой стационарной прокладки в системах противопожарной защиты, в т.ч. системах пожарной сигнализации (ОПС), системах оповещения и управления эвакуацией (СОУЭ), системах автоматического пожаротушения (АУПТ), системах противодымной защиты, а также в других важных системах жизнеобеспечения, которые должны сохранять работоспособность в условиях пожара. Кабель не выделяет коррозионно-активных газообразных продуктов. Эксплуатируется внутри и вне помещений, при условии защиты от прямого воздействия солнечного излучения и атмосферных осадков. | Уточняйте у менеджера | Уточняйте у менеджера
03-00013338 | КПСнг(А)-FRHF 1х2х0,2 | КабельЭлектросвязь | Кабель огнестойкий для систем охранной и пожарной сигнализации не распространяющие горения с оболочкой из полимерной композиции не содержащей галогенов, на рабочее напряжение 300 В.Класс пожарной опасности для кабелей KПCнг(A)-FRHF — П16.1.1.2.1 ГОСТ 31565.Кабели предназначены для эксплуатации при температуре окружающей среды от минус 50 °С до плюс 70 °С и относительной влажности воздуха до 98% при температуре до 35 °С.Токопроводящие жилы: однопроволочные из медной мягкой проволоки соответствуют классу 1 по ГОСТ 22483.Изоляция токопроводящих жил: токопроводящие жилы изолированы огнестойкой кремнийорганической резиной.Скрутка: две изолированные жилы скручиваются в пару, три и четыре изолированные жилы — в пучок. В двупарных кабелях пары укладываются параллельно в сердечник.Оболочка: поверх скрученных пар или пучка скрученных жил накладывается наружная оболочка из полимерной композиции не содержащей галогенов.Цвет оболочки — оранжевый. | 14.22 | 13.26
00-00034962 | КПСнг(А)-FRHF 1х2х0,2 | ПУЛЬС | Кабель для систем ОПС и СОУЭ огнестойкий, не поддерживающий горения, неэкранированный, не выделяющие при тлении и горении галогенов и коррозийных газов. Предназначен для прокладки в многофункциональных высотных зданиях, комплексах и сооружениях с массовым пребыванием людей и т.п. Изолированные жилы скручены попарно, пары скручены в сердечник с числом пар до 10 или в пучок с числом жил до 20, или уложены параллельно числом пар от 2 до 3 числом жил от 4 до 6. Изолированные жилы имеют отличительную расцветку. Диапазон допустимых температур: при эксплуатации от -60°С до +125°С, при монтаже от -15°С до +60°С. Класс пожарной опасности ГОСТ 31565-2012 - П1б.1.1.2.1. | 14.73 | 13.74
00-00022214 | КПСнг(А)-FRHF 1х2х0,2 | ЭНТЭ | Кабель огнестойкий для систем противопожарной сигнализации с медными токопроводящими жилами сечением 0,20; 0,35; 0,50; 0,75; 1,00; 1,50; 2,50 мм2.Предназначены для групповой стационарной прокладки в системах противопожарной защиты, в т.ч. системах пожарной сигнализации (ОПС), системах оповещения и управления эвакуацией (СОУЭ), системах автоматического пожаротушения (АУПТ), системах противодымной защиты, а также в других важных системах жизнеобеспечения, которые должны сохранять работоспособность в условиях пожара. Кабели рассчитаны для работы при напряжении до 300 В включительно, переменного тока частотой 50 Гц.Кабели предназначены для эксплуатации на технически сложных объектах (речные порты, аэропорты, мосты, тоннели, промышленные объекты, метрополитены, высотные объекты), объектах с массовым пребыванием людей (административные здания и офисные центры, больницы, гостиницы), а также особо опасных объектах (склады для хранения нефти и нефтепродуктов, гидротехнические сооружения, теплов | 15.04 | 14.02
00-00038351 | КПСнг(А)-FRHF 1х2х0,35 | Авангард | Кабель огнестойкий не экранированный, не распространяющий горение при групповой прокладке, с пониженным дымо- и газовыделением. Огнестойкий кабель парной скрутки, не распространяющий горение, предназначен для групповой стационарной прокладки в системах противопожарной защиты, в том числе системах пожарной сигнализации (ОПС), системах оповещения и управления эвакуацией (СОУЭ), системах автоматического пожаротушения (АУПТ), системах противодымной защиты, системах сбора и передачи данных, при напряжении не более 300 вольт переменного тока частотой 50 Гц, а также в других важных системах жизнеобеспечения, где требуется сохранение работоспособности кабеля в течение 180 минут в условиях открытого пламени. | Уточняйте у менеджера | Уточняйте у менеджера
00-00061255 | КПСнг(А)-FRHF 1х2х0,35 | Ивановский кабельный завод | Кабель огнестойкий не распространяющий горение при групповой прокладке, с изоляцией из кремнийорганической резины и оболочкой из полимерной композиции, не содержащей галогенов, не выделяющей коррозионно-активных газообразных продуктов при горении и тлении. Предназначен для групповой стационарной прокладки в системах противопожарной защиты, в т.ч. системах пожарной сигнализации (ОПС), системах оповещения и управления эвакуацией (СОУЭ), системах автоматического пожаротушения (АУПТ), системах противодымной защиты, а также в других важных системах жизнеобеспечения, которые должны сохранять работоспособность в условиях пожара. Кабель не выделяет коррозионно-активных газообразных продуктов. Эксплуатируется внутри и вне помещений, при условии защиты от прямого воздействия солнечного излучения и атмосферных осадков. | Уточняйте у менеджера | Уточняйте у менеджера
00-00015169 | КПСнг(А)-FRHF 1х2х0,35 | КабельЭлектросвязь | Кабель огнестойкий для систем охранной и пожарной сигнализации не распространяющие горения с оболочкой из полимерной композиции не содержащей галогенов, на рабочее напряжение 300 В.Класс пожарной опасности для кабелей KПCнг(A)-FRHF — П16.1.1.2.1 ГОСТ 31565.Кабели предназначены для эксплуатации при температуре окружающей среды от минус 50 °С до плюс 70 °С и относительной влажности воздуха до 98% при температуре до 35 °С.Токопроводящие жилы: однопроволочные из медной мягкой проволоки соответствуют классу 1 по ГОСТ 22483.Изоляция токопроводящих жил: токопроводящие жилы изолированы огнестойкой кремнийорганической резиной.Скрутка: две изолированные жилы скручиваются в пару, три и четыре изолированные жилы — в пучок. В двупарных кабелях пары укладываются параллельно в сердечник.Оболочка: поверх скрученных пар или пучка скрученных жил накладывается наружная оболочка из полимерной композиции не содержащей галогенов.Цвет оболочки — оранжевый. | 21.82 | 20.35
00-00034963 | КПСнг(А)-FRHF 1х2х0,35 | ПУЛЬС | Кабель для систем ОПС и СОУЭ огнестойкий, не поддерживающий горения, неэкранированный, не выделяющие при тлении и горении галогенов и коррозийных газов. Предназначен для прокладки в многофункциональных высотных зданиях, комплексах и сооружениях с массовым пребыванием людей и т.п. Изолированные жилы скручены попарно, пары скручены в сердечник с числом пар до 10 или в пучок с числом жил до 20, или уложены параллельно числом пар от 2 до 3 числом жил от 4 до 6. Изолированные жилы имеют отличительную расцветку. Диапазон допустимых температур: при эксплуатации от -60°С до +125°С, при монтаже от -15°С до +60°С. Класс пожарной опасности ГОСТ 31565-2012 - П1б.1.1.2.1. | 21.67 | 20.21
00-00022216 | КПСнг(А)-FRHF 1х2х0,35 | ЭНТЭ | Кабель огнестойкий для систем противопожарной сигнализации с медными токопроводящими жилами сечением 0,20; 0,35; 0,50; 0,75; 1,00; 1,50; 2,50 мм2.Предназначены для групповой стационарной прокладки в системах противопожарной защиты, в т.ч. системах пожарной сигнализации (ОПС), системах оповещения и управления эвакуацией (СОУЭ), системах автоматического пожаротушения (АУПТ), системах противодымной защиты, а также в других важных системах жизнеобеспечения, которые должны сохранять работоспособность в условиях пожара. Кабели рассчитаны для работы при напряжении до 300 В включительно, переменного тока частотой 50 Гц.Кабели предназначены для эксплуатации на технически сложных объектах (речные порты, аэропорты, мосты, тоннели, промышленные объекты, метрополитены, высотные объекты), объектах с массовым пребыванием людей (административные здания и офисные центры, больницы, гостиницы), а также особо опасных объектах (склады для хранения нефти и нефтепродуктов, гидротехнические сооружения, теплов | 22.11 | 20.62
00-00036417 | КПСнг(А)-FRHF 1х2х0,5 | Авангард | Кабель огнестойкий неэкранированный, не распространяющий горение при групповой прокладке, с пониженным дымо- и газовыделением. Огнестойкий кабель парной скрутки, не распространяющий горение, предназначен для групповой стационарной прокладки в системах противопожарной защиты, в том числе системах пожарной сигнализации (ОПС), системах оповещения и управления эвакуацией (СОУЭ), системах автоматического пожаротушения (АУПТ), системах противодымной защиты, системах сбора и передачи данных, при напряжении не более 300 вольт переменного тока частотой 50 Гц, а также в других важных системах жизнеобеспечения, где требуется сохранение работоспособности кабеля в течение 180 минут в условиях открытого пламени. | Уточняйте у менеджера | Уточняйте у менеджера
00-00061254 | КПСнг(А)-FRHF 1х2х0,5 | Ивановский кабельный завод | Кабель огнестойкий не распространяющий горение при групповой прокладке, с изоляцией из кремнийорганической резины и оболочкой из полимерной композиции, не содержащей галогенов, не выделяющей коррозионно-активных газообразных продуктов при горении и тлении. Предназначен для групповой стационарной прокладки в системах противопожарной защиты, в т.ч. системах пожарной сигнализации (ОПС), системах оповещения и управления эвакуацией (СОУЭ), системах автоматического пожаротушения (АУПТ), системах противодымной защиты, а также в других важных системах жизнеобеспечения, которые должны сохранять работоспособность в условиях пожара. Кабель не выделяет коррозионно-активных газообразных продуктов. Эксплуатируется внутри и вне помещений, при условии защиты от прямого воздействия солнечного излучения и атмосферных осадков. | Уточняйте у менеджера | Уточняйте у менеджера
00-00015170 | КПСнг(А)-FRHF 1х2х0,5 | КабельЭлектросвязь | Кабель огнестойкий для систем охранной и пожарной сигнализации не распространяющие горения с оболочкой из полимерной композиции не содержащей галогенов, на рабочее напряжение 300 В.Класс пожарной опасности для кабелей KПCнг(A)-FRHF — П16.1.1.2.1 ГОСТ 31565.Кабели предназначены для эксплуатации при температуре окружающей среды от минус 50 °С до плюс 70 °С и относительной влажности воздуха до 98% при температуре до 35 °С.Токопроводящие жилы: однопроволочные из медной мягкой проволоки соответствуют классу 1 по ГОСТ 22483.Изоляция токопроводящих жил: токопроводящие жилы изолированы огнестойкой кремнийорганической резиной.Скрутка: две изолированные жилы скручиваются в пару, три и четыре изолированные жилы — в пучок. В двупарных кабелях пары укладываются параллельно в сердечник.Оболочка: поверх скрученных пар или пучка скрученных жил накладывается наружная оболочка из полимерной композиции не содержащей галогенов.Цвет оболочки — оранжевый. | 26.26 | 24.48
00-00034964 | КПСнг(А)-FRHF 1х2х0,5 | ПУЛЬС | Кабель для систем ОПС и СОУЭ огнестойкий, не поддерживающий горения, неэкранированный, не выделяющие при тлении и горении галогенов и коррозийных газов. Предназначен для прокладки в многофункциональных высотных зданиях, комплексах и сооружениях с массовым пребыванием людей и т.п. Изолированные жилы скручены попарно, пары скручены в сердечник с числом пар до 10 или в пучок с числом жил до 20, или уложены параллельно числом пар от 2 до 3 числом жил от 4 до 6. Изолированные жилы имеют отличительную расцветку. Диапазон допустимых температур: при эксплуатации от -60°С до +125°С, при монтаже от -15°С до +60°С. Класс пожарной опасности ГОСТ 31565-2012 - П1б.1.1.2.1. | 26.32 | 24.54
00-00022218 | КПСнг(А)-FRHF 1х2х0,5 | ЭНТЭ | Кабель огнестойкий для систем противопожарной сигнализации с медными токопроводящими жилами сечением 0,20; 0,35; 0,50; 0,75; 1,00; 1,50; 2,50 мм2.Предназначены для групповой стационарной прокладки в системах противопожарной защиты, в т.ч. системах пожарной сигнализации (ОПС), системах оповещения и управления эвакуацией (СОУЭ), системах автоматического пожаротушения (АУПТ), системах противодымной защиты, а также в других важных системах жизнеобеспечения, которые должны сохранять работоспособность в условиях пожара. Кабели рассчитаны для работы при напряжении до 300 В включительно, переменного тока частотой 50 Гц.Кабели предназначены для эксплуатации на технически сложных объектах (речные порты, аэропорты, мосты, тоннели, промышленные объекты, метрополитены, высотные объекты), объектах с массовым пребыванием людей (административные здания и офисные центры, больницы, гостиницы), а также особо опасных объектах (склады для хранения нефти и нефтепродуктов, гидротехнические сооружения, теплов | 26.86 | 25.04
00-00036418 | КПСнг(А)-FRHF 1х2х0,75 | Авангард | Кабель огнестойкий неэкранированный, не распространяющий горение при групповой прокладке, с пониженным дымо- и газовыделением. Огнестойкий кабель парной скрутки, не распространяющий горение, предназначен для групповой стационарной прокладки в системах противопожарной защиты, в том числе системах пожарной сигнализации (ОПС), системах оповещения и управления эвакуацией (СОУЭ), системах автоматического пожаротушения (АУПТ), системах противодымной защиты, системах сбора и передачи данных, при напряжении не более 300 вольт переменного тока частотой 50 Гц, а также в других важных системах жизнеобеспечения, где требуется сохранение работоспособности кабеля в течение 180 минут в условиях открытого пламени. | Уточняйте у менеджера | Уточняйте у менеджера
00-00061140 | КПСнг(А)-FRHF 1х2х0,75 | Ивановский кабельный завод | Кабель огнестойкий не распространяющий горение при групповой прокладке, с изоляцией из кремнийорганической резины и оболочкой из полимерной композиции, не содержащей галогенов, не выделяющей коррозионно-активных газообразных продуктов при горении и тлении. Предназначен для групповой стационарной прокладки в системах противопожарной защиты, в т.ч. системах пожарной сигнализации (ОПС), системах оповещения и управления эвакуацией (СОУЭ), системах автоматического пожаротушения (АУПТ), системах противодымной защиты, а также в других важных системах жизнеобеспечения, которые должны сохранять работоспособность в условиях пожара. Кабель не выделяет коррозионно-активных газообразных продуктов. Эксплуатируется внутри и вне помещений, при условии защиты от прямого воздействия солнечного излучения и атмосферных осадков. | Уточняйте у менеджера | Уточняйте у менеджера
03-00010270 | КПСнг(А)-FRHF 1х2х0,75 | КабельЭлектросвязь | Кабель огнестойкий для систем охранной и пожарной сигнализации не распространяющие горения с оболочкой из полимерной композиции не содержащей галогенов, на рабочее напряжение 300 В.Класс пожарной опасности для кабелей KПCнг(A)-FRHF — П16.1.1.2.1 ГОСТ 31565.Кабели предназначены для эксплуатации при температуре окружающей среды от минус 50 °С до плюс 70 °С и относительной влажности воздуха до 98% при температуре до 35 °С.Токопроводящие жилы: однопроволочные из медной мягкой проволоки соответствуют классу 1 по ГОСТ 22483.Изоляция токопроводящих жил: токопроводящие жилы изолированы огнестойкой кремнийорганической резиной.Скрутка: две изолированные жилы скручиваются в пару, три и четыре изолированные жилы — в пучок. В двупарных кабелях пары укладываются параллельно в сердечник.Оболочка: поверх скрученных пар или пучка скрученных жил накладывается наружная оболочка из полимерной композиции не содержащей галогенов.Цвет оболочки — оранжевый. | 35.22 | 32.84
00-00034965 | КПСнг(А)-FRHF 1х2х0,75 | ПУЛЬС | Кабель для систем ОПС и СОУЭ огнестойкий, не поддерживающий горения, неэкранированный, не выделяющие при тлении и горении галогенов и коррозийных газов. Предназначен для прокладки в многофункциональных высотных зданиях, комплексах и сооружениях с массовым пребыванием людей и т.п. Изолированные жилы скручены попарно, пары скручены в сердечник с числом пар до 10 или в пучок с числом жил до 20, или уложены параллельно числом пар от 2 до 3 числом жил от 4 до 6. Изолированные жилы имеют отличительную расцветку. Диапазон допустимых температур: при эксплуатации от -60°С до +125°С, при монтаже от -15°С до +60°С. Класс пожарной опасности ГОСТ 31565-2012 - П1б.1.1.2.1. | 34.7 | 32.36
00-00022220 | КПСнг(А)-FRHF 1х2х0,75 | ЭНТЭ | Кабель огнестойкий для систем противопожарной сигнализации с медными токопроводящими жилами сечением 0,20; 0,35; 0,50; 0,75; 1,00; 1,50; 2,50 мм2.Предназначены для групповой стационарной прокладки в системах противопожарной защиты, в т.ч. системах пожарной сигнализации (ОПС), системах оповещения и управления эвакуацией (СОУЭ), системах автоматического пожаротушения (АУПТ), системах противодымной защиты, а также в других важных системах жизнеобеспечения, которые должны сохранять работоспособность в условиях пожара. Кабели рассчитаны для работы при напряжении до 300 В включительно, переменного тока частотой 50 Гц.Кабели предназначены для эксплуатации на технически сложных объектах (речные порты, аэропорты, мосты, тоннели, промышленные объекты, метрополитены, высотные объекты), объектах с массовым пребыванием людей (административные здания и офисные центры, больницы, гостиницы), а также особо опасных объектах (склады для хранения нефти и нефтепродуктов, гидротехнические сооружения, теплов | 35.41 | 33.02
00-00061257 | КПСнг(А)-FRHF 1х2х1 | Ивановский кабельный завод | Кабель огнестойкий не распространяющий горение при групповой прокладке, с изоляцией из кремнийорганической резины и оболочкой из полимерной композиции, не содержащей галогенов, не выделяющей коррозионно-активных газообразных продуктов при горении и тлении. Предназначен для групповой стационарной прокладки в системах противопожарной защиты, в т.ч. системах пожарной сигнализации (ОПС), системах оповещения и управления эвакуацией (СОУЭ), системах автоматического пожаротушения (АУПТ), системах противодымной защиты, а также в других важных системах жизнеобеспечения, которые должны сохранять работоспособность в условиях пожара. Кабель не выделяет коррозионно-активных газообразных продуктов. Эксплуатируется внутри и вне помещений, при условии защиты от прямого воздействия солнечного излучения и атмосферных осадков. | Уточняйте у менеджера | Уточняйте у менеджера
00-00038352 | КПСнг(А)-FRHF 1х2х1,0 | Авангард | Кабель огнестойкий не экранированный, не распространяющий горение при групповой прокладке, с пониженным дымо- и газовыделением. Огнестойкий кабель парной скрутки, не распространяющий горение, предназначен для групповой стационарной прокладки в системах противопожарной защиты, в том числе системах пожарной сигнализации (ОПС), системах оповещения и управления эвакуацией (СОУЭ), системах автоматического пожаротушения (АУПТ), системах противодымной защиты, системах сбора и передачи данных, при напряжении не более 300 вольт переменного тока частотой 50 Гц, а также в других важных системах жизнеобеспечения, где требуется сохранение работоспособности кабеля в течение 180 минут в условиях открытого пламени. | Уточняйте у менеджера | Уточняйте у менеджера
00-00015172 | КПСнг(А)-FRHF 1х2х1,0 | КабельЭлектросвязь | Кабель огнестойкий для систем охранной и пожарной сигнализации не распространяющие горения с оболочкой из полимерной композиции не содержащей галогенов, на рабочее напряжение 300 В.Класс пожарной опасности для кабелей KПCнг(A)-FRHF — П16.1.1.2.1 ГОСТ 31565.Кабели предназначены для эксплуатации при температуре окружающей среды от минус 50 °С до плюс 70 °С и относительной влажности воздуха до 98% при температуре до 35 °С.Токопроводящие жилы: однопроволочные из медной мягкой проволоки соответствуют классу 1 по ГОСТ 22483.Изоляция токопроводящих жил: токопроводящие жилы изолированы огнестойкой кремнийорганической резиной.Скрутка: две изолированные жилы скручиваются в пару, три и четыре изолированные жилы — в пучок. В двупарных кабелях пары укладываются параллельно в сердечник.Оболочка: поверх скрученных пар или пучка скрученных жил накладывается наружная оболочка из полимерной композиции не содержащей галогенов.Цвет оболочки — оранжевый. | 44.84 | 41.81
00-00034966 | КПСнг(А)-FRHF 1х2х1,0 | ПУЛЬС | Кабель для систем ОПС и СОУЭ огнестойкий, не поддерживающий горения, неэкранированный, не выделяющие при тлении и горении галогенов и коррозийных газов. Предназначен для прокладки в многофункциональных высотных зданиях, комплексах и сооружениях с массовым пребыванием людей и т.п. Изолированные жилы скручены попарно, пары скручены в сердечник с числом пар до 10 или в пучок с числом жил до 20, или уложены параллельно числом пар от 2 до 3 числом жил от 4 до 6. Изолированные жилы имеют отличительную расцветку. Диапазон допустимых температур: при эксплуатации от -60°С до +125°С, при монтаже от -15°С до +60°С. Класс пожарной опасности ГОСТ 31565-2012 - П1б.1.1.2.1. | 42.71 | 39.83
00-00022222 | КПСнг(А)-FRHF 1х2х1,0 | ЭНТЭ | Кабель огнестойкий для систем противопожарной сигнализации с медными токопроводящими жилами сечением 0,20; 0,35; 0,50; 0,75; 1,00; 1,50; 2,50 мм2.Предназначены для групповой стационарной прокладки в системах противопожарной защиты, в т.ч. системах пожарной сигнализации (ОПС), системах оповещения и управления эвакуацией (СОУЭ), системах автоматического пожаротушения (АУПТ), системах противодымной защиты, а также в других важных системах жизнеобеспечения, которые должны сохранять работоспособность в условиях пожара. Кабели рассчитаны для работы при напряжении до 300 В включительно, переменного тока частотой 50 Гц.Кабели предназначены для эксплуатации на технически сложных объектах (речные порты, аэропорты, мосты, тоннели, промышленные объекты, метрополитены, высотные объекты), объектах с массовым пребыванием людей (административные здания и офисные центры, больницы, гостиницы), а также особо опасных объектах (склады для хранения нефти и нефтепродуктов, гидротехнические сооружения, теплов | 43.58 | 40.64
00-00038353 | КПСнг(А)-FRHF 1х2х1,5 | Авангард | Кабель огнестойкий не экранированный, не распространяющий горение при групповой прокладке, с пониженным дымо- и газовыделением. Огнестойкий кабель парной скрутки, не распространяющий горение, предназначен для групповой стационарной прокладки в системах противопожарной защиты, в том числе системах пожарной сигнализации (ОПС), системах оповещения и управления эвакуацией (СОУЭ), системах автоматического пожаротушения (АУПТ), системах противодымной защиты, системах сбора и передачи данных, при напряжении не более 300 вольт переменного тока частотой 50 Гц, а также в других важных системах жизнеобеспечения, где требуется сохранение работоспособности кабеля в течение 180 минут в условиях открытого пламени. | Уточняйте у менеджера | Уточняйте у менеджера
00-00061258 | КПСнг(А)-FRHF 1х2х1,5 | Ивановский кабельный завод | Кабель огнестойкий не распространяющий горение при групповой прокладке, с изоляцией из кремнийорганической резины и оболочкой из полимерной композиции, не содержащей галогенов, не выделяющей коррозионно-активных газообразных продуктов при горении и тлении. Предназначен для групповой стационарной прокладки в системах противопожарной защиты, в т.ч. системах пожарной сигнализации (ОПС), системах оповещения и управления эвакуацией (СОУЭ), системах автоматического пожаротушения (АУПТ), системах противодымной защиты, а также в других важных системах жизнеобеспечения, которые должны сохранять работоспособность в условиях пожара. Кабель не выделяет коррозионно-активных газообразных продуктов. Эксплуатируется внутри и вне помещений, при условии защиты от прямого воздействия солнечного излучения и атмосферных осадков. | Уточняйте у менеджера | Уточняйте у менеджера
00-00015173 | КПСнг(А)-FRHF 1х2х1,5 | КабельЭлектросвязь | Кабель огнестойкий для систем охранной и пожарной сигнализации не распространяющие горения с оболочкой из полимерной композиции не содержащей галогенов, на рабочее напряжение 300 В.Класс пожарной опасности для кабелей KПCнг(A)-FRHF — П16.1.1.2.1 ГОСТ 31565.Кабели предназначены для эксплуатации при температуре окружающей среды от минус 50 °С до плюс 70 °С и относительной влажности воздуха до 98% при температуре до 35 °С.Токопроводящие жилы: однопроволочные из медной мягкой проволоки соответствуют классу 1 по ГОСТ 22483.Изоляция токопроводящих жил: токопроводящие жилы изолированы огнестойкой кремнийорганической резиной.Скрутка: две изолированные жилы скручиваются в пару, три и четыре изолированные жилы — в пучок. В двупарных кабелях пары укладываются параллельно в сердечник.Оболочка: поверх скрученных пар или пучка скрученных жил накладывается наружная оболочка из полимерной композиции не содержащей галогенов.Цвет оболочки — оранжевый. | 60.45 | 56.36
00-00034967 | КПСнг(А)-FRHF 1х2х1,5 | ПУЛЬС | Кабель для систем ОПС и СОУЭ огнестойкий, не поддерживающий горения, неэкранированный, не выделяющие при тлении и горении галогенов и коррозийных газов. Предназначен для прокладки в многофункциональных высотных зданиях, комплексах и сооружениях с массовым пребыванием людей и т.п. Изолированные жилы скручены попарно, пары скручены в сердечник с числом пар до 10 или в пучок с числом жил до 20, или уложены параллельно числом пар от 2 до 3 числом жил от 4 до 6. Изолированные жилы имеют отличительную расцветку. Диапазон допустимых температур: при эксплуатации от -60°С до +125°С, при монтаже от -15°С до +60°С. Класс пожарной опасности ГОСТ 31565-2012 - П1б.1.1.2.1. | 59.07 | 55.07
00-00022224 | КПСнг(А)-FRHF 1х2х1,5 | ЭНТЭ | Кабель огнестойкий для систем противопожарной сигнализации с медными токопроводящими жилами сечением 0,20; 0,35; 0,50; 0,75; 1,00; 1,50; 2,50 мм2.Предназначены для групповой стационарной прокладки в системах противопожарной защиты, в т.ч. системах пожарной сигнализации (ОПС), системах оповещения и управления эвакуацией (СОУЭ), системах автоматического пожаротушения (АУПТ), системах противодымной защиты, а также в других важных системах жизнеобеспечения, которые должны сохранять работоспособность в условиях пожара. Кабели рассчитаны для работы при напряжении до 300 В включительно, переменного тока частотой 50 Гц.Кабели предназначены для эксплуатации на технически сложных объектах (речные порты, аэропорты, мосты, тоннели, промышленные объекты, метрополитены, высотные объекты), объектах с массовым пребыванием людей (административные здания и офисные центры, больницы, гостиницы), а также особо опасных объектах (склады для хранения нефти и нефтепродуктов, гидротехнические сооружения, теплов | 60.27 | 56.2
00-00038354 | КПСнг(А)-FRHF 1х2х2,5 | Авангард | Кабель огнестойкий не экранированный, не распространяющий горение при групповой прокладке, с пониженным дымо- и газовыделением. Огнестойкий кабель парной скрутки, не распространяющий горение, предназначен для групповой стационарной прокладки в системах противопожарной защиты, в том числе системах пожарной сигнализации (ОПС), системах оповещения и управления эвакуацией (СОУЭ), системах автоматического пожаротушения (АУПТ), системах противодымной защиты, системах сбора и передачи данных, при напряжении не более 300 вольт переменного тока частотой 50 Гц, а также в других важных системах жизнеобеспечения, где требуется сохранение работоспособности кабеля в течение 180 минут в условиях открытого пламени. | Уточняйте у менеджера | Уточняйте у менеджера
00-00061259 | КПСнг(А)-FRHF 1х2х2,5 | Ивановский кабельный завод | Кабель огнестойкий не распространяющий горение при групповой прокладке, с изоляцией из кремнийорганической резины и оболочкой из полимерной композиции, не содержащей галогенов, не выделяющей коррозионно-активных газообразных продуктов при горении и тлении. Предназначен для групповой стационарной прокладки в системах противопожарной защиты, в т.ч. системах пожарной сигнализации (ОПС), системах оповещения и управления эвакуацией (СОУЭ), системах автоматического пожаротушения (АУПТ), системах противодымной защиты, а также в других важных системах жизнеобеспечения, которые должны сохранять работоспособность в условиях пожара. Кабель не выделяет коррозионно-активных газообразных продуктов. Эксплуатируется внутри и вне помещений, при условии защиты от прямого воздействия солнечного излучения и атмосферных осадков. | Уточняйте у менеджера | Уточняйте у менеджера
00-00015174 | КПСнг(А)-FRHF 1х2х2,5 | КабельЭлектросвязь | Кабель огнестойкий для систем охранной и пожарной сигнализации не распространяющие горения с оболочкой из полимерной композиции не содержащей галогенов, на рабочее напряжение 300 В.Класс пожарной опасности для кабелей KПCнг(A)-FRHF — П16.1.1.2.1 ГОСТ 31565.Кабели предназначены для эксплуатации при температуре окружающей среды от минус 50 °С до плюс 70 °С и относительной влажности воздуха до 98% при температуре до 35 °С.Токопроводящие жилы: однопроволочные из медной мягкой проволоки соответствуют классу 1 по ГОСТ 22483.Изоляция токопроводящих жил: токопроводящие жилы изолированы огнестойкой кремнийорганической резиной.Скрутка: две изолированные жилы скручиваются в пару, три и четыре изолированные жилы — в пучок. В двупарных кабелях пары укладываются параллельно в сердечник.Оболочка: поверх скрученных пар или пучка скрученных жил накладывается наружная оболочка из полимерной композиции не содержащей галогенов.Цвет оболочки — оранжевый. | 95.89 | 89.42
00-00034968 | КПСнг(А)-FRHF 1х2х2,5 | ПУЛЬС | Кабель для систем ОПС и СОУЭ огнестойкий, не поддерживающий горения, неэкранированный, не выделяющие при тлении и горении галогенов и коррозийных газов. Предназначен для прокладки в многофункциональных высотных зданиях, комплексах и сооружениях с массовым пребыванием людей и т.п. Изолированные жилы скручены попарно, пары скручены в сердечник с числом пар до 10 или в пучок с числом жил до 20, или уложены параллельно числом пар от 2 до 3 числом жил от 4 до 6. Изолированные жилы имеют отличительную расцветку. Диапазон допустимых температур: при эксплуатации от -60°С до +125°С, при монтаже от -15°С до +60°С. Класс пожарной опасности ГОСТ 31565-2012 - П1б.1.1.2.1. | 94.12 | 87.76
00-00022226 | КПСнг(А)-FRHF 1х2х2,5 | ЭНТЭ | Кабель огнестойкий для систем противопожарной сигнализации с медными токопроводящими жилами сечением 0,20; 0,35; 0,50; 0,75; 1,00; 1,50; 2,50 мм2.Предназначены для групповой стационарной прокладки в системах противопожарной защиты, в т.ч. системах пожарной сигнализации (ОПС), системах оповещения и управления эвакуацией (СОУЭ), системах автоматического пожаротушения (АУПТ), системах противодымной защиты, а также в других важных системах жизнеобеспечения, которые должны сохранять работоспособность в условиях пожара. Кабели рассчитаны для работы при напряжении до 300 В включительно, переменного тока частотой 50 Гц.Кабели предназначены для эксплуатации на технически сложных объектах (речные порты, аэропорты, мосты, тоннели, промышленные объекты, метрополитены, высотные объекты), объектах с массовым пребыванием людей (административные здания и офисные центры, больницы, гостиницы), а также особо опасных объектах (склады для хранения нефти и нефтепродуктов, гидротехнические сооружения, теплов | 96.04 | 89.55
00-00038355 | КПСнг(А)-FRHF 2х2х0,2 | Авангард | Кабель огнестойкий не экранированный, не распространяющий горение при групповой прокладке, с пониженным дымо- и газовыделением. Огнестойкий кабель парной скрутки, не распространяющий горение, предназначен для групповой стационарной прокладки в системах противопожарной защиты, в том числе системах пожарной сигнализации (ОПС), системах оповещения и управления эвакуацией (СОУЭ), системах автоматического пожаротушения (АУПТ), системах противодымной защиты, системах сбора и передачи данных, при напряжении не более 300 вольт переменного тока частотой 50 Гц, а также в других важных системах жизнеобеспечения, где требуется сохранение работоспособности кабеля в течение 180 минут в условиях открытого пламени. | Уточняйте у менеджера | Уточняйте у менеджера
00-00061260 | КПСнг(А)-FRHF 2х2х0,2 | Ивановский кабельный завод | Кабель огнестойкий не распространяющий горение при групповой прокладке, с изоляцией из кремнийорганической резины и оболочкой из полимерной композиции, не содержащей галогенов, не выделяющей коррозионно-активных газообразных продуктов при горении и тлении. Предназначен для групповой стационарной прокладки в системах противопожарной защиты, в т.ч. системах пожарной сигнализации (ОПС), системах оповещения и управления эвакуацией (СОУЭ), системах автоматического пожаротушения (АУПТ), системах противодымной защиты, а также в других важных системах жизнеобеспечения, которые должны сохранять работоспособность в условиях пожара. Кабель не выделяет коррозионно-активных газообразных продуктов. Эксплуатируется внутри и вне помещений, при условии защиты от прямого воздействия солнечного излучения и атмосферных осадков. | Уточняйте у менеджера | Уточняйте у менеджера
00-00015175 | КПСнг(А)-FRHF 2х2х0,2 | КабельЭлектросвязь | Кабель огнестойкий для систем охранной и пожарной сигнализации не распространяющие горения с оболочкой из полимерной композиции не содержащей галогенов, на рабочее напряжение 300 В.Класс пожарной опасности для кабелей KПCнг(A)-FRHF — П16.1.1.2.1 ГОСТ 31565.Кабели предназначены для эксплуатации при температуре окружающей среды от минус 50 °С до плюс 70 °С и относительной влажности воздуха до 98% при температуре до 35 °С.Токопроводящие жилы: однопроволочные из медной мягкой проволоки соответствуют классу 1 по ГОСТ 22483.Изоляция токопроводящих жил: токопроводящие жилы изолированы огнестойкой кремнийорганической резиной.Скрутка: две изолированные жилы скручиваются в пару, три и четыре изолированные жилы — в пучок. В двупарных кабелях пары укладываются параллельно в сердечник.Оболочка: поверх скрученных пар или пучка скрученных жил накладывается наружная оболочка из полимерной композиции не содержащей галогенов.Цвет оболочки — оранжевый. | 27.48 | 25.63
00-00034969 | КПСнг(А)-FRHF 2х2х0,2 | ПУЛЬС | Кабель для систем ОПС и СОУЭ огнестойкий, не поддерживающий горения, неэкранированный, не выделяющие при тлении и горении галогенов и коррозийных газов. Предназначен для прокладки в многофункциональных высотных зданиях, комплексах и сооружениях с массовым пребыванием людей и т.п. Изолированные жилы скручены попарно, пары скручены в сердечник с числом пар до 10 или в пучок с числом жил до 20, или уложены параллельно числом пар от 2 до 3 числом жил от 4 до 6. Изолированные жилы имеют отличительную расцветку. Диапазон допустимых температур: при эксплуатации от -60°С до +125°С, при монтаже от -15°С до +60°С. Класс пожарной опасности ГОСТ 31565-2012 - П1б.1.1.2.1. | 28.25 | 26.34
00-00022215 | КПСнг(А)-FRHF 2х2х0,2 | ЭНТЭ | Кабель огнестойкий для систем противопожарной сигнализации с медными токопроводящими жилами сечением 0,20; 0,35; 0,50; 0,75; 1,00; 1,50; 2,50 мм2.Предназначены для групповой стационарной прокладки в системах противопожарной защиты, в т.ч. системах пожарной сигнализации (ОПС), системах оповещения и управления эвакуацией (СОУЭ), системах автоматического пожаротушения (АУПТ), системах противодымной защиты, а также в других важных системах жизнеобеспечения, которые должны сохранять работоспособность в условиях пожара. Кабели рассчитаны для работы при напряжении до 300 В включительно, переменного тока частотой 50 Гц.Кабели предназначены для эксплуатации на технически сложных объектах (речные порты, аэропорты, мосты, тоннели, промышленные объекты, метрополитены, высотные объекты), объектах с массовым пребыванием людей (административные здания и офисные центры, больницы, гостиницы), а также особо опасных объектах (склады для хранения нефти и нефтепродуктов, гидротехнические сооружения, теплов | 28.82 | 26.88
00-00061689 | КПСнг(А)-FRHF 2х2х0,22 мм2 (2х2х0,5 мм), 200 м (12 | ЭЛЕТЭК | Кабель применяется в системах оповещения, охранно- пожарной сигнализации, системах оповещения и управления эвакуацией (СОУЭ), системах автоматического пожаротушения (АУПТ) при одиночной и групповой прокладке. Термопластичная композиция, не содержащая галогенов, оранжевого цвета. Класс пожарной безопасности П1б. 1.1.2.1; предел распространения горения при групповой прокладке (ПРГП) — П1б (категория А); предел огнестойкости кабеля в условиях воздействия пламени (ПО) — 1 (180 минут); показатель коррозионной активности продуктов дымогазовыделения при горении и тлении полимерных материалов кабельного изделия (ПКА) — 1; эквивалентный показатель токсичности (ПТПМ) — 2; показатель дымообразования при горении и тлении кабельного изделия (ПД) — 1. | 35.54 | 33.32
00-00038356 | КПСнг(А)-FRHF 2х2х0,35 | Авангард | Кабель огнестойкий не экранированный, не распространяющий горение при групповой прокладке, с пониженным дымо- и газовыделением. Огнестойкий кабель парной скрутки, не распространяющий горение, предназначен для групповой стационарной прокладки в системах противопожарной защиты, в том числе системах пожарной сигнализации (ОПС), системах оповещения и управления эвакуацией (СОУЭ), системах автоматического пожаротушения (АУПТ), системах противодымной защиты, системах сбора и передачи данных, при напряжении не более 300 вольт переменного тока частотой 50 Гц, а также в других важных системах жизнеобеспечения, где требуется сохранение работоспособности кабеля в течение 180 минут в условиях открытого пламени. | Уточняйте у менеджера | Уточняйте у менеджера
00-00061261 | КПСнг(А)-FRHF 2х2х0,35 | Ивановский кабельный завод | Кабель огнестойкий не распространяющий горение при групповой прокладке, с изоляцией из кремнийорганической резины и оболочкой из полимерной композиции, не содержащей галогенов, не выделяющей коррозионно-активных газообразных продуктов при горении и тлении. Предназначен для групповой стационарной прокладки в системах противопожарной защиты, в т.ч. системах пожарной сигнализации (ОПС), системах оповещения и управления эвакуацией (СОУЭ), системах автоматического пожаротушения (АУПТ), системах противодымной защиты, а также в других важных системах жизнеобеспечения, которые должны сохранять работоспособность в условиях пожара. Кабель не выделяет коррозионно-активных газообразных продуктов. Эксплуатируется внутри и вне помещений, при условии защиты от прямого воздействия солнечного излучения и атмосферных осадков. | Уточняйте у менеджера | Уточняйте у менеджера
00-00015176 | КПСнг(А)-FRHF 2х2х0,35 | КабельЭлектросвязь | Кабель огнестойкий для систем охранной и пожарной сигнализации не распространяющие горения с оболочкой из полимерной композиции не содержащей галогенов, на рабочее напряжение 300 В.Класс пожарной опасности для кабелей KПCнг(A)-FRHF — П16.1.1.2.1 ГОСТ 31565.Кабели предназначены для эксплуатации при температуре окружающей среды от минус 50 °С до плюс 70 °С и относительной влажности воздуха до 98% при температуре до 35 °С.Токопроводящие жилы: однопроволочные из медной мягкой проволоки соответствуют классу 1 по ГОСТ 22483.Изоляция токопроводящих жил: токопроводящие жилы изолированы огнестойкой кремнийорганической резиной.Скрутка: две изолированные жилы скручиваются в пару, три и четыре изолированные жилы — в пучок. В двупарных кабелях пары укладываются параллельно в сердечник.Оболочка: поверх скрученных пар или пучка скрученных жил накладывается наружная оболочка из полимерной композиции не содержащей галогенов.Цвет оболочки — оранжевый. | 40.55 | 37.81
00-00034970 | КПСнг(А)-FRHF 2х2х0,35 | ПУЛЬС | Кабель для систем ОПС и СОУЭ огнестойкий, не поддерживающий горения, неэкранированный, не выделяющие при тлении и горении галогенов и коррозийных газов. Предназначен для прокладки в многофункциональных высотных зданиях, комплексах и сооружениях с массовым пребыванием людей и т.п. Изолированные жилы скручены попарно, пары скручены в сердечник с числом пар до 10 или в пучок с числом жил до 20, или уложены параллельно числом пар от 2 до 3 числом жил от 4 до 6. Изолированные жилы имеют отличительную расцветку. Диапазон допустимых температур: при эксплуатации от -60°С до +125°С, при монтаже от -15°С до +60°С. Класс пожарной опасности ГОСТ 31565-2012 - П1б.1.1.2.1. | 38.68 | 36.06
00-00022217 | КПСнг(А)-FRHF 2х2х0,35 | ЭНТЭ | Кабель огнестойкий для систем противопожарной сигнализации с медными токопроводящими жилами сечением 0,20; 0,35; 0,50; 0,75; 1,00; 1,50; 2,50 мм2.Предназначены для групповой стационарной прокладки в системах противопожарной защиты, в т.ч. системах пожарной сигнализации (ОПС), системах оповещения и управления эвакуацией (СОУЭ), системах автоматического пожаротушения (АУПТ), системах противодымной защиты, а также в других важных системах жизнеобеспечения, которые должны сохранять работоспособность в условиях пожара. Кабели рассчитаны для работы при напряжении до 300 В включительно, переменного тока частотой 50 Гц.Кабели предназначены для эксплуатации на технически сложных объектах (речные порты, аэропорты, мосты, тоннели, промышленные объекты, метрополитены, высотные объекты), объектах с массовым пребыванием людей (административные здания и офисные центры, больницы, гостиницы), а также особо опасных объектах (склады для хранения нефти и нефтепродуктов, гидротехнические сооружения, теплов | 39.47 | 36.8
00-00061262 | КПСнг(А)-FRHF 2х2х0,5 | Ивановский кабельный завод | Кабель огнестойкий не распространяющий горение при групповой прокладке, с изоляцией из кремнийорганической резины и оболочкой из полимерной композиции, не содержащей галогенов, не выделяющей коррозионно-активных газообразных продуктов при горении и тлении. Предназначен для групповой стационарной прокладки в системах противопожарной защиты, в т.ч. системах пожарной сигнализации (ОПС), системах оповещения и управления эвакуацией (СОУЭ), системах автоматического пожаротушения (АУПТ), системах противодымной защиты, а также в других важных системах жизнеобеспечения, которые должны сохранять работоспособность в условиях пожара. Кабель не выделяет коррозионно-активных газообразных продуктов. Эксплуатируется внутри и вне помещений, при условии защиты от прямого воздействия солнечного излучения и атмосферных осадков. | Уточняйте у менеджера | Уточняйте у менеджера
03-00010272 | КПСнг(А)-FRHF 2х2х0,5 | КабельЭлектросвязь | Кабель огнестойкий для систем охранной и пожарной сигнализации не распространяющие горения с оболочкой из полимерной композиции не содержащей галогенов, на рабочее напряжение 300 В.Класс пожарной опасности для кабелей KПCнг(A)-FRHF — П16.1.1.2.1 ГОСТ 31565.Кабели предназначены для эксплуатации при температуре окружающей среды от минус 50 °С до плюс 70 °С и относительной влажности воздуха до 98% при температуре до 35 °С.Токопроводящие жилы: однопроволочные из медной мягкой проволоки соответствуют классу 1 по ГОСТ 22483.Изоляция токопроводящих жил: токопроводящие жилы изолированы огнестойкой кремнийорганической резиной.Скрутка: две изолированные жилы скручиваются в пару, три и четыре изолированные жилы — в пучок. В двупарных кабелях пары укладываются параллельно в сердечник.Оболочка: поверх скрученных пар или пучка скрученных жил накладывается наружная оболочка из полимерной композиции не содержащей галогенов.Цвет оболочки — оранжевый. | 48.59 | 45.3
00-00034971 | КПСнг(А)-FRHF 2х2х0,5 | ПУЛЬС | Кабель для систем ОПС и СОУЭ огнестойкий, не поддерживающий горения, неэкранированный, не выделяющие при тлении и горении галогенов и коррозийных газов. Предназначен для прокладки в многофункциональных высотных зданиях, комплексах и сооружениях с массовым пребыванием людей и т.п. Изолированные жилы скручены попарно, пары скручены в сердечник с числом пар до 10 или в пучок с числом жил до 20, или уложены параллельно числом пар от 2 до 3 числом жил от 4 до 6. Изолированные жилы имеют отличительную расцветку. Диапазон допустимых температур: при эксплуатации от -60°С до +125°С, при монтаже от -15°С до +60°С. Класс пожарной опасности ГОСТ 31565-2012 - П1б.1.1.2.1. | 48.33 | 45.07
00-00022219 | КПСнг(А)-FRHF 2х2х0,5 | ЭНТЭ | Кабель огнестойкий для систем противопожарной сигнализации с медными токопроводящими жилами сечением 0,20; 0,35; 0,50; 0,75; 1,00; 1,50; 2,50 мм2.Предназначены для групповой стационарной прокладки в системах противопожарной защиты, в т.ч. системах пожарной сигнализации (ОПС), системах оповещения и управления эвакуацией (СОУЭ), системах автоматического пожаротушения (АУПТ), системах противодымной защиты, а также в других важных системах жизнеобеспечения, которые должны сохранять работоспособность в условиях пожара. Кабели рассчитаны для работы при напряжении до 300 В включительно, переменного тока частотой 50 Гц.Кабели предназначены для эксплуатации на технически сложных объектах (речные порты, аэропорты, мосты, тоннели, промышленные объекты, метрополитены, высотные объекты), объектах с массовым пребыванием людей (административные здания и офисные центры, больницы, гостиницы), а также особо опасных объектах (склады для хранения нефти и нефтепродуктов, гидротехнические сооружения, теплов | 49.32 | 45.99
00-00038358 | КПСнг(А)-FRHF 2х2х0,75 | Авангард | Кабель огнестойкий не экранированный, не распространяющий горение при групповой прокладке, с пониженным дымо- и газовыделением. Огнестойкий кабель парной скрутки, не распространяющий горение, предназначен для групповой стационарной прокладки в системах противопожарной защиты, в том числе системах пожарной сигнализации (ОПС), системах оповещения и управления эвакуацией (СОУЭ), системах автоматического пожаротушения (АУПТ), системах противодымной защиты, системах сбора и передачи данных, при напряжении не более 300 вольт переменного тока частотой 50 Гц, а также в других важных системах жизнеобеспечения, где требуется сохранение работоспособности кабеля в течение 180 минут в условиях открытого пламени. | Уточняйте у менеджера | Уточняйте у менеджера
00-00061263 | КПСнг(А)-FRHF 2х2х0,75 | Ивановский кабельный завод | Кабель огнестойкий не распространяющий горение при групповой прокладке, с изоляцией из кремнийорганической резины и оболочкой из полимерной композиции, не содержащей галогенов, не выделяющей коррозионно-активных газообразных продуктов при горении и тлении. Предназначен для групповой стационарной прокладки в системах противопожарной защиты, в т.ч. системах пожарной сигнализации (ОПС), системах оповещения и управления эвакуацией (СОУЭ), системах автоматического пожаротушения (АУПТ), системах противодымной защиты, а также в других важных системах жизнеобеспечения, которые должны сохранять работоспособность в условиях пожара. Кабель не выделяет коррозионно-активных газообразных продуктов. Эксплуатируется внутри и вне помещений, при условии защиты от прямого воздействия солнечного излучения и атмосферных осадков. | Уточняйте у менеджера | Уточняйте у менеджера
00-00015178 | КПСнг(А)-FRHF 2х2х0,75 | КабельЭлектросвязь | Кабель огнестойкий для систем охранной и пожарной сигнализации не распространяющие горения с оболочкой из полимерной композиции не содержащей галогенов, на рабочее напряжение 300 В.Класс пожарной опасности для кабелей KПCнг(A)-FRHF — П16.1.1.2.1 ГОСТ 31565.Кабели предназначены для эксплуатации при температуре окружающей среды от минус 50 °С до плюс 70 °С и относительной влажности воздуха до 98% при температуре до 35 °С.Токопроводящие жилы: однопроволочные из медной мягкой проволоки соответствуют классу 1 по ГОСТ 22483.Изоляция токопроводящих жил: токопроводящие жилы изолированы огнестойкой кремнийорганической резиной.Скрутка: две изолированные жилы скручиваются в пару, три и четыре изолированные жилы — в пучок. В двупарных кабелях пары укладываются параллельно в сердечник.Оболочка: поверх скрученных пар или пучка скрученных жил накладывается наружная оболочка из полимерной композиции не содержащей галогенов.Цвет оболочки — оранжевый. | 67.41 | 62.86
00-00034972 | КПСнг(А)-FRHF 2х2х0,75 | ПУЛЬС | Кабель для систем ОПС и СОУЭ огнестойкий, не поддерживающий горения, неэкранированный, не выделяющие при тлении и горении галогенов и коррозийных газов. Предназначен для прокладки в многофункциональных высотных зданиях, комплексах и сооружениях с массовым пребыванием людей и т.п. Изолированные жилы скручены попарно, пары скручены в сердечник с числом пар до 10 или в пучок с числом жил до 20, или уложены параллельно числом пар от 2 до 3 числом жил от 4 до 6. Изолированные жилы имеют отличительную расцветку. Диапазон допустимых температур: при эксплуатации от -60°С до +125°С, при монтаже от -15°С до +60°С. Класс пожарной опасности ГОСТ 31565-2012 - П1б.1.1.2.1. | 65.51 | 61.08
00-00022221 | КПСнг(А)-FRHF 2х2х0,75 | ЭНТЭ | Кабель огнестойкий для систем противопожарной сигнализации с медными токопроводящими жилами сечением 0,20; 0,35; 0,50; 0,75; 1,00; 1,50; 2,50 мм2.Предназначены для групповой стационарной прокладки в системах противопожарной защиты, в т.ч. системах пожарной сигнализации (ОПС), системах оповещения и управления эвакуацией (СОУЭ), системах автоматического пожаротушения (АУПТ), системах противодымной защиты, а также в других важных системах жизнеобеспечения, которые должны сохранять работоспособность в условиях пожара. Кабели рассчитаны для работы при напряжении до 300 В включительно, переменного тока частотой 50 Гц.Кабели предназначены для эксплуатации на технически сложных объектах (речные порты, аэропорты, мосты, тоннели, промышленные объекты, метрополитены, высотные объекты), объектах с массовым пребыванием людей (административные здания и офисные центры, больницы, гостиницы), а также особо опасных объектах (склады для хранения нефти и нефтепродуктов, гидротехнические сооружения, теплов | 66.84 | 62.33
00-00061692 | КПСнг(А)-FRHF 2х2х0,75 мм2 (2х2х1,0мм), 200 м (12- | ЭЛЕТЭК | Кабель применяется в системах оповещения, охранно- пожарной сигнализации, системах оповещения и управления эвакуацией (СОУЭ), системах автоматического пожаротушения (АУПТ) при одиночной и групповой прокладке. Термопластичная композиция, не содержащая галогенов, оранжевого цвета. Класс пожарной безопасности П1б. 1.1.2.1; предел распространения горения при групповой прокладке (ПРГП) — П1б (категория А); предел огнестойкости кабеля в условиях воздействия пламени (ПО) — 1 (180 минут); показатель коррозионной активности продуктов дымогазовыделения при горении и тлении полимерных материалов кабельного изделия (ПКА) — 1; эквивалентный показатель токсичности (ПТПМ) — 2; показатель дымообразования при горении и тлении кабельного изделия (ПД) — 1. | 80.45 | 75.42
00-00061264 | КПСнг(А)-FRHF 2х2х1 | Ивановский кабельный завод | Кабель огнестойкий не распространяющий горение при групповой прокладке, с изоляцией из кремнийорганической резины и оболочкой из полимерной композиции, не содержащей галогенов, не выделяющей коррозионно-активных газообразных продуктов при горении и тлении. Предназначен для групповой стационарной прокладки в системах противопожарной защиты, в т.ч. системах пожарной сигнализации (ОПС), системах оповещения и управления эвакуацией (СОУЭ), системах автоматического пожаротушения (АУПТ), системах противодымной защиты, а также в других важных системах жизнеобеспечения, которые должны сохранять работоспособность в условиях пожара. Кабель не выделяет коррозионно-активных газообразных продуктов. Эксплуатируется внутри и вне помещений, при условии защиты от прямого воздействия солнечного излучения и атмосферных осадков. | Уточняйте у менеджера | Уточняйте у менеджера
00-00038359 | КПСнг(А)-FRHF 2х2х1,0 | Авангард | Кабель огнестойкий не экранированный, не распространяющий горение при групповой прокладке, с пониженным дымо- и газовыделением. Огнестойкий кабель парной скрутки, не распространяющий горение, предназначен для групповой стационарной прокладки в системах противопожарной защиты, в том числе системах пожарной сигнализации (ОПС), системах оповещения и управления эвакуацией (СОУЭ), системах автоматического пожаротушения (АУПТ), системах противодымной защиты, системах сбора и передачи данных, при напряжении не более 300 вольт переменного тока частотой 50 Гц, а также в других важных системах жизнеобеспечения, где требуется сохранение работоспособности кабеля в течение 180 минут в условиях открытого пламени. | Уточняйте у менеджера | Уточняйте у менеджера
00-00015179 | КПСнг(А)-FRHF 2х2х1,0 | КабельЭлектросвязь | Кабель огнестойкий для систем охранной и пожарной сигнализации не распространяющие горения с оболочкой из полимерной композиции не содержащей галогенов, на рабочее напряжение 300 В.Класс пожарной опасности для кабелей KПCнг(A)-FRHF — П16.1.1.2.1 ГОСТ 31565.Кабели предназначены для эксплуатации при температуре окружающей среды от минус 50 °С до плюс 70 °С и относительной влажности воздуха до 98% при температуре до 35 °С.Токопроводящие жилы: однопроволочные из медной мягкой проволоки соответствуют классу 1 по ГОСТ 22483.Изоляция токопроводящих жил: токопроводящие жилы изолированы огнестойкой кремнийорганической резиной.Скрутка: две изолированные жилы скручиваются в пару, три и четыре изолированные жилы — в пучок. В двупарных кабелях пары укладываются параллельно в сердечник.Оболочка: поверх скрученных пар или пучка скрученных жил накладывается наружная оболочка из полимерной композиции не содержащей галогенов.Цвет оболочки — оранжевый. | 86.88 | 81.01
00-00034973 | КПСнг(А)-FRHF 2х2х1,0 | ПУЛЬС | Кабель для систем ОПС и СОУЭ огнестойкий, не поддерживающий горения, неэкранированный, не выделяющие при тлении и горении галогенов и коррозийных газов. Предназначен для прокладки в многофункциональных высотных зданиях, комплексах и сооружениях с массовым пребыванием людей и т.п. Изолированные жилы скручены попарно, пары скручены в сердечник с числом пар до 10 или в пучок с числом жил до 20, или уложены параллельно числом пар от 2 до 3 числом жил от 4 до 6. Изолированные жилы имеют отличительную расцветку. Диапазон допустимых температур: при эксплуатации от -60°С до +125°С, при монтаже от -15°С до +60°С. Класс пожарной опасности ГОСТ 31565-2012 - П1б.1.1.2.1. | 83.24 | 77.61
00-00022223 | КПСнг(А)-FRHF 2х2х1,0 | ЭНТЭ | Кабель огнестойкий для систем противопожарной сигнализации с медными токопроводящими жилами сечением 0,20; 0,35; 0,50; 0,75; 1,00; 1,50; 2,50 мм2.Предназначены для групповой стационарной прокладки в системах противопожарной защиты, в т.ч. системах пожарной сигнализации (ОПС), системах оповещения и управления эвакуацией (СОУЭ), системах автоматического пожаротушения (АУПТ), системах противодымной защиты, а также в других важных системах жизнеобеспечения, которые должны сохранять работоспособность в условиях пожара. Кабели рассчитаны для работы при напряжении до 300 В включительно, переменного тока частотой 50 Гц.Кабели предназначены для эксплуатации на технически сложных объектах (речные порты, аэропорты, мосты, тоннели, промышленные объекты, метрополитены, высотные объекты), объектах с массовым пребыванием людей (административные здания и офисные центры, больницы, гостиницы), а также особо опасных объектах (склады для хранения нефти и нефтепродуктов, гидротехнические сооружения, теплов | 84.93 | 79.2
00-00038360 | КПСнг(А)-FRHF 2х2х1,5 | Авангард | Кабель огнестойкий не экранированный, не распространяющий горение при групповой прокладке, с пониженным дымо- и газовыделением. Огнестойкий кабель парной скрутки, не распространяющий горение, предназначен для групповой стационарной прокладки в системах противопожарной защиты, в том числе системах пожарной сигнализации (ОПС), системах оповещения и управления эвакуацией (СОУЭ), системах автоматического пожаротушения (АУПТ), системах противодымной защиты, системах сбора и передачи данных, при напряжении не более 300 вольт переменного тока частотой 50 Гц, а также в других важных системах жизнеобеспечения, где требуется сохранение работоспособности кабеля в течение 180 минут в условиях открытого пламени. | Уточняйте у менеджера | Уточняйте у менеджера
00-00061265 | КПСнг(А)-FRHF 2х2х1,5 | Ивановский кабельный завод | Кабель огнестойкий не распространяющий горение при групповой прокладке, с изоляцией из кремнийорганической резины и оболочкой из полимерной композиции, не содержащей галогенов, не выделяющей коррозионно-активных газообразных продуктов при горении и тлении. Предназначен для групповой стационарной прокладки в системах противопожарной защиты, в т.ч. системах пожарной сигнализации (ОПС), системах оповещения и управления эвакуацией (СОУЭ), системах автоматического пожаротушения (АУПТ), системах противодымной защиты, а также в других важных системах жизнеобеспечения, которые должны сохранять работоспособность в условиях пожара. Кабель не выделяет коррозионно-активных газообразных продуктов. Эксплуатируется внутри и вне помещений, при условии защиты от прямого воздействия солнечного излучения и атмосферных осадков. | Уточняйте у менеджера | Уточняйте у менеджера
00-00015180 | КПСнг(А)-FRHF 2х2х1,5 | КабельЭлектросвязь | Кабель огнестойкий для систем охранной и пожарной сигнализации не распространяющие горения с оболочкой из полимерной композиции не содержащей галогенов, на рабочее напряжение 300 В.Класс пожарной опасности для кабелей KПCнг(A)-FRHF — П16.1.1.2.1 ГОСТ 31565.Кабели предназначены для эксплуатации при температуре окружающей среды от минус 50 °С до плюс 70 °С и относительной влажности воздуха до 98% при температуре до 35 °С.Токопроводящие жилы: однопроволочные из медной мягкой проволоки соответствуют классу 1 по ГОСТ 22483.Изоляция токопроводящих жил: токопроводящие жилы изолированы огнестойкой кремнийорганической резиной.Скрутка: две изолированные жилы скручиваются в пару, три и четыре изолированные жилы — в пучок. В двупарных кабелях пары укладываются параллельно в сердечник.Оболочка: поверх скрученных пар или пучка скрученных жил накладывается наружная оболочка из полимерной композиции не содержащей галогенов.Цвет оболочки — оранжевый. | 119.96 | 111.85
00-00034974 | КПСнг(А)-FRHF 2х2х1,5 | ПУЛЬС | Кабель для систем ОПС и СОУЭ огнестойкий, не поддерживающий горения, неэкранированный, не выделяющие при тлении и горении галогенов и коррозийных газов. Предназначен для прокладки в многофункциональных высотных зданиях, комплексах и сооружениях с массовым пребыванием людей и т.п. Изолированные жилы скручены попарно, пары скручены в сердечник с числом пар до 10 или в пучок с числом жил до 20, или уложены параллельно числом пар от 2 до 3 числом жил от 4 до 6. Изолированные жилы имеют отличительную расцветку. Диапазон допустимых температур: при эксплуатации от -60°С до +125°С, при монтаже от -15°С до +60°С. Класс пожарной опасности ГОСТ 31565-2012 - П1б.1.1.2.1. | 117.6 | 109.65
00-00022225 | КПСнг(А)-FRHF 2х2х1,5 | ЭНТЭ | Кабель огнестойкий для систем противопожарной сигнализации с медными токопроводящими жилами сечением 0,20; 0,35; 0,50; 0,75; 1,00; 1,50; 2,50 мм2.Предназначены для групповой стационарной прокладки в системах противопожарной защиты, в т.ч. системах пожарной сигнализации (ОПС), системах оповещения и управления эвакуацией (СОУЭ), системах автоматического пожаротушения (АУПТ), системах противодымной защиты, а также в других важных системах жизнеобеспечения, которые должны сохранять работоспособность в условиях пожара. Кабели рассчитаны для работы при напряжении до 300 В включительно, переменного тока частотой 50 Гц.Кабели предназначены для эксплуатации на технически сложных объектах (речные порты, аэропорты, мосты, тоннели, промышленные объекты, метрополитены, высотные объекты), объектах с массовым пребыванием людей (административные здания и офисные центры, больницы, гостиницы), а также особо опасных объектах (склады для хранения нефти и нефтепродуктов, гидротехнические сооружения, теплов | 120 | 111.89
00-00038361 | КПСнг(А)-FRHF 2х2х2,5 | Авангард | Кабель огнестойкий не экранированный, не распространяющий горение при групповой прокладке, с пониженным дымо- и газовыделением. Огнестойкий кабель парной скрутки, не распространяющий горение, предназначен для групповой стационарной прокладки в системах противопожарной защиты, в том числе системах пожарной сигнализации (ОПС), системах оповещения и управления эвакуацией (СОУЭ), системах автоматического пожаротушения (АУПТ), системах противодымной защиты, системах сбора и передачи данных, при напряжении не более 300 вольт переменного тока частотой 50 Гц, а также в других важных системах жизнеобеспечения, где требуется сохранение работоспособности кабеля в течение 180 минут в условиях открытого пламени. | Уточняйте у менеджера | Уточняйте у менеджера
00-00061266 | КПСнг(А)-FRHF 2х2х2,5 | Ивановский кабельный завод | Кабель огнестойкий не распространяющий горение при групповой прокладке, с изоляцией из кремнийорганической резины и оболочкой из полимерной композиции, не содержащей галогенов, не выделяющей коррозионно-активных газообразных продуктов при горении и тлении. Предназначен для групповой стационарной прокладки в системах противопожарной защиты, в т.ч. системах пожарной сигнализации (ОПС), системах оповещения и управления эвакуацией (СОУЭ), системах автоматического пожаротушения (АУПТ), системах противодымной защиты, а также в других важных системах жизнеобеспечения, которые должны сохранять работоспособность в условиях пожара. Кабель не выделяет коррозионно-активных газообразных продуктов. Эксплуатируется внутри и вне помещений, при условии защиты от прямого воздействия солнечного излучения и атмосферных осадков. | Уточняйте у менеджера | Уточняйте у менеджера
00-00015181 | КПСнг(А)-FRHF 2х2х2,5 | КабельЭлектросвязь | Кабель огнестойкий для систем охранной и пожарной сигнализации не распространяющие горения с оболочкой из полимерной композиции не содержащей галогенов, на рабочее напряжение 300 В.Класс пожарной опасности для кабелей KПCнг(A)-FRHF — П16.1.1.2.1 ГОСТ 31565.Кабели предназначены для эксплуатации при температуре окружающей среды от минус 50 °С до плюс 70 °С и относительной влажности воздуха до 98% при температуре до 35 °С.Токопроводящие жилы: однопроволочные из медной мягкой проволоки соответствуют классу 1 по ГОСТ 22483.Изоляция токопроводящих жил: токопроводящие жилы изолированы огнестойкой кремнийорганической резиной.Скрутка: две изолированные жилы скручиваются в пару, три и четыре изолированные жилы — в пучок. В двупарных кабелях пары укладываются параллельно в сердечник.Оболочка: поверх скрученных пар или пучка скрученных жил накладывается наружная оболочка из полимерной композиции не содержащей галогенов.Цвет оболочки — оранжевый. | 186.6 | 173.99
00-00034975 | КПСнг(А)-FRHF 2х2х2,5 | ПУЛЬС | Кабель для систем ОПС и СОУЭ огнестойкий, не поддерживающий горения, неэкранированный, не выделяющие при тлении и горении галогенов и коррозийных газов. Предназначен для прокладки в многофункциональных высотных зданиях, комплексах и сооружениях с массовым пребыванием людей и т.п. Изолированные жилы скручены попарно, пары скручены в сердечник с числом пар до 10 или в пучок с числом жил до 20, или уложены параллельно числом пар от 2 до 3 числом жил от 4 до 6. Изолированные жилы имеют отличительную расцветку. Диапазон допустимых температур: при эксплуатации от -60°С до +125°С, при монтаже от -15°С до +60°С. Класс пожарной опасности ГОСТ 31565-2012 - П1б.1.1.2.1. | 191.69 | 178.74
00-00022227 | КПСнг(А)-FRHF 2х2х2,5 | ЭНТЭ | Кабель огнестойкий для систем противопожарной сигнализации с медными токопроводящими жилами сечением 0,20; 0,35; 0,50; 0,75; 1,00; 1,50; 2,50 мм2.Предназначены для групповой стационарной прокладки в системах противопожарной защиты, в т.ч. системах пожарной сигнализации (ОПС), системах оповещения и управления эвакуацией (СОУЭ), системах автоматического пожаротушения (АУПТ), системах противодымной защиты, а также в других важных системах жизнеобеспечения, которые должны сохранять работоспособность в условиях пожара. Кабели рассчитаны для работы при напряжении до 300 В включительно, переменного тока частотой 50 Гц.Кабели предназначены для эксплуатации на технически сложных объектах (речные порты, аэропорты, мосты, тоннели, промышленные объекты, метрополитены, высотные объекты), объектах с массовым пребыванием людей (административные здания и офисные центры, больницы, гостиницы), а также особо опасных объектах (склады для хранения нефти и нефтепродуктов, гидротехнические сооружения, теплов | 195.6 | 182.39
00-00061695 | КПСнг(А)-FRHF 2х2х2,5 мм2 (2x2x1,8 мм), 200 м (12- | ЭЛЕТЭК | Кабель применяется в системах оповещения, охранно- пожарной сигнализации, системах оповещения и управления эвакуацией (СОУЭ), системах автоматического пожаротушения (АУПТ) при одиночной и групповой прокладке. Термопластичная композиция, не содержащая галогенов, оранжевого цвета. Класс пожарной безопасности П1б. 1.1.2.1; предел распространения горения при групповой прокладке (ПРГП) — П1б (категория А); предел огнестойкости кабеля в условиях воздействия пламени (ПО) — 1 (180 минут); показатель коррозионной активности продуктов дымогазовыделения при горении и тлении полимерных материалов кабельного изделия (ПКА) — 1; эквивалентный показатель токсичности (ПТПМ) — 2; показатель дымообразования при горении и тлении кабельного изделия (ПД) — 1. | 228.8 | 214.5
00-00020340 | КПСнг(А)-FRHF 3х2х0,2 | ЭНТЭ | Кабель огнестойкий для систем противопожарной сигнализации с медными токопроводящими жилами сечением 0,20; 0,35; 0,50; 0,75; 1,00; 1,50; 2,50 мм2.Предназначены для групповой стационарной прокладки в системах противопожарной защиты, в т.ч. системах пожарной сигнализации (ОПС), системах оповещения и управления эвакуацией (СОУЭ), системах автоматического пожаротушения (АУПТ), системах противодымной защиты, а также в других важных системах жизнеобеспечения, которые должны сохранять работоспособность в условиях пожара. Кабели рассчитаны для работы при напряжении до 300 В включительно, переменного тока частотой 50 Гц.Кабели предназначены для эксплуатации на технически сложных объектах (речные порты, аэропорты, мосты, тоннели, промышленные объекты, метрополитены, высотные объекты), объектах с массовым пребыванием людей (административные здания и офисные центры, больницы, гостиницы), а также особо опасных объектах (склады для хранения нефти и нефтепродуктов, гидротехнические сооружения, теплов | Уточняйте у менеджера | Уточняйте у менеджера
00-00020347 | КПСнг(А)-FRHF 3х2х0,5 | ЭНТЭ | Кабель огнестойкий для систем противопожарной сигнализации с медными токопроводящими жилами сечением 0,20; 0,35; 0,50; 0,75; 1,00; 1,50; 2,50 мм2.Предназначены для групповой стационарной прокладки в системах противопожарной защиты, в т.ч. системах пожарной сигнализации (ОПС), системах оповещения и управления эвакуацией (СОУЭ), системах автоматического пожаротушения (АУПТ), системах противодымной защиты, а также в других важных системах жизнеобеспечения, которые должны сохранять работоспособность в условиях пожара. Кабели рассчитаны для работы при напряжении до 300 В включительно, переменного тока частотой 50 Гц.Кабели предназначены для эксплуатации на технически сложных объектах (речные порты, аэропорты, мосты, тоннели, промышленные объекты, метрополитены, высотные объекты), объектах с массовым пребыванием людей (административные здания и офисные центры, больницы, гостиницы), а также особо опасных объектах (склады для хранения нефти и нефтепродуктов, гидротехнические сооружения, теплов | Уточняйте у менеджера | Уточняйте у менеджера
00-00020354 | КПСнг(А)-FRHF 3х2х0,75 | ЭНТЭ | Кабель огнестойкий для систем противопожарной сигнализации с медными токопроводящими жилами сечением 0,20; 0,35; 0,50; 0,75; 1,00; 1,50; 2,50 мм2.Предназначены для групповой стационарной прокладки в системах противопожарной защиты, в т.ч. системах пожарной сигнализации (ОПС), системах оповещения и управления эвакуацией (СОУЭ), системах автоматического пожаротушения (АУПТ), системах противодымной защиты, а также в других важных системах жизнеобеспечения, которые должны сохранять работоспособность в условиях пожара. Кабели рассчитаны для работы при напряжении до 300 В включительно, переменного тока частотой 50 Гц.Кабели предназначены для эксплуатации на технически сложных объектах (речные порты, аэропорты, мосты, тоннели, промышленные объекты, метрополитены, высотные объекты), объектах с массовым пребыванием людей (административные здания и офисные центры, больницы, гостиницы), а также особо опасных объектах (склады для хранения нефти и нефтепродуктов, гидротехнические сооружения, теплов | Уточняйте у менеджера | Уточняйте у менеджера
00-00020361 | КПСнг(А)-FRHF 3х2х1,0 | ЭНТЭ | Кабель огнестойкий для систем противопожарной сигнализации с медными токопроводящими жилами сечением 0,20; 0,35; 0,50; 0,75; 1,00; 1,50; 2,50 мм2.Предназначены для групповой стационарной прокладки в системах противопожарной защиты, в т.ч. системах пожарной сигнализации (ОПС), системах оповещения и управления эвакуацией (СОУЭ), системах автоматического пожаротушения (АУПТ), системах противодымной защиты, а также в других важных системах жизнеобеспечения, которые должны сохранять работоспособность в условиях пожара. Кабели рассчитаны для работы при напряжении до 300 В включительно, переменного тока частотой 50 Гц.Кабели предназначены для эксплуатации на технически сложных объектах (речные порты, аэропорты, мосты, тоннели, промышленные объекты, метрополитены, высотные объекты), объектах с массовым пребыванием людей (административные здания и офисные центры, больницы, гостиницы), а также особо опасных объектах (склады для хранения нефти и нефтепродуктов, гидротехнические сооружения, теплов | Уточняйте у менеджера | Уточняйте у менеджера
00-00020368 | КПСнг(А)-FRHF 3х2х1,5 | ЭНТЭ | Кабель огнестойкий для систем противопожарной сигнализации с медными токопроводящими жилами сечением 0,20; 0,35; 0,50; 0,75; 1,00; 1,50; 2,50 мм2.Предназначены для групповой стационарной прокладки в системах противопожарной защиты, в т.ч. системах пожарной сигнализации (ОПС), системах оповещения и управления эвакуацией (СОУЭ), системах автоматического пожаротушения (АУПТ), системах противодымной защиты, а также в других важных системах жизнеобеспечения, которые должны сохранять работоспособность в условиях пожара. Кабели рассчитаны для работы при напряжении до 300 В включительно, переменного тока частотой 50 Гц.Кабели предназначены для эксплуатации на технически сложных объектах (речные порты, аэропорты, мосты, тоннели, промышленные объекты, метрополитены, высотные объекты), объектах с массовым пребыванием людей (административные здания и офисные центры, больницы, гостиницы), а также особо опасных объектах (склады для хранения нефти и нефтепродуктов, гидротехнические сооружения, теплов | Уточняйте у менеджера | Уточняйте у менеджера
00-00061267 | КПСнг(А)-FRHF 4х2х0,2 | Ивановский кабельный завод | Кабель огнестойкий не распространяющий горение при групповой прокладке, с изоляцией из кремнийорганической резины и оболочкой из полимерной композиции, не содержащей галогенов, не выделяющей коррозионно-активных газообразных продуктов при горении и тлении. Предназначен для групповой стационарной прокладки в системах противопожарной защиты, в т.ч. системах пожарной сигнализации (ОПС), системах оповещения и управления эвакуацией (СОУЭ), системах автоматического пожаротушения (АУПТ), системах противодымной защиты, а также в других важных системах жизнеобеспечения, которые должны сохранять работоспособность в условиях пожара. Кабель не выделяет коррозионно-активных газообразных продуктов. Эксплуатируется внутри и вне помещений, при условии защиты от прямого воздействия солнечного излучения и атмосферных осадков. | Уточняйте у менеджера | Уточняйте у менеджера
00-00020341 | КПСнг(А)-FRHF 4х2х0,2 | ЭНТЭ | Кабель огнестойкий для систем противопожарной сигнализации с медными токопроводящими жилами сечением 0,20; 0,35; 0,50; 0,75; 1,00; 1,50; 2,50 мм2.Предназначены для групповой стационарной прокладки в системах противопожарной защиты, в т.ч. системах пожарной сигнализации (ОПС), системах оповещения и управления эвакуацией (СОУЭ), системах автоматического пожаротушения (АУПТ), системах противодымной защиты, а также в других важных системах жизнеобеспечения, которые должны сохранять работоспособность в условиях пожара. Кабели рассчитаны для работы при напряжении до 300 В включительно, переменного тока частотой 50 Гц.Кабели предназначены для эксплуатации на технически сложных объектах (речные порты, аэропорты, мосты, тоннели, промышленные объекты, метрополитены, высотные объекты), объектах с массовым пребыванием людей (административные здания и офисные центры, больницы, гостиницы), а также особо опасных объектах (склады для хранения нефти и нефтепродуктов, гидротехнические сооружения, теплов | Уточняйте у менеджера | Уточняйте у менеджера
00-00020348 | КПСнг(А)-FRHF 4х2х0,5 | ЭНТЭ | Кабель огнестойкий для систем противопожарной сигнализации с медными токопроводящими жилами сечением 0,20; 0,35; 0,50; 0,75; 1,00; 1,50; 2,50 мм2.Предназначены для групповой стационарной прокладки в системах противопожарной защиты, в т.ч. системах пожарной сигнализации (ОПС), системах оповещения и управления эвакуацией (СОУЭ), системах автоматического пожаротушения (АУПТ), системах противодымной защиты, а также в других важных системах жизнеобеспечения, которые должны сохранять работоспособность в условиях пожара. Кабели рассчитаны для работы при напряжении до 300 В включительно, переменного тока частотой 50 Гц.Кабели предназначены для эксплуатации на технически сложных объектах (речные порты, аэропорты, мосты, тоннели, промышленные объекты, метрополитены, высотные объекты), объектах с массовым пребыванием людей (административные здания и офисные центры, больницы, гостиницы), а также особо опасных объектах (склады для хранения нефти и нефтепродуктов, гидротехнические сооружения, теплов | Уточняйте у менеджера | Уточняйте у менеджера
00-00020355 | КПСнг(А)-FRHF 4х2х0,75 | ЭНТЭ | Кабель огнестойкий для систем противопожарной сигнализации с медными токопроводящими жилами сечением 0,20; 0,35; 0,50; 0,75; 1,00; 1,50; 2,50 мм2.Предназначены для групповой стационарной прокладки в системах противопожарной защиты, в т.ч. системах пожарной сигнализации (ОПС), системах оповещения и управления эвакуацией (СОУЭ), системах автоматического пожаротушения (АУПТ), системах противодымной защиты, а также в других важных системах жизнеобеспечения, которые должны сохранять работоспособность в условиях пожара. Кабели рассчитаны для работы при напряжении до 300 В включительно, переменного тока частотой 50 Гц.Кабели предназначены для эксплуатации на технически сложных объектах (речные порты, аэропорты, мосты, тоннели, промышленные объекты, метрополитены, высотные объекты), объектах с массовым пребыванием людей (административные здания и офисные центры, больницы, гостиницы), а также особо опасных объектах (склады для хранения нефти и нефтепродуктов, гидротехнические сооружения, теплов | Уточняйте у менеджера | Уточняйте у менеджера
00-00020362 | КПСнг(А)-FRHF 4х2х1,0 | ЭНТЭ | Кабель огнестойкий для систем противопожарной сигнализации с медными токопроводящими жилами сечением 0,20; 0,35; 0,50; 0,75; 1,00; 1,50; 2,50 мм2.Предназначены для групповой стационарной прокладки в системах противопожарной защиты, в т.ч. системах пожарной сигнализации (ОПС), системах оповещения и управления эвакуацией (СОУЭ), системах автоматического пожаротушения (АУПТ), системах противодымной защиты, а также в других важных системах жизнеобеспечения, которые должны сохранять работоспособность в условиях пожара. Кабели рассчитаны для работы при напряжении до 300 В включительно, переменного тока частотой 50 Гц.Кабели предназначены для эксплуатации на технически сложных объектах (речные порты, аэропорты, мосты, тоннели, промышленные объекты, метрополитены, высотные объекты), объектах с массовым пребыванием людей (административные здания и офисные центры, больницы, гостиницы), а также особо опасных объектах (склады для хранения нефти и нефтепродуктов, гидротехнические сооружения, теплов | Уточняйте у менеджера | Уточняйте у менеджера
00-00020369 | КПСнг(А)-FRHF 4х2х1,5 | ЭНТЭ | Кабель огнестойкий для систем противопожарной сигнализации с медными токопроводящими жилами сечением 0,20; 0,35; 0,50; 0,75; 1,00; 1,50; 2,50 мм2.Предназначены для групповой стационарной прокладки в системах противопожарной защиты, в т.ч. системах пожарной сигнализации (ОПС), системах оповещения и управления эвакуацией (СОУЭ), системах автоматического пожаротушения (АУПТ), системах противодымной защиты, а также в других важных системах жизнеобеспечения, которые должны сохранять работоспособность в условиях пожара. Кабели рассчитаны для работы при напряжении до 300 В включительно, переменного тока частотой 50 Гц.Кабели предназначены для эксплуатации на технически сложных объектах (речные порты, аэропорты, мосты, тоннели, промышленные объекты, метрополитены, высотные объекты), объектах с массовым пребыванием людей (административные здания и офисные центры, больницы, гостиницы), а также особо опасных объектах (склады для хранения нефти и нефтепродуктов, гидротехнические сооружения, теплов | Уточняйте у менеджера | Уточняйте у менеджера
00-00020342 | КПСнг(А)-FRHF 5х2х0,2 | ЭНТЭ | Кабель огнестойкий для систем противопожарной сигнализации с медными токопроводящими жилами сечением 0,20; 0,35; 0,50; 0,75; 1,00; 1,50; 2,50 мм2.Предназначены для групповой стационарной прокладки в системах противопожарной защиты, в т.ч. системах пожарной сигнализации (ОПС), системах оповещения и управления эвакуацией (СОУЭ), системах автоматического пожаротушения (АУПТ), системах противодымной защиты, а также в других важных системах жизнеобеспечения, которые должны сохранять работоспособность в условиях пожара. Кабели рассчитаны для работы при напряжении до 300 В включительно, переменного тока частотой 50 Гц.Кабели предназначены для эксплуатации на технически сложных объектах (речные порты, аэропорты, мосты, тоннели, промышленные объекты, метрополитены, высотные объекты), объектах с массовым пребыванием людей (административные здания и офисные центры, больницы, гостиницы), а также особо опасных объектах (склады для хранения нефти и нефтепродуктов, гидротехнические сооружения, теплов | Уточняйте у менеджера | Уточняйте у менеджера
00-00020349 | КПСнг(А)-FRHF 5х2х0,5 | ЭНТЭ | Кабель огнестойкий для систем противопожарной сигнализации с медными токопроводящими жилами сечением 0,20; 0,35; 0,50; 0,75; 1,00; 1,50; 2,50 мм2.Предназначены для групповой стационарной прокладки в системах противопожарной защиты, в т.ч. системах пожарной сигнализации (ОПС), системах оповещения и управления эвакуацией (СОУЭ), системах автоматического пожаротушения (АУПТ), системах противодымной защиты, а также в других важных системах жизнеобеспечения, которые должны сохранять работоспособность в условиях пожара. Кабели рассчитаны для работы при напряжении до 300 В включительно, переменного тока частотой 50 Гц.Кабели предназначены для эксплуатации на технически сложных объектах (речные порты, аэропорты, мосты, тоннели, промышленные объекты, метрополитены, высотные объекты), объектах с массовым пребыванием людей (административные здания и офисные центры, больницы, гостиницы), а также особо опасных объектах (склады для хранения нефти и нефтепродуктов, гидротехнические сооружения, теплов | Уточняйте у менеджера | Уточняйте у менеджера
00-00020356 | КПСнг(А)-FRHF 5х2х0,75 | ЭНТЭ | Кабель огнестойкий для систем противопожарной сигнализации с медными токопроводящими жилами сечением 0,20; 0,35; 0,50; 0,75; 1,00; 1,50; 2,50 мм2.Предназначены для групповой стационарной прокладки в системах противопожарной защиты, в т.ч. системах пожарной сигнализации (ОПС), системах оповещения и управления эвакуацией (СОУЭ), системах автоматического пожаротушения (АУПТ), системах противодымной защиты, а также в других важных системах жизнеобеспечения, которые должны сохранять работоспособность в условиях пожара. Кабели рассчитаны для работы при напряжении до 300 В включительно, переменного тока частотой 50 Гц.Кабели предназначены для эксплуатации на технически сложных объектах (речные порты, аэропорты, мосты, тоннели, промышленные объекты, метрополитены, высотные объекты), объектах с массовым пребыванием людей (административные здания и офисные центры, больницы, гостиницы), а также особо опасных объектах (склады для хранения нефти и нефтепродуктов, гидротехнические сооружения, теплов | Уточняйте у менеджера | Уточняйте у менеджера
00-00020363 | КПСнг(А)-FRHF 5х2х1,0 | ЭНТЭ | Кабель огнестойкий для систем противопожарной сигнализации с медными токопроводящими жилами сечением 0,20; 0,35; 0,50; 0,75; 1,00; 1,50; 2,50 мм2.Предназначены для групповой стационарной прокладки в системах противопожарной защиты, в т.ч. системах пожарной сигнализации (ОПС), системах оповещения и управления эвакуацией (СОУЭ), системах автоматического пожаротушения (АУПТ), системах противодымной защиты, а также в других важных системах жизнеобеспечения, которые должны сохранять работоспособность в условиях пожара. Кабели рассчитаны для работы при напряжении до 300 В включительно, переменного тока частотой 50 Гц.Кабели предназначены для эксплуатации на технически сложных объектах (речные порты, аэропорты, мосты, тоннели, промышленные объекты, метрополитены, высотные объекты), объектах с массовым пребыванием людей (административные здания и офисные центры, больницы, гостиницы), а также особо опасных объектах (склады для хранения нефти и нефтепродуктов, гидротехнические сооружения, теплов | Уточняйте у менеджера | Уточняйте у менеджера
00-00020370 | КПСнг(А)-FRHF 5х2х1,5 | ЭНТЭ | Кабель огнестойкий для систем противопожарной сигнализации с медными токопроводящими жилами сечением 0,20; 0,35; 0,50; 0,75; 1,00; 1,50; 2,50 мм2.Предназначены для групповой стационарной прокладки в системах противопожарной защиты, в т.ч. системах пожарной сигнализации (ОПС), системах оповещения и управления эвакуацией (СОУЭ), системах автоматического пожаротушения (АУПТ), системах противодымной защиты, а также в других важных системах жизнеобеспечения, которые должны сохранять работоспособность в условиях пожара. Кабели рассчитаны для работы при напряжении до 300 В включительно, переменного тока частотой 50 Гц.Кабели предназначены для эксплуатации на технически сложных объектах (речные порты, аэропорты, мосты, тоннели, промышленные объекты, метрополитены, высотные объекты), объектах с массовым пребыванием людей (административные здания и офисные центры, больницы, гостиницы), а также особо опасных объектах (склады для хранения нефти и нефтепродуктов, гидротехнические сооружения, теплов | Уточняйте у менеджера | Уточняйте у менеджера
00-00020343 | КПСнг(А)-FRHF 6х2х0,2 | ЭНТЭ | Кабель огнестойкий для систем противопожарной сигнализации с медными токопроводящими жилами сечением 0,20; 0,35; 0,50; 0,75; 1,00; 1,50; 2,50 мм2.Предназначены для групповой стационарной прокладки в системах противопожарной защиты, в т.ч. системах пожарной сигнализации (ОПС), системах оповещения и управления эвакуацией (СОУЭ), системах автоматического пожаротушения (АУПТ), системах противодымной защиты, а также в других важных системах жизнеобеспечения, которые должны сохранять работоспособность в условиях пожара. Кабели рассчитаны для работы при напряжении до 300 В включительно, переменного тока частотой 50 Гц.Кабели предназначены для эксплуатации на технически сложных объектах (речные порты, аэропорты, мосты, тоннели, промышленные объекты, метрополитены, высотные объекты), объектах с массовым пребыванием людей (административные здания и офисные центры, больницы, гостиницы), а также особо опасных объектах (склады для хранения нефти и нефтепродуктов, гидротехнические сооружения, теплов | Уточняйте у менеджера | Уточняйте у менеджера
00-00020350 | КПСнг(А)-FRHF 6х2х0,5 | ЭНТЭ | Кабель огнестойкий для систем противопожарной сигнализации с медными токопроводящими жилами сечением 0,20; 0,35; 0,50; 0,75; 1,00; 1,50; 2,50 мм2.Предназначены для групповой стационарной прокладки в системах противопожарной защиты, в т.ч. системах пожарной сигнализации (ОПС), системах оповещения и управления эвакуацией (СОУЭ), системах автоматического пожаротушения (АУПТ), системах противодымной защиты, а также в других важных системах жизнеобеспечения, которые должны сохранять работоспособность в условиях пожара. Кабели рассчитаны для работы при напряжении до 300 В включительно, переменного тока частотой 50 Гц.Кабели предназначены для эксплуатации на технически сложных объектах (речные порты, аэропорты, мосты, тоннели, промышленные объекты, метрополитены, высотные объекты), объектах с массовым пребыванием людей (административные здания и офисные центры, больницы, гостиницы), а также особо опасных объектах (склады для хранения нефти и нефтепродуктов, гидротехнические сооружения, теплов | Уточняйте у менеджера | Уточняйте у менеджера
00-00020357 | КПСнг(А)-FRHF 6х2х0,75 | ЭНТЭ | Кабель огнестойкий для систем противопожарной сигнализации с медными токопроводящими жилами сечением 0,20; 0,35; 0,50; 0,75; 1,00; 1,50; 2,50 мм2.Предназначены для групповой стационарной прокладки в системах противопожарной защиты, в т.ч. системах пожарной сигнализации (ОПС), системах оповещения и управления эвакуацией (СОУЭ), системах автоматического пожаротушения (АУПТ), системах противодымной защиты, а также в других важных системах жизнеобеспечения, которые должны сохранять работоспособность в условиях пожара. Кабели рассчитаны для работы при напряжении до 300 В включительно, переменного тока частотой 50 Гц.Кабели предназначены для эксплуатации на технически сложных объектах (речные порты, аэропорты, мосты, тоннели, промышленные объекты, метрополитены, высотные объекты), объектах с массовым пребыванием людей (административные здания и офисные центры, больницы, гостиницы), а также особо опасных объектах (склады для хранения нефти и нефтепродуктов, гидротехнические сооружения, теплов | Уточняйте у менеджера | Уточняйте у менеджера
00-00020364 | КПСнг(А)-FRHF 6х2х1,0 | ЭНТЭ | Кабель огнестойкий для систем противопожарной сигнализации с медными токопроводящими жилами сечением 0,20; 0,35; 0,50; 0,75; 1,00; 1,50; 2,50 мм2.Предназначены для групповой стационарной прокладки в системах противопожарной защиты, в т.ч. системах пожарной сигнализации (ОПС), системах оповещения и управления эвакуацией (СОУЭ), системах автоматического пожаротушения (АУПТ), системах противодымной защиты, а также в других важных системах жизнеобеспечения, которые должны сохранять работоспособность в условиях пожара. Кабели рассчитаны для работы при напряжении до 300 В включительно, переменного тока частотой 50 Гц.Кабели предназначены для эксплуатации на технически сложных объектах (речные порты, аэропорты, мосты, тоннели, промышленные объекты, метрополитены, высотные объекты), объектах с массовым пребыванием людей (административные здания и офисные центры, больницы, гостиницы), а также особо опасных объектах (склады для хранения нефти и нефтепродуктов, гидротехнические сооружения, теплов | Уточняйте у менеджера | Уточняйте у менеджера
00-00020371 | КПСнг(А)-FRHF 6х2х1,5 | ЭНТЭ | Кабель огнестойкий для систем противопожарной сигнализации с медными токопроводящими жилами сечением 0,20; 0,35; 0,50; 0,75; 1,00; 1,50; 2,50 мм2.Предназначены для групповой стационарной прокладки в системах противопожарной защиты, в т.ч. системах пожарной сигнализации (ОПС), системах оповещения и управления эвакуацией (СОУЭ), системах автоматического пожаротушения (АУПТ), системах противодымной защиты, а также в других важных системах жизнеобеспечения, которые должны сохранять работоспособность в условиях пожара. Кабели рассчитаны для работы при напряжении до 300 В включительно, переменного тока частотой 50 Гц.Кабели предназначены для эксплуатации на технически сложных объектах (речные порты, аэропорты, мосты, тоннели, промышленные объекты, метрополитены, высотные объекты), объектах с массовым пребыванием людей (административные здания и офисные центры, больницы, гостиницы), а также особо опасных объектах (склады для хранения нефти и нефтепродуктов, гидротехнические сооружения, теплов | Уточняйте у менеджера | Уточняйте у менеджера
00-00020344 | КПСнг(А)-FRHF 7х2х0,2 | ЭНТЭ | Кабель огнестойкий для систем противопожарной сигнализации с медными токопроводящими жилами сечением 0,20; 0,35; 0,50; 0,75; 1,00; 1,50; 2,50 мм2.Предназначены для групповой стационарной прокладки в системах противопожарной защиты, в т.ч. системах пожарной сигнализации (ОПС), системах оповещения и управления эвакуацией (СОУЭ), системах автоматического пожаротушения (АУПТ), системах противодымной защиты, а также в других важных системах жизнеобеспечения, которые должны сохранять работоспособность в условиях пожара. Кабели рассчитаны для работы при напряжении до 300 В включительно, переменного тока частотой 50 Гц.Кабели предназначены для эксплуатации на технически сложных объектах (речные порты, аэропорты, мосты, тоннели, промышленные объекты, метрополитены, высотные объекты), объектах с массовым пребыванием людей (административные здания и офисные центры, больницы, гостиницы), а также особо опасных объектах (склады для хранения нефти и нефтепродуктов, гидротехнические сооружения, теплов | Уточняйте у менеджера | Уточняйте у менеджера
00-00020351 | КПСнг(А)-FRHF 7х2х0,5 | ЭНТЭ | Кабель огнестойкий для систем противопожарной сигнализации с медными токопроводящими жилами сечением 0,20; 0,35; 0,50; 0,75; 1,00; 1,50; 2,50 мм2.Предназначены для групповой стационарной прокладки в системах противопожарной защиты, в т.ч. системах пожарной сигнализации (ОПС), системах оповещения и управления эвакуацией (СОУЭ), системах автоматического пожаротушения (АУПТ), системах противодымной защиты, а также в других важных системах жизнеобеспечения, которые должны сохранять работоспособность в условиях пожара. Кабели рассчитаны для работы при напряжении до 300 В включительно, переменного тока частотой 50 Гц.Кабели предназначены для эксплуатации на технически сложных объектах (речные порты, аэропорты, мосты, тоннели, промышленные объекты, метрополитены, высотные объекты), объектах с массовым пребыванием людей (административные здания и офисные центры, больницы, гостиницы), а также особо опасных объектах (склады для хранения нефти и нефтепродуктов, гидротехнические сооружения, теплов | Уточняйте у менеджера | Уточняйте у менеджера
00-00020358 | КПСнг(А)-FRHF 7х2х0,75 | ЭНТЭ | Кабель огнестойкий для систем противопожарной сигнализации с медными токопроводящими жилами сечением 0,20; 0,35; 0,50; 0,75; 1,00; 1,50; 2,50 мм2.Предназначены для групповой стационарной прокладки в системах противопожарной защиты, в т.ч. системах пожарной сигнализации (ОПС), системах оповещения и управления эвакуацией (СОУЭ), системах автоматического пожаротушения (АУПТ), системах противодымной защиты, а также в других важных системах жизнеобеспечения, которые должны сохранять работоспособность в условиях пожара. Кабели рассчитаны для работы при напряжении до 300 В включительно, переменного тока частотой 50 Гц.Кабели предназначены для эксплуатации на технически сложных объектах (речные порты, аэропорты, мосты, тоннели, промышленные объекты, метрополитены, высотные объекты), объектах с массовым пребыванием людей (административные здания и офисные центры, больницы, гостиницы), а также особо опасных объектах (склады для хранения нефти и нефтепродуктов, гидротехнические сооружения, теплов | Уточняйте у менеджера | Уточняйте у менеджера
00-00020365 | КПСнг(А)-FRHF 7х2х1,0 | ЭНТЭ | Кабель огнестойкий для систем противопожарной сигнализации с медными токопроводящими жилами сечением 0,20; 0,35; 0,50; 0,75; 1,00; 1,50; 2,50 мм2.Предназначены для групповой стационарной прокладки в системах противопожарной защиты, в т.ч. системах пожарной сигнализации (ОПС), системах оповещения и управления эвакуацией (СОУЭ), системах автоматического пожаротушения (АУПТ), системах противодымной защиты, а также в других важных системах жизнеобеспечения, которые должны сохранять работоспособность в условиях пожара. Кабели рассчитаны для работы при напряжении до 300 В включительно, переменного тока частотой 50 Гц.Кабели предназначены для эксплуатации на технически сложных объектах (речные порты, аэропорты, мосты, тоннели, промышленные объекты, метрополитены, высотные объекты), объектах с массовым пребыванием людей (административные здания и офисные центры, больницы, гостиницы), а также особо опасных объектах (склады для хранения нефти и нефтепродуктов, гидротехнические сооружения, теплов | Уточняйте у менеджера | Уточняйте у менеджера
00-00020372 | КПСнг(А)-FRHF 7х2х1,5 | ЭНТЭ | Кабель огнестойкий для систем противопожарной сигнализации с медными токопроводящими жилами сечением 0,20; 0,35; 0,50; 0,75; 1,00; 1,50; 2,50 мм2.Предназначены для групповой стационарной прокладки в системах противопожарной защиты, в т.ч. системах пожарной сигнализации (ОПС), системах оповещения и управления эвакуацией (СОУЭ), системах автоматического пожаротушения (АУПТ), системах противодымной защиты, а также в других важных системах жизнеобеспечения, которые должны сохранять работоспособность в условиях пожара. Кабели рассчитаны для работы при напряжении до 300 В включительно, переменного тока частотой 50 Гц.Кабели предназначены для эксплуатации на технически сложных объектах (речные порты, аэропорты, мосты, тоннели, промышленные объекты, метрополитены, высотные объекты), объектах с массовым пребыванием людей (административные здания и офисные центры, больницы, гостиницы), а также особо опасных объектах (склады для хранения нефти и нефтепродуктов, гидротехнические сооружения, теплов | Уточняйте у менеджера | Уточняйте у менеджера
00-00020345 | КПСнг(А)-FRHF 9х2х0,2 | ЭНТЭ | Кабель огнестойкий для систем противопожарной сигнализации с медными токопроводящими жилами сечением 0,20; 0,35; 0,50; 0,75; 1,00; 1,50; 2,50 мм2.Предназначены для групповой стационарной прокладки в системах противопожарной защиты, в т.ч. системах пожарной сигнализации (ОПС), системах оповещения и управления эвакуацией (СОУЭ), системах автоматического пожаротушения (АУПТ), системах противодымной защиты, а также в других важных системах жизнеобеспечения, которые должны сохранять работоспособность в условиях пожара. Кабели рассчитаны для работы при напряжении до 300 В включительно, переменного тока частотой 50 Гц.Кабели предназначены для эксплуатации на технически сложных объектах (речные порты, аэропорты, мосты, тоннели, промышленные объекты, метрополитены, высотные объекты), объектах с массовым пребыванием людей (административные здания и офисные центры, больницы, гостиницы), а также особо опасных объектах (склады для хранения нефти и нефтепродуктов, гидротехнические сооружения, теплов | Уточняйте у менеджера | Уточняйте у менеджера
00-00020352 | КПСнг(А)-FRHF 9х2х0,5 | ЭНТЭ | Кабель огнестойкий для систем противопожарной сигнализации с медными токопроводящими жилами сечением 0,20; 0,35; 0,50; 0,75; 1,00; 1,50; 2,50 мм2.Предназначены для групповой стационарной прокладки в системах противопожарной защиты, в т.ч. системах пожарной сигнализации (ОПС), системах оповещения и управления эвакуацией (СОУЭ), системах автоматического пожаротушения (АУПТ), системах противодымной защиты, а также в других важных системах жизнеобеспечения, которые должны сохранять работоспособность в условиях пожара. Кабели рассчитаны для работы при напряжении до 300 В включительно, переменного тока частотой 50 Гц.Кабели предназначены для эксплуатации на технически сложных объектах (речные порты, аэропорты, мосты, тоннели, промышленные объекты, метрополитены, высотные объекты), объектах с массовым пребыванием людей (административные здания и офисные центры, больницы, гостиницы), а также особо опасных объектах (склады для хранения нефти и нефтепродуктов, гидротехнические сооружения, теплов | Уточняйте у менеджера | Уточняйте у менеджера
00-00020359 | КПСнг(А)-FRHF 9х2х0,75 | ЭНТЭ | Кабель огнестойкий для систем противопожарной сигнализации с медными токопроводящими жилами сечением 0,20; 0,35; 0,50; 0,75; 1,00; 1,50; 2,50 мм2.Предназначены для групповой стационарной прокладки в системах противопожарной защиты, в т.ч. системах пожарной сигнализации (ОПС), системах оповещения и управления эвакуацией (СОУЭ), системах автоматического пожаротушения (АУПТ), системах противодымной защиты, а также в других важных системах жизнеобеспечения, которые должны сохранять работоспособность в условиях пожара. Кабели рассчитаны для работы при напряжении до 300 В включительно, переменного тока частотой 50 Гц.Кабели предназначены для эксплуатации на технически сложных объектах (речные порты, аэропорты, мосты, тоннели, промышленные объекты, метрополитены, высотные объекты), объектах с массовым пребыванием людей (административные здания и офисные центры, больницы, гостиницы), а также особо опасных объектах (склады для хранения нефти и нефтепродуктов, гидротехнические сооружения, теплов | Уточняйте у менеджера | Уточняйте у менеджера
00-00020366 | КПСнг(А)-FRHF 9х2х1,0 | ЭНТЭ | Кабель огнестойкий для систем противопожарной сигнализации с медными токопроводящими жилами сечением 0,20; 0,35; 0,50; 0,75; 1,00; 1,50; 2,50 мм2.Предназначены для групповой стационарной прокладки в системах противопожарной защиты, в т.ч. системах пожарной сигнализации (ОПС), системах оповещения и управления эвакуацией (СОУЭ), системах автоматического пожаротушения (АУПТ), системах противодымной защиты, а также в других важных системах жизнеобеспечения, которые должны сохранять работоспособность в условиях пожара. Кабели рассчитаны для работы при напряжении до 300 В включительно, переменного тока частотой 50 Гц.Кабели предназначены для эксплуатации на технически сложных объектах (речные порты, аэропорты, мосты, тоннели, промышленные объекты, метрополитены, высотные объекты), объектах с массовым пребыванием людей (административные здания и офисные центры, больницы, гостиницы), а также особо опасных объектах (склады для хранения нефти и нефтепродуктов, гидротехнические сооружения, теплов | Уточняйте у менеджера | Уточняйте у менеджера
00-00020373 | КПСнг(А)-FRHF 9х2х1,5 | ЭНТЭ | Кабель огнестойкий для систем противопожарной сигнализации с медными токопроводящими жилами сечением 0,20; 0,35; 0,50; 0,75; 1,00; 1,50; 2,50 мм2.Предназначены для групповой стационарной прокладки в системах противопожарной защиты, в т.ч. системах пожарной сигнализации (ОПС), системах оповещения и управления эвакуацией (СОУЭ), системах автоматического пожаротушения (АУПТ), системах противодымной защиты, а также в других важных системах жизнеобеспечения, которые должны сохранять работоспособность в условиях пожара. Кабели рассчитаны для работы при напряжении до 300 В включительно, переменного тока частотой 50 Гц.Кабели предназначены для эксплуатации на технически сложных объектах (речные порты, аэропорты, мосты, тоннели, промышленные объекты, метрополитены, высотные объекты), объектах с массовым пребыванием людей (административные здания и офисные центры, больницы, гостиницы), а также особо опасных объектах (склады для хранения нефти и нефтепродуктов, гидротехнические сооружения, теплов | Уточняйте у менеджера | Уточняйте у менеджера
00-00020276 | КПСнг(А)-FRLS 10х2х0,2 | ЭНТЭ | Кабель огнестойкий для систем противопожарной сигнализации с медными токопроводящими жилами сечением 0,20; 0,35; 0,50; 0,75; 1,00; 1,50; 2,50 мм2.Предназначены для групповой стационарной прокладки в системах противопожарной защиты, в т.ч. системах пожарной сигнализации (ОПС), системах оповещения и управления эвакуацией (СОУЭ), системах автоматического пожаротушения (АУПТ), системах противодымной защиты, а также в других важных системах жизнеобеспечения, которые должны сохранять работоспособность в условиях пожара. Кабели рассчитаны для работы при напряжении до 300 В включительно, переменного тока частотой 50 Гц.Кабели предназначены для эксплуатации на технически сложных объектах (речные порты, аэропорты, мосты, тоннели, промышленные объекты, метрополитены, высотные объекты), объектах с массовым пребыванием людей (административные здания и офисные центры, больницы, гостиницы), а также особо опасных объектах (склады для хранения нефти и нефтепродуктов, гидротехнические сооружения, теплов | Уточняйте у менеджера | Уточняйте у менеджера
00-00020283 | КПСнг(А)-FRLS 10х2х0,5 | ЭНТЭ | Кабель огнестойкий для систем противопожарной сигнализации с медными токопроводящими жилами сечением 0,20; 0,35; 0,50; 0,75; 1,00; 1,50; 2,50 мм2.Предназначены для групповой стационарной прокладки в системах противопожарной защиты, в т.ч. системах пожарной сигнализации (ОПС), системах оповещения и управления эвакуацией (СОУЭ), системах автоматического пожаротушения (АУПТ), системах противодымной защиты, а также в других важных системах жизнеобеспечения, которые должны сохранять работоспособность в условиях пожара. Кабели рассчитаны для работы при напряжении до 300 В включительно, переменного тока частотой 50 Гц.Кабели предназначены для эксплуатации на технически сложных объектах (речные порты, аэропорты, мосты, тоннели, промышленные объекты, метрополитены, высотные объекты), объектах с массовым пребыванием людей (административные здания и офисные центры, больницы, гостиницы), а также особо опасных объектах (склады для хранения нефти и нефтепродуктов, гидротехнические сооружения, теплов | Уточняйте у менеджера | Уточняйте у менеджера
00-00020290 | КПСнг(А)-FRLS 10х2х0,75 | ЭНТЭ | Кабель огнестойкий для систем противопожарной сигнализации с медными токопроводящими жилами сечением 0,20; 0,35; 0,50; 0,75; 1,00; 1,50; 2,50 мм2.Предназначены для групповой стационарной прокладки в системах противопожарной защиты, в т.ч. системах пожарной сигнализации (ОПС), системах оповещения и управления эвакуацией (СОУЭ), системах автоматического пожаротушения (АУПТ), системах противодымной защиты, а также в других важных системах жизнеобеспечения, которые должны сохранять работоспособность в условиях пожара. Кабели рассчитаны для работы при напряжении до 300 В включительно, переменного тока частотой 50 Гц.Кабели предназначены для эксплуатации на технически сложных объектах (речные порты, аэропорты, мосты, тоннели, промышленные объекты, метрополитены, высотные объекты), объектах с массовым пребыванием людей (административные здания и офисные центры, больницы, гостиницы), а также особо опасных объектах (склады для хранения нефти и нефтепродуктов, гидротехнические сооружения, теплов | Уточняйте у менеджера | Уточняйте у менеджера
00-00020297 | КПСнг(А)-FRLS 10х2х1,0 | ЭНТЭ | Кабель огнестойкий для систем противопожарной сигнализации с медными токопроводящими жилами сечением 0,20; 0,35; 0,50; 0,75; 1,00; 1,50; 2,50 мм2.Предназначены для групповой стационарной прокладки в системах противопожарной защиты, в т.ч. системах пожарной сигнализации (ОПС), системах оповещения и управления эвакуацией (СОУЭ), системах автоматического пожаротушения (АУПТ), системах противодымной защиты, а также в других важных системах жизнеобеспечения, которые должны сохранять работоспособность в условиях пожара. Кабели рассчитаны для работы при напряжении до 300 В включительно, переменного тока частотой 50 Гц.Кабели предназначены для эксплуатации на технически сложных объектах (речные порты, аэропорты, мосты, тоннели, промышленные объекты, метрополитены, высотные объекты), объектах с массовым пребыванием людей (административные здания и офисные центры, больницы, гостиницы), а также особо опасных объектах (склады для хранения нефти и нефтепродуктов, гидротехнические сооружения, теплов | Уточняйте у менеджера | Уточняйте у менеджера
00-00020304 | КПСнг(А)-FRLS 10х2х1,5 | ЭНТЭ | Кабель огнестойкий для систем противопожарной сигнализации с медными токопроводящими жилами сечением 0,20; 0,35; 0,50; 0,75; 1,00; 1,50; 2,50 мм2.Предназначены для групповой стационарной прокладки в системах противопожарной защиты, в т.ч. системах пожарной сигнализации (ОПС), системах оповещения и управления эвакуацией (СОУЭ), системах автоматического пожаротушения (АУПТ), системах противодымной защиты, а также в других важных системах жизнеобеспечения, которые должны сохранять работоспособность в условиях пожара. Кабели рассчитаны для работы при напряжении до 300 В включительно, переменного тока частотой 50 Гц.Кабели предназначены для эксплуатации на технически сложных объектах (речные порты, аэропорты, мосты, тоннели, промышленные объекты, метрополитены, высотные объекты), объектах с массовым пребыванием людей (административные здания и офисные центры, больницы, гостиницы), а также особо опасных объектах (склады для хранения нефти и нефтепродуктов, гидротехнические сооружения, теплов | Уточняйте у менеджера | Уточняйте у менеджера
03-00005309 | КПСнг(А)-FRLS 1х2х0,2 | КабельЭлектросвязь | Кабель огнестойкий для систем охранной и пожарной сигнализации не распространяющие горение, с низким дымо- и газовыделением, на рабочее напряжение 300 В.Токопроводящие жилы: однопроволочные из медной мягкой проволоки соответствуют классу 1 по ГОСТ 22483.Изоляция токопроводящих жил: токопроводящие жилы изолированы огнестойкой кремнийорганической резиной.Скрутка: две изолированные жилы скручиваются в пару, три и четыре изолированные жилы — в пучок. В двупарных кабелях пары укладываются параллельно в сердечник.Оболочка:поверх скрученных пар или пучка скрученных жил накладывается наружная оболочка из ПВХ (PVC) пластиката пониженной пожароопасности с низким дымо- и газовыделением.Цвет оболочки — оранжевый. | 12.59 | 11.74
03-00012096 | КПСнг(A)-FRLS 1x2x0,2 | ЭНТЭ | Кабель огнестойкий для систем противопожарной сигнализации с медными токопроводящими жилами сечением 0,20; 0,35; 0,50; 0,75; 1,00; 1,50; 2,50 мм2.Предназначены для групповой стационарной прокладки в системах противопожарной защиты, в т.ч. системах пожарной сигнализации (ОПС), системах оповещения и управления эвакуацией (СОУЭ), системах автоматического пожаротушения (АУПТ), системах противодымной защиты, а также в других важных системах жизнеобеспечения, которые должны сохранять работоспособность в условиях пожара. Кабели рассчитаны для работы при напряжении до 300 В включительно, переменного тока частотой 50 Гц.Кабели предназначены для эксплуатации на технически сложных объектах (речные порты, аэропорты, мосты, тоннели, промышленные объекты, метрополитены, высотные объекты), объектах с массовым пребыванием людей (административные здания и офисные центры, больницы, гостиницы), а также особо опасных объектах (склады для хранения нефти и нефтепродуктов, гидротехнические сооружения, теплов | 13.81 | 12.88
03-00013163 | КПСнг(А)-FRLS 1х2х0,35 | КабельЭлектросвязь | Кабель огнестойкий для систем охранной и пожарной сигнализации не распространяющие горение, с низким дымо- и газовыделением, на рабочее напряжение 300 В.Токопроводящие жилы: однопроволочные из медной мягкой проволоки соответствуют классу 1 по ГОСТ 22483.Изоляция токопроводящих жил: токопроводящие жилы изолированы огнестойкой кремнийорганической резиной.Скрутка: две изолированные жилы скручиваются в пару, три и четыре изолированные жилы — в пучок. В двупарных кабелях пары укладываются параллельно в сердечник.Оболочка:поверх скрученных пар или пучка скрученных жил накладывается наружная оболочка из ПВХ (PVC) пластиката пониженной пожароопасности с низким дымо- и газовыделением.Цвет оболочки — оранжевый. | 19.32 | 18.02
03-00012097 | КПСнг(A)-FRLS 1x2x0,35 | ЭНТЭ | Кабель огнестойкий для систем противопожарной сигнализации с медными токопроводящими жилами сечением 0,20; 0,35; 0,50; 0,75; 1,00; 1,50; 2,50 мм2.Предназначены для групповой стационарной прокладки в системах противопожарной защиты, в т.ч. системах пожарной сигнализации (ОПС), системах оповещения и управления эвакуацией (СОУЭ), системах автоматического пожаротушения (АУПТ), системах противодымной защиты, а также в других важных системах жизнеобеспечения, которые должны сохранять работоспособность в условиях пожара. Кабели рассчитаны для работы при напряжении до 300 В включительно, переменного тока частотой 50 Гц.Кабели предназначены для эксплуатации на технически сложных объектах (речные порты, аэропорты, мосты, тоннели, промышленные объекты, метрополитены, высотные объекты), объектах с массовым пребыванием людей (административные здания и офисные центры, больницы, гостиницы), а также особо опасных объектах (склады для хранения нефти и нефтепродуктов, гидротехнические сооружения, теплов | 19.53 | 18.21
03-00001846 | КПСнг(А)-FRLS 1х2х0,5 | КабельЭлектросвязь | Кабель огнестойкий для систем охранной и пожарной сигнализации не распространяющие горение, с низким дымо- и газовыделением, на рабочее напряжение 300 В.Токопроводящие жилы: однопроволочные из медной мягкой проволоки соответствуют классу 1 по ГОСТ 22483.Изоляция токопроводящих жил: токопроводящие жилы изолированы огнестойкой кремнийорганической резиной.Скрутка: две изолированные жилы скручиваются в пару, три и четыре изолированные жилы — в пучок. В двупарных кабелях пары укладываются параллельно в сердечник.Оболочка:поверх скрученных пар или пучка скрученных жил накладывается наружная оболочка из ПВХ (PVC) пластиката пониженной пожароопасности с низким дымо- и газовыделением.Цвет оболочки — оранжевый. | 23.25 | 21.68
03-00012098 | КПСнг(A)-FRLS 1x2x0,5 | ЭНТЭ | Кабель огнестойкий для систем противопожарной сигнализации с медными токопроводящими жилами сечением 0,20; 0,35; 0,50; 0,75; 1,00; 1,50; 2,50 мм2.Предназначены для групповой стационарной прокладки в системах противопожарной защиты, в т.ч. системах пожарной сигнализации (ОПС), системах оповещения и управления эвакуацией (СОУЭ), системах автоматического пожаротушения (АУПТ), системах противодымной защиты, а также в других важных системах жизнеобеспечения, которые должны сохранять работоспособность в условиях пожара. Кабели рассчитаны для работы при напряжении до 300 В включительно, переменного тока частотой 50 Гц.Кабели предназначены для эксплуатации на технически сложных объектах (речные порты, аэропорты, мосты, тоннели, промышленные объекты, метрополитены, высотные объекты), объектах с массовым пребыванием людей (административные здания и офисные центры, больницы, гостиницы), а также особо опасных объектах (склады для хранения нефти и нефтепродуктов, гидротехнические сооружения, теплов | 24.24 | 22.6
03-00001847 | КПСнг(А)-FRLS 1х2х0,75 | КабельЭлектросвязь | Кабель огнестойкий для систем охранной и пожарной сигнализации не распространяющие горение, с низким дымо- и газовыделением, на рабочее напряжение 300 В.Токопроводящие жилы: однопроволочные из медной мягкой проволоки соответствуют классу 1 по ГОСТ 22483.Изоляция токопроводящих жил: токопроводящие жилы изолированы огнестойкой кремнийорганической резиной.Скрутка: две изолированные жилы скручиваются в пару, три и четыре изолированные жилы — в пучок. В двупарных кабелях пары укладываются параллельно в сердечник.Оболочка:поверх скрученных пар или пучка скрученных жил накладывается наружная оболочка из ПВХ (PVC) пластиката пониженной пожароопасности с низким дымо- и газовыделением.Цвет оболочки — оранжевый. | 31.18 | 29.08
03-00012099 | КПСнг(A)-FRLS 1x2x0,75 | ЭНТЭ | Кабель огнестойкий для систем противопожарной сигнализации с медными токопроводящими жилами сечением 0,20; 0,35; 0,50; 0,75; 1,00; 1,50; 2,50 мм2.Предназначены для групповой стационарной прокладки в системах противопожарной защиты, в т.ч. системах пожарной сигнализации (ОПС), системах оповещения и управления эвакуацией (СОУЭ), системах автоматического пожаротушения (АУПТ), системах противодымной защиты, а также в других важных системах жизнеобеспечения, которые должны сохранять работоспособность в условиях пожара. Кабели рассчитаны для работы при напряжении до 300 В включительно, переменного тока частотой 50 Гц.Кабели предназначены для эксплуатации на технически сложных объектах (речные порты, аэропорты, мосты, тоннели, промышленные объекты, метрополитены, высотные объекты), объектах с массовым пребыванием людей (административные здания и офисные центры, больницы, гостиницы), а также особо опасных объектах (склады для хранения нефти и нефтепродуктов, гидротехнические сооружения, теплов | 33.02 | 30.79
03-00010180 | КПСнг(А)-FRLS 1х2х1,0 | КабельЭлектросвязь | Кабель огнестойкий для систем охранной и пожарной сигнализации не распространяющие горение, с низким дымо- и газовыделением, на рабочее напряжение 300 В.Токопроводящие жилы: однопроволочные из медной мягкой проволоки соответствуют классу 1 по ГОСТ 22483.Изоляция токопроводящих жил: токопроводящие жилы изолированы огнестойкой кремнийорганической резиной.Скрутка: две изолированные жилы скручиваются в пару, три и четыре изолированные жилы — в пучок. В двупарных кабелях пары укладываются параллельно в сердечник.Оболочка:поверх скрученных пар или пучка скрученных жил накладывается наружная оболочка из ПВХ (PVC) пластиката пониженной пожароопасности с низким дымо- и газовыделением.Цвет оболочки — оранжевый. | 39.69 | 37.01
03-00012100 | КПСнг(A)-FRLS 1x2x1,0 | ЭНТЭ | Кабель огнестойкий для систем противопожарной сигнализации с медными токопроводящими жилами сечением 0,20; 0,35; 0,50; 0,75; 1,00; 1,50; 2,50 мм2.Предназначены для групповой стационарной прокладки в системах противопожарной защиты, в т.ч. системах пожарной сигнализации (ОПС), системах оповещения и управления эвакуацией (СОУЭ), системах автоматического пожаротушения (АУПТ), системах противодымной защиты, а также в других важных системах жизнеобеспечения, которые должны сохранять работоспособность в условиях пожара. Кабели рассчитаны для работы при напряжении до 300 В включительно, переменного тока частотой 50 Гц.Кабели предназначены для эксплуатации на технически сложных объектах (речные порты, аэропорты, мосты, тоннели, промышленные объекты, метрополитены, высотные объекты), объектах с массовым пребыванием людей (административные здания и офисные центры, больницы, гостиницы), а также особо опасных объектах (склады для хранения нефти и нефтепродуктов, гидротехнические сооружения, теплов | 42.61 | 39.73
00-00036408 | КПСнг(А)-FRLS 1х2х0,2 | Авангард | Кабель огнестойкий неэкранированный, не распространяющий горение при групповой прокладке, с пониженным дымо- и газовыделением. Огнестойкий кабель парной скрутки, не распространяющий горение, предназначен для групповой стационарной прокладки в системах противопожарной защиты, в том числе системах пожарной сигнализации (ОПС), системах оповещения и управления эвакуацией (СОУЭ), системах автоматического пожаротушения (АУПТ), системах противодымной защиты, системах сбора и передачи данных, при напряжении не более 300 вольт переменного тока частотой 50 Гц, а также в других важных системах жизнеобеспечения, где требуется сохранение работоспособности кабеля в течение 180 минут в условиях открытого пламени. | Уточняйте у менеджера | Уточняйте у менеджера
00-00061268 | КПСнг(А)-FRLS 1х2х0,2 | Ивановский кабельный завод | Кабель огнестойкий не распространяющий горение, с изоляцией из кремнийорганической резины и оболочкой из поливинилхлоридного пластиката не распространяющий горение при групповой прокладке, с пониженным дымо- и газовыделением. Предназначен для групповой стационарной прокладки в системах противопожарной защиты, в т.ч. системах пожарной сигнализации (ОПС), системах оповещения и управления эвакуацией (СОУЭ), системах автоматического пожаротушения (АУПТ), системах противодымной защиты, а также в других важных системах жизнеобеспечения, которые должны сохранять работоспособность в условиях пожара. Кабель обладает пониженным дымо- и газовыделением. Эксплуатируется внутри и вне помещений, при условии защиты от прямого воздействия солнечного излучения и атмосферных осадков. | Уточняйте у менеджера | Уточняйте у менеджера
00-00034934 | КПСнг(А)-FRLS 1х2х0,2 | ПУЛЬС | Кабель для систем ОПС и СОУЭ огнестойкий, не поддерживающий горения, неэкранированный, с пониженным газо- и дымовыделением. Предназначен для эксплуатации внутри и вне помещений, при условии защиты от воздействия солнечного излучения и атмосферных осадков. Изолированные жилы скручены попарно, пары скручены в сердечник с числом пар до 10 или в пучок с числом жил до 20, или уложены параллельно числом пар от 2 до 3 числом жил от 4 до 6. Изолированные жилы имеют отличительную расцветку. Диапазон допустимых температур: при эксплуатации от -50°С до +75°С, при монтаже от -10°С до +50°С. Класс пожарной опасности ГОСТ 31565-2012 – П1б.1.2.2.2. | 13.53 | 12.62
00-00038316 | КПСнг(А)-FRLS 1х2х0,35 | Авангард | Кабель огнестойкий неэкранированный, не распространяющий горение при групповой прокладке, с пониженным дымо- и газовыделением. Огнестойкий кабель парной скрутки, не распространяющий горение, предназначен для групповой стационарной прокладки в системах противопожарной защиты, в том числе системах пожарной сигнализации (ОПС), системах оповещения и управления эвакуацией (СОУЭ), системах автоматического пожаротушения (АУПТ), системах противодымной защиты, системах сбора и передачи данных, при напряжении не более 300 вольт переменного тока частотой 50 Гц, а также в других важных системах жизнеобеспечения, где требуется сохранение работоспособности кабеля в течение 180 минут в условиях открытого пламени. | Уточняйте у менеджера | Уточняйте у менеджера
00-00061274 | КПСнг(А)-FRLS 1х2х0,35 | Ивановский кабельный завод | Кабель огнестойкий не распространяющий горение, с изоляцией из кремнийорганической резины и оболочкой из поливинилхлоридного пластиката не распространяющий горение при групповой прокладке, с пониженным дымо- и газовыделением. Предназначен для групповой стационарной прокладки в системах противопожарной защиты, в т.ч. системах пожарной сигнализации (ОПС), системах оповещения и управления эвакуацией (СОУЭ), системах автоматического пожаротушения (АУПТ), системах противодымной защиты, а также в других важных системах жизнеобеспечения, которые должны сохранять работоспособность в условиях пожара. Кабель обладает пониженным дымо- и газовыделением. Эксплуатируется внутри и вне помещений, при условии защиты от прямого воздействия солнечного излучения и атмосферных осадков. | Уточняйте у менеджера | Уточняйте у менеджера
00-00034935 | КПСнг(А)-FRLS 1х2х0,35 | ПУЛЬС | Кабель для систем ОПС и СОУЭ огнестойкий, не поддерживающий горения, неэкранированный, с пониженным газо- и дымовыделением. Предназначен для эксплуатации внутри и вне помещений, при условии защиты от воздействия солнечного излучения и атмосферных осадков. Изолированные жилы скручены попарно, пары скручены в сердечник с числом пар до 10 или в пучок с числом жил до 20, или уложены параллельно числом пар от 2 до 3 числом жил от 4 до 6. Изолированные жилы имеют отличительную расцветку. Диапазон допустимых температур: при эксплуатации от -50°С до +75°С, при монтаже от -10°С до +50°С. Класс пожарной опасности ГОСТ 31565-2012 – П1б.1.2.2.2. | 19.13 | 17.84
00-00036409 | КПСнг(А)-FRLS 1х2х0,5 | Авангард | Кабель огнестойкий неэкранированный, не распространяющий горение при групповой прокладке, с пониженным дымо- и газовыделением. Огнестойкий кабель парной скрутки, не распространяющий горение, предназначен для групповой стационарной прокладки в системах противопожарной защиты, в том числе системах пожарной сигнализации (ОПС), системах оповещения и управления эвакуацией (СОУЭ), системах автоматического пожаротушения (АУПТ), системах противодымной защиты, системах сбора и передачи данных, при напряжении не более 300 вольт переменного тока частотой 50 Гц, а также в других важных системах жизнеобеспечения, где требуется сохранение работоспособности кабеля в течение 180 минут в условиях открытого пламени. | Уточняйте у менеджера | Уточняйте у менеджера
00-00061269 | КПСнг(А)-FRLS 1х2х0,5 | Ивановский кабельный завод | Кабель огнестойкий не распространяющий горение, с изоляцией из кремнийорганической резины и оболочкой из поливинилхлоридного пластиката не распространяющий горение при групповой прокладке, с пониженным дымо- и газовыделением. Предназначен для групповой стационарной прокладки в системах противопожарной защиты, в т.ч. системах пожарной сигнализации (ОПС), системах оповещения и управления эвакуацией (СОУЭ), системах автоматического пожаротушения (АУПТ), системах противодымной защиты, а также в других важных системах жизнеобеспечения, которые должны сохранять работоспособность в условиях пожара. Кабель обладает пониженным дымо- и газовыделением. Эксплуатируется внутри и вне помещений, при условии защиты от прямого воздействия солнечного излучения и атмосферных осадков. | Уточняйте у менеджера | Уточняйте у менеджера
00-00034936 | КПСнг(А)-FRLS 1х2х0,5 | ПУЛЬС | Кабель для систем ОПС и СОУЭ огнестойкий, не поддерживающий горения, неэкранированный, с пониженным газо- и дымовыделением. Предназначен для эксплуатации внутри и вне помещений, при условии защиты от воздействия солнечного излучения и атмосферных осадков. Изолированные жилы скручены попарно, пары скручены в сердечник с числом пар до 10 или в пучок с числом жил до 20, или уложены параллельно числом пар от 2 до 3 числом жил от 4 до 6. Изолированные жилы имеют отличительную расцветку. Диапазон допустимых температур: при эксплуатации от -50°С до +75°С, при монтаже от -10°С до +50°С. Класс пожарной опасности ГОСТ 31565-2012 – П1б.1.2.2.2. | 23.75 | 22.15
00-00036410 | КПСнг(А)-FRLS 1х2х0,75 | Авангард | Кабель огнестойкий неэкранированный, не распространяющий горение при групповой прокладке, с пониженным дымо- и газовыделением. Огнестойкий кабель парной скрутки, не распространяющий горение, предназначен для групповой стационарной прокладки в системах противопожарной защиты, в том числе системах пожарной сигнализации (ОПС), системах оповещения и управления эвакуацией (СОУЭ), системах автоматического пожаротушения (АУПТ), системах противодымной защиты, системах сбора и передачи данных, при напряжении не более 300 вольт переменного тока частотой 50 Гц, а также в других важных системах жизнеобеспечения, где требуется сохранение работоспособности кабеля в течение 180 минут в условиях открытого пламени. | Уточняйте у менеджера | Уточняйте у менеджера
00-00061271 | КПСнг(А)-FRLS 1х2х0,75 | Ивановский кабельный завод | Кабель огнестойкий не распространяющий горение, с изоляцией из кремнийорганической резины и оболочкой из поливинилхлоридного пластиката не распространяющий горение при групповой прокладке, с пониженным дымо- и газовыделением. Предназначен для групповой стационарной прокладки в системах противопожарной защиты, в т.ч. системах пожарной сигнализации (ОПС), системах оповещения и управления эвакуацией (СОУЭ), системах автоматического пожаротушения (АУПТ), системах противодымной защиты, а также в других важных системах жизнеобеспечения, которые должны сохранять работоспособность в условиях пожара. Кабель обладает пониженным дымо- и газовыделением. Эксплуатируется внутри и вне помещений, при условии защиты от прямого воздействия солнечного излучения и атмосферных осадков. | Уточняйте у менеджера | Уточняйте у менеджера
00-00034937 | КПСнг(А)-FRLS 1х2х0,75 | ПУЛЬС | Кабель для систем ОПС и СОУЭ огнестойкий, не поддерживающий горения, неэкранированный, с пониженным газо- и дымовыделением. Предназначен для эксплуатации внутри и вне помещений, при условии защиты от воздействия солнечного излучения и атмосферных осадков. Изолированные жилы скручены попарно, пары скручены в сердечник с числом пар до 10 или в пучок с числом жил до 20, или уложены параллельно числом пар от 2 до 3 числом жил от 4 до 6. Изолированные жилы имеют отличительную расцветку. Диапазон допустимых температур: при эксплуатации от -50°С до +75°С, при монтаже от -10°С до +50°С. Класс пожарной опасности ГОСТ 31565-2012 – П1б.1.2.2.2. | 32.36 | 30.17
00-00061270 | КПСнг(А)-FRLS 1х2х1 | Ивановский кабельный завод | Кабель огнестойкий не распространяющий горение, с изоляцией из кремнийорганической резины и оболочкой из поливинилхлоридного пластиката не распространяющий горение при групповой прокладке, с пониженным дымо- и газовыделением. Предназначен для групповой стационарной прокладки в системах противопожарной защиты, в т.ч. системах пожарной сигнализации (ОПС), системах оповещения и управления эвакуацией (СОУЭ), системах автоматического пожаротушения (АУПТ), системах противодымной защиты, а также в других важных системах жизнеобеспечения, которые должны сохранять работоспособность в условиях пожара. Кабель обладает пониженным дымо- и газовыделением. Эксплуатируется внутри и вне помещений, при условии защиты от прямого воздействия солнечного излучения и атмосферных осадков. | Уточняйте у менеджера | Уточняйте у менеджера
00-00036411 | КПСнг(А)-FRLS 1х2х1,0 | Авангард | Кабель огнестойкий неэкранированный, не распространяющий горение при групповой прокладке, с пониженным дымо- и газовыделением. Огнестойкий кабель парной скрутки, не распространяющий горение, предназначен для групповой стационарной прокладки в системах противопожарной защиты, в том числе системах пожарной сигнализации (ОПС), системах оповещения и управления эвакуацией (СОУЭ), системах автоматического пожаротушения (АУПТ), системах противодымной защиты, системах сбора и передачи данных, при напряжении не более 300 вольт переменного тока частотой 50 Гц, а также в других важных системах жизнеобеспечения, где требуется сохранение работоспособности кабеля в течение 180 минут в условиях открытого пламени. | Уточняйте у менеджера | Уточняйте у менеджера
00-00034938 | КПСнг(А)-FRLS 1х2х1,0 | ПУЛЬС | Кабель для систем ОПС и СОУЭ огнестойкий, не поддерживающий горения, неэкранированный, с пониженным газо- и дымовыделением. Предназначен для эксплуатации внутри и вне помещений, при условии защиты от воздействия солнечного излучения и атмосферных осадков. Изолированные жилы скручены попарно, пары скручены в сердечник с числом пар до 10 или в пучок с числом жил до 20, или уложены параллельно числом пар от 2 до 3 числом жил от 4 до 6. Изолированные жилы имеют отличительную расцветку. Диапазон допустимых температур: при эксплуатации от -50°С до +75°С, при монтаже от -10°С до +50°С. Класс пожарной опасности ГОСТ 31565-2012 – П1б.1.2.2.2. | 41.76 | 38.94
00-00036412 | КПСнг(А)-FRLS 1х2х1,5 | Авангард | Кабель огнестойкий неэкранированный, не распространяющий горение при групповой прокладке, с пониженным дымо- и газовыделением. Огнестойкий кабель парной скрутки, не распространяющий горение, предназначен для групповой стационарной прокладки в системах противопожарной защиты, в том числе системах пожарной сигнализации (ОПС), системах оповещения и управления эвакуацией (СОУЭ), системах автоматического пожаротушения (АУПТ), системах противодымной защиты, системах сбора и передачи данных, при напряжении не более 300 вольт переменного тока частотой 50 Гц, а также в других важных системах жизнеобеспечения, где требуется сохранение работоспособности кабеля в течение 180 минут в условиях открытого пламени. | Уточняйте у менеджера | Уточняйте у менеджера
00-00061272 | КПСнг(А)-FRLS 1х2х1,5 | Ивановский кабельный завод | Кабель огнестойкий не распространяющий горение, с изоляцией из кремнийорганической резины и оболочкой из поливинилхлоридного пластиката не распространяющий горение при групповой прокладке, с пониженным дымо- и газовыделением. Предназначен для групповой стационарной прокладки в системах противопожарной защиты, в т.ч. системах пожарной сигнализации (ОПС), системах оповещения и управления эвакуацией (СОУЭ), системах автоматического пожаротушения (АУПТ), системах противодымной защиты, а также в других важных системах жизнеобеспечения, которые должны сохранять работоспособность в условиях пожара. Кабель обладает пониженным дымо- и газовыделением. Эксплуатируется внутри и вне помещений, при условии защиты от прямого воздействия солнечного излучения и атмосферных осадков. | Уточняйте у менеджера | Уточняйте у менеджера
03-00005310 | КПСнг(А)-FRLS 1х2х1,5 | КабельЭлектросвязь | Кабель огнестойкий для систем охранной и пожарной сигнализации не распространяющие горение, с низким дымо- и газовыделением, на рабочее напряжение 300 В.Токопроводящие жилы: однопроволочные из медной мягкой проволоки соответствуют классу 1 по ГОСТ 22483.Изоляция токопроводящих жил: токопроводящие жилы изолированы огнестойкой кремнийорганической резиной.Скрутка: две изолированные жилы скручиваются в пару, три и четыре изолированные жилы — в пучок. В двупарных кабелях пары укладываются параллельно в сердечник.Оболочка:поверх скрученных пар или пучка скрученных жил накладывается наружная оболочка из ПВХ (PVC) пластиката пониженной пожароопасности с низким дымо- и газовыделением.Цвет оболочки — оранжевый. | 53.52 | 49.9
00-00034939 | КПСнг(А)-FRLS 1х2х1,5 | ПУЛЬС | Кабель для систем ОПС и СОУЭ огнестойкий, не поддерживающий горения, неэкранированный, с пониженным газо- и дымовыделением. Предназначен для эксплуатации внутри и вне помещений, при условии защиты от воздействия солнечного излучения и атмосферных осадков. Изолированные жилы скручены попарно, пары скручены в сердечник с числом пар до 10 или в пучок с числом жил до 20, или уложены параллельно числом пар от 2 до 3 числом жил от 4 до 6. Изолированные жилы имеют отличительную расцветку. Диапазон допустимых температур: при эксплуатации от -50°С до +75°С, при монтаже от -10°С до +50°С. Класс пожарной опасности ГОСТ 31565-2012 – П1б.1.2.2.2. | 58.29 | 54.35
00-00014766 | КПСнг(А)-FRLS 1х2х1,5 | ЭНТЭ | Кабель огнестойкий для систем противопожарной сигнализации с медными токопроводящими жилами сечением 0,20; 0,35; 0,50; 0,75; 1,00; 1,50; 2,50 мм2.Предназначены для групповой стационарной прокладки в системах противопожарной защиты, в т.ч. системах пожарной сигнализации (ОПС), системах оповещения и управления эвакуацией (СОУЭ), системах автоматического пожаротушения (АУПТ), системах противодымной защиты, а также в других важных системах жизнеобеспечения, которые должны сохранять работоспособность в условиях пожара. Кабели рассчитаны для работы при напряжении до 300 В включительно, переменного тока частотой 50 Гц.Кабели предназначены для эксплуатации на технически сложных объектах (речные порты, аэропорты, мосты, тоннели, промышленные объекты, метрополитены, высотные объекты), объектах с массовым пребыванием людей (административные здания и офисные центры, больницы, гостиницы), а также особо опасных объектах (склады для хранения нефти и нефтепродуктов, гидротехнические сооружения, теплов | 59.48 | 55.46
00-00038318 | КПСнг(А)-FRLS 1х2х2,5 | Авангард | Кабель огнестойкий неэкранированный, не распространяющий горение при групповой прокладке, с пониженным дымо- и газовыделением. Огнестойкий кабель парной скрутки, не распространяющий горение, предназначен для групповой стационарной прокладки в системах противопожарной защиты, в том числе системах пожарной сигнализации (ОПС), системах оповещения и управления эвакуацией (СОУЭ), системах автоматического пожаротушения (АУПТ), системах противодымной защиты, системах сбора и передачи данных, при напряжении не более 300 вольт переменного тока частотой 50 Гц, а также в других важных системах жизнеобеспечения, где требуется сохранение работоспособности кабеля в течение 180 минут в условиях открытого пламени. | Уточняйте у менеджера | Уточняйте у менеджера
00-00061273 | КПСнг(А)-FRLS 1х2х2,5 | Ивановский кабельный завод | Кабель огнестойкий не распространяющий горение, с изоляцией из кремнийорганической резины и оболочкой из поливинилхлоридного пластиката не распространяющий горение при групповой прокладке, с пониженным дымо- и газовыделением. Предназначен для групповой стационарной прокладки в системах противопожарной защиты, в т.ч. системах пожарной сигнализации (ОПС), системах оповещения и управления эвакуацией (СОУЭ), системах автоматического пожаротушения (АУПТ), системах противодымной защиты, а также в других важных системах жизнеобеспечения, которые должны сохранять работоспособность в условиях пожара. Кабель обладает пониженным дымо- и газовыделением. Эксплуатируется внутри и вне помещений, при условии защиты от прямого воздействия солнечного излучения и атмосферных осадков. | Уточняйте у менеджера | Уточняйте у менеджера
00-00015164 | КПСнг(А)-FRLS 1х2х2,5 | КабельЭлектросвязь | Кабель огнестойкий для систем охранной и пожарной сигнализации не распространяющие горение, с низким дымо- и газовыделением, на рабочее напряжение 300 В.Токопроводящие жилы: однопроволочные из медной мягкой проволоки соответствуют классу 1 по ГОСТ 22483.Изоляция токопроводящих жил: токопроводящие жилы изолированы огнестойкой кремнийорганической резиной.Скрутка: две изолированные жилы скручиваются в пару, три и четыре изолированные жилы — в пучок. В двупарных кабелях пары укладываются параллельно в сердечник.Оболочка:поверх скрученных пар или пучка скрученных жил накладывается наружная оболочка из ПВХ (PVC) пластиката пониженной пожароопасности с низким дымо- и газовыделением.Цвет оболочки — оранжевый. | 84.9 | 79.17
00-00034940 | КПСнг(А)-FRLS 1х2х2,5 | ПУЛЬС | Кабель для систем ОПС и СОУЭ огнестойкий, не поддерживающий горения, неэкранированный, с пониженным газо- и дымовыделением. Предназначен для эксплуатации внутри и вне помещений, при условии защиты от воздействия солнечного излучения и атмосферных осадков. Изолированные жилы скручены попарно, пары скручены в сердечник с числом пар до 10 или в пучок с числом жил до 20, или уложены параллельно числом пар от 2 до 3 числом жил от 4 до 6. Изолированные жилы имеют отличительную расцветку. Диапазон допустимых температур: при эксплуатации от -50°С до +75°С, при монтаже от -10°С до +50°С. Класс пожарной опасности ГОСТ 31565-2012 – П1б.1.2.2.2. | 92.67 | 86.4
00-00014768 | КПСнг(А)-FRLS 1х2х2,5 | ЭНТЭ | Кабель огнестойкий для систем противопожарной сигнализации с медными токопроводящими жилами сечением 0,20; 0,35; 0,50; 0,75; 1,00; 1,50; 2,50 мм2.Предназначены для групповой стационарной прокладки в системах противопожарной защиты, в т.ч. системах пожарной сигнализации (ОПС), системах оповещения и управления эвакуацией (СОУЭ), системах автоматического пожаротушения (АУПТ), системах противодымной защиты, а также в других важных системах жизнеобеспечения, которые должны сохранять работоспособность в условиях пожара. Кабели рассчитаны для работы при напряжении до 300 В включительно, переменного тока частотой 50 Гц.Кабели предназначены для эксплуатации на технически сложных объектах (речные порты, аэропорты, мосты, тоннели, промышленные объекты, метрополитены, высотные объекты), объектах с массовым пребыванием людей (административные здания и офисные центры, больницы, гостиницы), а также особо опасных объектах (склады для хранения нефти и нефтепродуктов, гидротехнические сооружения, теплов | 94.56 | 88.17
00-00038319 | КПСнг(А)-FRLS 2х2х0,2 | Авангард | Кабель огнестойкий неэкранированный, не распространяющий горение при групповой прокладке, с пониженным дымо- и газовыделением. Огнестойкий кабель парной скрутки, не распространяющий горение, предназначен для групповой стационарной прокладки в системах противопожарной защиты, в том числе системах пожарной сигнализации (ОПС), системах оповещения и управления эвакуацией (СОУЭ), системах автоматического пожаротушения (АУПТ), системах противодымной защиты, системах сбора и передачи данных, при напряжении не более 300 вольт переменного тока частотой 50 Гц, а также в других важных системах жизнеобеспечения, где требуется сохранение работоспособности кабеля в течение 180 минут в условиях открытого пламени. | Уточняйте у менеджера | Уточняйте у менеджера
00-00061275 | КПСнг(А)-FRLS 2х2х0,2 | Ивановский кабельный завод | Кабель огнестойкий не распространяющий горение, с изоляцией из кремнийорганической резины и оболочкой из поливинилхлоридного пластиката не распространяющий горение при групповой прокладке, с пониженным дымо- и газовыделением. Предназначен для групповой стационарной прокладки в системах противопожарной защиты, в т.ч. системах пожарной сигнализации (ОПС), системах оповещения и управления эвакуацией (СОУЭ), системах автоматического пожаротушения (АУПТ), системах противодымной защиты, а также в других важных системах жизнеобеспечения, которые должны сохранять работоспособность в условиях пожара. Кабель обладает пониженным дымо- и газовыделением. Эксплуатируется внутри и вне помещений, при условии защиты от прямого воздействия солнечного излучения и атмосферных осадков. | Уточняйте у менеджера | Уточняйте у менеджера
03-00005313 | КПСнг(А)-FRLS 2х2х0,2 | КабельЭлектросвязь | Кабель огнестойкий для систем охранной и пожарной сигнализации не распространяющие горение, с низким дымо- и газовыделением, на рабочее напряжение 300 В.Токопроводящие жилы: однопроволочные из медной мягкой проволоки соответствуют классу 1 по ГОСТ 22483.Изоляция токопроводящих жил: токопроводящие жилы изолированы огнестойкой кремнийорганической резиной.Скрутка: две изолированные жилы скручиваются в пару, три и четыре изолированные жилы — в пучок. В двупарных кабелях пары укладываются параллельно в сердечник.Оболочка:поверх скрученных пар или пучка скрученных жил накладывается наружная оболочка из ПВХ (PVC) пластиката пониженной пожароопасности с низким дымо- и газовыделением.Цвет оболочки — оранжевый. | 24.33 | 22.69
00-00034941 | КПСнг(А)-FRLS 2х2х0,2 | ПУЛЬС | Кабель для систем ОПС и СОУЭ огнестойкий, не поддерживающий горения, неэкранированный, с пониженным газо- и дымовыделением. Предназначен для эксплуатации внутри и вне помещений, при условии защиты от воздействия солнечного излучения и атмосферных осадков. Изолированные жилы скручены попарно, пары скручены в сердечник с числом пар до 10 или в пучок с числом жил до 20, или уложены параллельно числом пар от 2 до 3 числом жил от 4 до 6. Изолированные жилы имеют отличительную расцветку. Диапазон допустимых температур: при эксплуатации от -50°С до +75°С, при монтаже от -10°С до +50°С. Класс пожарной опасности ГОСТ 31565-2012 – П1б.1.2.2.2. | 24.39 | 22.74
03-00012101 | КПСнг(A)-FRLS 2х2х0,2 | ЭНТЭ | Кабель огнестойкий для систем противопожарной сигнализации с медными токопроводящими жилами сечением 0,20; 0,35; 0,50; 0,75; 1,00; 1,50; 2,50 мм2.Предназначены для групповой стационарной прокладки в системах противопожарной защиты, в т.ч. системах пожарной сигнализации (ОПС), системах оповещения и управления эвакуацией (СОУЭ), системах автоматического пожаротушения (АУПТ), системах противодымной защиты, а также в других важных системах жизнеобеспечения, которые должны сохранять работоспособность в условиях пожара. Кабели рассчитаны для работы при напряжении до 300 В включительно, переменного тока частотой 50 Гц.Кабели предназначены для эксплуатации на технически сложных объектах (речные порты, аэропорты, мосты, тоннели, промышленные объекты, метрополитены, высотные объекты), объектах с массовым пребыванием людей (административные здания и офисные центры, больницы, гостиницы), а также особо опасных объектах (склады для хранения нефти и нефтепродуктов, гидротехнические сооружения, теплов | 24.89 | 23.21